## 主变
国网重庆市电力公司荣昌区供电分公司2025年第3季度分布式光伏 可开放容量公示（220-35千伏主变） （更新时间：2025年6月26日 更新频次：每季度更新一次） 提醒：公开电网可开容量信息是按周期测算并发布，没有结合在办项目情况进行实时动态更新，我公司在受理您的并网意向申请后，需要进一步现场核实确认光伏拟接入台区可开放容量情况。 "
序号 | 设备名称 | 评估等级 | 可开放容量(MW) | 电压等级
1724 | 重庆永川.110kV红岩坪站重庆永川.110kV红岩坪站2# | 绿 | 21.3585 | 110kV
1725 | 重庆永川.110kV红岩坪站重庆永川.110kV红岩坪站1# | 绿 | 28.2024 | 110kV
1737 | 重庆永川.110kV梧桐站重庆永川.110kV梧桐站2# | 绿 | 48.1304 | 110kV
1738 | 重庆永川.110kV梧桐站重庆永川.110kV梧桐站1# | 绿 | 59.9384 | 110kV
1739 | 重庆永川.110kV桑树坡站重庆永川.110kV桑树坡站3# | 绿 | 50.2500 | 110kV
1740 | 重庆永川.110kV桑树坡站重庆永川.110kV桑树坡站2# | 绿 | 59.3988 | 110kV
1741 | 重庆永川.110kV桑树坡站重庆永川.110kV桑树坡站1# | 绿 | 61.6843 | 110kV
1742 | 重庆永川.110kV思齐变电站重庆永川.110kV思齐变电站2# | 绿 | 48.8346 | 110kV
1743 | 重庆永川.110kV思齐变电站重庆永川.110kV思齐变电站1# | 绿 | 38.5322 | 110kV
1744 | 重庆永川.110kV广顺站重庆永川.110kV广顺站2# | 绿 | 21.3585 | 110kV
1745 | 重庆永川.110kV广顺站重庆永川.110kV广顺站1# | 绿 | 28.2024 | 110kV
1750 | 重庆永川.110kV园通站重庆永川.110kV园通站2# | 绿 | 26.0442 | 110kV
1751 | 重庆永川.110kV园通站重庆永川.110kV园通站1# | 绿 | 29.2079 | 110kV
1758 | 重庆永川.110kV仁义站重庆永川.110kV仁义站2# | 绿 | 40.9630 | 110kV
1759 | 重庆永川.110kV仁义站重庆永川.110kV仁义站1# | 绿 | 42.0182 | 110kV
1768 | 重庆永川.220kV昌州站重庆永川.220kV昌州站3# | 绿 | 40.3131 | 220kV
1769 | 重庆永川.220kV昌州站重庆永川.220kV昌州站2# | 绿 | 21.3585 | 220kV
1770 | 重庆永川.220kV昌州站重庆永川.220kV昌州站1# | 绿 | 28.2024 | 220kV
1775 | 重庆永川.35kV高田站重庆永川.35kV高田站2# | 绿 | 8.4664 | 35kV
1776 | 重庆永川.35kV高田站重庆永川.35kV高田站1# | 绿 | 7.7603 | 35kV
1779 | 重庆永川.35kV观胜站重庆永川.35kV观胜站2# | 绿 | 8.5283 | 35kV
1780 | 重庆永川.35kV观胜站重庆永川.35kV观胜站1# | 绿 | 7.0979 | 35kV
1781 | 重庆永川.35kV盘龙站重庆永川.35kV盘龙站2# | 绿 | 11.1590 | 35kV
1782 | 重庆永川.35kV盘龙站重庆永川.35kV盘龙站1# | 绿 | 10.0087 | 35kV
1785 | 重庆永川.35kV清升站重庆永川.35kV清升站2# | 绿 | 8.2323 | 35kV
1786 | 重庆永川.35kV清升站重庆永川.35kV清升站1# | 绿 | 8.2082 | 35kV
1787 | 重庆永川.35kV河包站重庆永川.35kV河包站2# | 绿 | 4.9061 | 35kV
1788 | 重庆永川.35kV河包站重庆永川.35kV河包站1# | 绿 | 7.9386 | 35kV
1793 | 重庆永川.35kV安富站重庆永川.35kV安富站2# | 绿 | 5.7042 | 35kV
1794 | 重庆永川.35kV安富站重庆永川.35kV安富站1# | 绿 | 16.7045 | 35kV
1797 | 重庆永川.35kV吴家站重庆永川.35kV吴家站2# | 绿 | 8.3225 | 35kV
1798 | 重庆永川.35kV吴家站重庆永川.35kV吴家站1# | 绿 | 8.3721 | 35kV

## 线路
国网重庆市电力公司荣昌区供电分公司2025年 第3季度分布式光伏可开放容量公示（10千伏配线） （更新时间：2025年6月26日 更新频次：每季度更新一次） 提醒：公开电网可开容量信息是按周期测算并发布，没有结合在办项目情况进行实时动态更新，我公司在受理您的并网意向申请后，需要进一步现场核实确认光伏拟接入台区可开放容量情况。
序号 | 线路名称 | 评估等级 | 可开放容量(MW)
8653 | 10kV龙双线925 | 绿 | 10.1507
8654 | 10kV龙劳线926 | 绿 | 11.0760
8655 | 10kV高麻线917 | 绿 | 8.0671
8656 | 10kV高集线924 | 绿 | 8.4155
8657 | 10kV高隆线916 | 绿 | 6.6483
8658 | 10kV高长线926 | 绿 | 8.4664
8659 | 10kV高葛线915 | 绿 | 8.1498
8660 | 10kV高玉线925 | 绿 | 8.4664
8661 | 10kV香高线945 | 绿 | 11.2907
8662 | 10kV香集二线936 | 绿 | 11.2493
8663 | 10kV香集一线921 | 绿 | 11.4780
8664 | 10kV香跃线925 | 绿 | 7.4485
8665 | 10kV香薇二线948 | 绿 | 17.4347
8666 | 10kV香薇一线926 | 绿 | 14.2979
8667 | 10kV香能线918 | 绿 | 11.9921
8668 | 10kV香牛线917 | 绿 | 9.7339
8669 | 10kV香汽线929 | 绿 | 11.0158
8670 | 10kV香果线924 | 绿 | 7.8199
8671 | 10kV香旅西线949 | 绿 | 15.0602
8672 | 10kV香旅东线928 | 绿 | 11.1973
8673 | 10kV香悦线934 | 绿 | 8.2970
8674 | 10kV香庭线946 | 绿 | 11.6233
8675 | 10kV香宽二线937 | 绿 | 11.2608
8676 | 10kV香宽一线922 | 绿 | 11.1580
8677 | 10kV香客线931 | 绿 | 7.4677
8678 | 10kV香卧线923 | 绿 | 11.5690
8679 | 10kV香利线919 | 绿 | 10.2235
8680 | 10kV香光西线944 | 绿 | 11.4003
8681 | 10kV香光东线916 | 绿 | 11.4693
8682 | 10kV香体线932 | 绿 | 11.6362
8683 | 10kV香中线935 | 绿 | 9.4155
8684 | 10kV香三线933 | 绿 | 11.1064
8685 | 10kV顺柳二线927 | 绿 | 6.8138
8686 | 10kV顺柳一线918 | 绿 | 5.9728
8687 | 10kV顺新线921 | 绿 | 9.6372
8688 | 10kV顺园线922 | 绿 | 17.2101
8689 | 10kV顺冲二线923 | 绿 | 9.3674
8690 | 10kV顺冲一线917 | 绿 | 11.4505
8691 | 10kV隆水线971 | 绿 | 4.1536
8692 | 10kV隆普线961 | 绿 | 8.5765
8693 | 10kV隆开线976 | 绿 | 8.3841
8694 | 10kV隆巨线962 | 绿 | 8.5417
8695 | 10kV隆安线974 | 绿 | 6.1403
8696 | 10kV隆大线973 | 绿 | 8.3028
8697 | 10kV隆九线963 | 绿 | 8.1445
8698 | 10kV金脉线913 | 绿 | 3.2997
8699 | 10kV金粉线927 | 绿 | 5.4462
8700 | 10kV金棉线923 | 绿 | 5.4462
8701 | 10kV金松线926 | 绿 | 5.4462
8702 | 10kV金川线912 | 绿 | 5.4462
8703 | 10kV金埂线915 | 绿 | 5.4462
8704 | 10kV金四线914 | 绿 | 5.4462
8705 | 10kV金何线928 | 绿 | 5.4462
8706 | 10kV金一线924 | 黄 | 5.4462
8707 | 10kV邮桥线918 | 绿 | 8.9113
8708 | 10kV邮方线921 | 绿 | 12.5668
8709 | 10kV邮化线919 | 绿 | 7.2698
8710 | 10kV邮井线915 | 绿 | 13.1535
8711 | 10kV车邮线925 | 绿 | 8.3514
8712 | 10kV车路线911 | 绿 | 7.2469
8713 | 10kV车花二线922 | 绿 | 11.3498
8714 | 10kV车花一线917 | 绿 | 13.8940
8715 | 10kV车生线924 | 绿 | 9.5328
8716 | 10kV车桥线918 | 绿 | 9.1849
8717 | 10kV观铜线971 | 绿 | 7.0979
8718 | 10kV观清线963 | 绿 | 3.7620
8719 | 10kV观吴线962 | 绿 | 3.7724
8720 | 10kV观凉线972 | 绿 | 5.3042
8721 | 10kV莲青线921 | 绿 | 8.7414
8722 | 10kV莲金线624 | 绿 | 6.5950
8723 | 10kV莲科线927 | 绿 | 11.8354
8724 | 10kV莲狱线934 | 绿 | 8.9897
8725 | 10kV莲湾线917 | 红 | 0.0000
8726 | 10kV莲汽线929 | 绿 | 12.7920
8727 | 10kV莲桂线943 | 绿 | 8.3946
8728 | 10kV莲杆线912 | 绿 | 2.3598
8729 | 10kV莲星线926 | 绿 | 11.1847
8730 | 10kV莲揽线931 | 绿 | 20.0109
8731 | 10kV莲德线925 | 绿 | 9.3939
8732 | 10kV莲学线945 | 绿 | 0.0000
8733 | 10kV莲境线919 | 绿 | 7.2668
8734 | 10kV莲凰二线924 | 红 | 0.0000
8735 | 10kV莲凰一线935 | 绿 | 10.4471
8736 | 10kV莲万线918 | 绿 | 7.2469
8737 | 10kV草鹏一线914 | 绿 | 11.2774
8738 | 10kV草江线932 | 绿 | 8.8224
8739 | 10kV草极线935 | 绿 | 7.2475
8740 | 10kV草昌线913 | 绿 | 7.8531
8741 | 10kV草新线934 | 绿 | 11.4500
8742 | 10kV草太线933 | 绿 | 7.6322
8743 | 10kV草园一线924 | 绿 | 10.3609
8744 | 10kV草双线921 | 绿 | 8.2030
8745 | 10kV草云线916 | 绿 | 7.6864
8746 | 10kV草三线923 | 绿 | 3.6753
8747 | 10kV茶礼线926 | 绿 | 22.3951
8748 | 10kV茶桃线928 | 绿 | 9.4245
8749 | 10kV茶孔线918 | 绿 | 9.4039
8750 | 10kV茶卓线916 | 绿 | 23.5250
8751 | 10kV胜街I线917 | 绿 | 11.5884
8752 | 10kV胜萱线931 | 绿 | 7.7630
8753 | 10kV胜粽线929 | 绿 | 7.7531
8754 | 10kV胜科线923 | 绿 | 7.9747
8755 | 10kV胜石线918 | 绿 | 7.7235
8756 | 10kV胜环线934 | 绿 | 7.8369
8757 | 10kV胜波线919 | 绿 | 14.4054
8758 | 10kV胜河线911 | 绿 | 7.3830
8759 | 10kV胜江线913 | 绿 | 7.5491
8760 | 10kV胜库线933 | 绿 | 8.1582
8761 | 10kV胜广I线914 | 绿 | 7.9055
8762 | 10kV胜广II线941 | 绿 | 9.7834
8763 | 10kV胜局线927 | 绿 | 7.9945
8764 | 10kV胜好线943 | 绿 | 8.4912
8765 | 10kV胜墙线921 | 绿 | 7.8615
8766 | 10kV胜双线935 | 绿 | 13.3576
8767 | 10kV胜医线922 | 绿 | 7.6439
8768 | 10kV胜亮线926 | 绿 | 17.3069
8769 | 10kV胜五线928 | 绿 | 7.7226
8770 | 10kV胜丰线942 | 绿 | 7.9089
8771 | 10kV胜世二线925 | 绿 | 11.1332
8772 | 10kV胜世一线912 | 绿 | 11.5907
8773 | 10kV石雷线952 | 绿 | 8.5421
8774 | 10kV石峰线953 | 绿 | 9.1632
8775 | 10kV盘集线952 | 绿 | 6.3884
8776 | 10kV盘远线961 | 绿 | 5.7900
8777 | 10kV盘石线951 | 绿 | 6.3096
8778 | 10kV盘周线962 | 绿 | 5.7975
8779 | 10kV盘合线963 | 绿 | 6.9694
8780 | 10kV王青线962 | 绿 | 8.5347
8781 | 10kV王踏线964 | 绿 | 5.8771
8782 | 10kV王峰线965 | 绿 | 5.6581
8783 | 10kV王家线954 | 绿 | 5.7360
8784 | 10kV王场线955 | 绿 | 5.8478
8785 | 10kV玉软二线938 | 绿 | 11.3379
8786 | 10kV玉软一线951 | 绿 | 11.0158
8787 | 10kV玉行线922 | 绿 | 11.8226
8788 | 10kV玉茂二线937 | 绿 | 11.3253
8789 | 10kV玉茂一线912 | 绿 | 12.2713
8790 | 10kV玉翡线948 | 绿 | 9.6027
8791 | 10kV玉置二线934 | 绿 | 9.3251
8792 | 10kV玉置一线913 | 绿 | 11.3815
8793 | 10kV玉缇二线929 | 绿 | 11.2970
8794 | 10kV玉缇三线974 | 绿 | 10.7370
8795 | 10kV玉红二线936 | 绿 | 11.2890
8796 | 10kV玉红一线957 | 绿 | 11.0158
8797 | 10kV玉科线975 | 绿 | 19.2314
8798 | 10kV玉电一线954 | 绿 | 5.4886
8799 | 10kV玉滨二线946 | 绿 | 11.4546
8800 | 10kV玉滨一线976 | 绿 | 11.8947
8801 | 10kV玉民线949 | 绿 | 11.6809
8802 | 10kV玉棠西线972 | 绿 | 23.1623
8803 | 10kV玉棠东线916 | 绿 | 12.1891
8804 | 10kV玉桂线942 | 绿 | 11.1793
8805 | 10kV玉旋二线935 | 绿 | 9.8024
8806 | 10kV玉壹线923 | 绿 | 11.2170
8807 | 10kV玉声二线947 | 绿 | 11.6009
8808 | 10kV玉声一线956 | 绿 | 10.1444
8809 | 10kV玉园线945 | 绿 | 11.4958
8810 | 10kV玉嘉线914 | 绿 | 11.6649
8811 | 10kV玉古线952 | 绿 | 10.8215
8812 | 10kV玉兴二线933 | 绿 | 12.0267
8813 | 10kV玉兴一线918 | 绿 | 11.8630
8814 | 10kV玉亨线917 | 绿 | 11.3678
8815 | 10kV清河线962 | 绿 | 7.3434
8816 | 10kV清楠线955 | 绿 | 8.1593
8817 | 10kV清古线963 | 绿 | 8.0639
8818 | 10kV河陀线963 | 绿 | 4.9061
8819 | 10kV河金线972 | 绿 | 4.1035
8820 | 10kV河观线971 | 绿 | 5.7735
8821 | 10kV河三线962 | 绿 | 4.9061
8822 | 10kV沙鹏二线924 | 绿 | 12.5930
8823 | 10kV沙鹏三线926 | 绿 | 13.8575
8824 | 10kV沙鹏一线955 | 绿 | 5.8066
8825 | 10kV沙铸线929 | 绿 | 10.7754
8826 | 10kV沙鑫线927 | 绿 | 10.6870
8827 | 10kV沙朗线954 | 绿 | 10.6158
8828 | 10kV沙城线928 | 绿 | 8.5231
8829 | 10kV沙园二线923 | 绿 | 12.0983
8830 | 10kV沙园一线916 | 绿 | 11.5651
8831 | 10kV汇马线952 | 绿 | 8.2446
8832 | 10kV汇郡二线924 | 绿 | 9.4085
8833 | 10kV汇郡一线958 | 绿 | 11.5365
8834 | 10kV汇能线953 | 绿 | 8.0209
8835 | 10kV汇纪线934 | 绿 | 11.0158
8836 | 10kV汇王二线941 | 绿 | 11.4275
8837 | 10kV汇王一线955 | 绿 | 11.3586
8838 | 10kV汇牛线923 | 绿 | 11.3334
8839 | 10kV汇清线954 | 绿 | 11.5138
8840 | 10kV汇水二线946 | 绿 | 4.3897
8841 | 10kV汇水一线956 | 绿 | 3.1520
8842 | 10kV汇枫二线932 | 绿 | 11.4091
8843 | 10kV汇枫一线959 | 绿 | 11.7808
8844 | 10kV汇果线919 | 绿 | 11.5896
8845 | 10kV汇杆线945 | 绿 | 11.0158
8846 | 10kV汇揽线957 | 绿 | 11.0158
8847 | 10kV汇悦线935 | 绿 | 11.1530
8848 | 10kV汇巴西线933 | 绿 | 10.4332
8849 | 10kV汇巴东线974 | 绿 | 10.3075
8850 | 10kV汇岚二线947 | 绿 | 11.0158
8851 | 10kV汇小线914 | 绿 | 9.4085
8852 | 10kV汇奥线937 | 绿 | 10.1410
8853 | 10kV汇域线925 | 绿 | 9.9678
8854 | 10kV汇圣线944 | 绿 | 12.1055
8855 | 10kV汇园线922 | 绿 | 9.8270
8856 | 10kV汇同线951 | 绿 | 7.2721
8857 | 10kV汇叶二线921 | 绿 | 11.2215
8858 | 10kV汇叶一线971 | 绿 | 11.3514
8859 | 10kV汇台线948 | 绿 | 11.5246
8860 | 10kV汇利线918 | 绿 | 9.8913
8861 | 10kV汇体线913 | 绿 | 10.0047
8862 | 10kV汇代线973 | 绿 | 10.1049
8863 | 10kV汇中线936 | 绿 | 8.8224
8864 | 10kV永银线927 | 绿 | 11.3247
8865 | 10kV永铭二线947 | 绿 | 11.7956
8866 | 10kV永行线949 | 绿 | 10.4299
8867 | 10kV永萱线917 | 绿 | 8.5468
8868 | 10kV永茶线973 | 绿 | 7.9329
8869 | 10kV永茂线935 | 绿 | 7.2469
8870 | 10kV永船线975 | 绿 | 2.0832
8871 | 10kV永航线946 | 绿 | 6.8892
8872 | 10kV永能南线981 | 绿 | 7.6293
8873 | 10kV永能北线924 | 绿 | 6.5346
8874 | 10kV永肖线916 | 绿 | 7.5556
8875 | 10kV永紫线936 | 绿 | 7.4088
8876 | 10kV永玉线938 | 绿 | 7.6246
8877 | 10kV永港线932 | 绿 | 11.3449
8878 | 10kV永海二线921 | 绿 | 7.6357
8879 | 10kV永海一线951 | 绿 | 11.6376
8880 | 10kV永泰线929 | 绿 | 8.4428
8881 | 10kV永汽线923 | 绿 | 9.4912
8882 | 10kV永棠线918 | 绿 | 9.4085
8883 | 10kV永望线941 | 绿 | 7.7565
8884 | 10kV永景线928 | 绿 | 7.5292
8885 | 10kV永张线919 | 绿 | 8.0005
8886 | 10kV永开二线948 | 绿 | 9.8358
8887 | 10kV永开一线979 | 绿 | 12.8623
8888 | 10kV永庭二线944 | 绿 | 11.0799
8889 | 10kV永好线977 | 绿 | 11.3110
8890 | 10kV永城线934 | 绿 | 7.3757
8891 | 10kV永卧线978 | 绿 | 8.0223
8892 | 10kV永亮线982 | 绿 | 12.0824
8893 | 10kV永中线942 | 绿 | 7.9254
8894 | 10kV永丝线974 | 绿 | 7.6189
8895 | 10kV梧高线946 | 绿 | 7.6798
8896 | 10kV梧阿线925 | 绿 | 12.6735
8897 | 10kV梧纳线922 | 绿 | 7.2803
8898 | 10kV梧禧二线937 | 绿 | 10.8302
8899 | 10kV梧禧一线915 | 绿 | 10.8683
8900 | 10kV梧直线941 | 绿 | 7.1479
8901 | 10kV梧百线955 | 绿 | 11.2259
8902 | 10kV梧环线942 | 绿 | 11.0158
8903 | 10kV梧燕线933 | 绿 | 7.5283
8904 | 10kV梧油线916 | 绿 | 10.8995
8905 | 10kV梧桃线945 | 绿 | 8.7818
8906 | 10kV梧栎二线963 | 绿 | 9.4085
8907 | 10kV梧栎一线918 | 绿 | 6.3560
8908 | 10kV梧板西线934 | 绿 | 11.5535
8909 | 10kV梧拓一线953 | 绿 | 10.9146
8910 | 10kV梧惠线926 | 绿 | 12.7755
8911 | 10kV梧廉线936 | 绿 | 9.5857
8912 | 10kV梧峰线935 | 绿 | 6.8559
8913 | 10kV梧天线921 | 绿 | 9.9108
8914 | 10kV梧创线947 | 绿 | 11.1641
8915 | 10kV梧健线913 | 绿 | 14.9962
8916 | 10kV梧中线917 | 绿 | 11.0158
8917 | 10kV梧东二线948 | 绿 | 9.0897
8918 | 10kV梧东一线914 | 绿 | 8.5656
8919 | 10kV来林南线918 | 绿 | 14.2861
8920 | 10kV来林北线928 | 绿 | 13.8397
8921 | 10kV朱翠线917 | 绿 | 5.4462
8922 | 10kV朱祥二线928 | 绿 | 5.4462
8923 | 10kV朱祥一线918 | 绿 | 0.0000
8924 | 10kV朱理线911 | 绿 | 5.4462
8925 | 10kV朱澜西线942 | 绿 | 0.0000
8926 | 10kV朱澜东线919 | 绿 | 5.4462
8927 | 10kV朱港西线926 | 绿 | 5.4462
8928 | 10kV朱港东线916 | 绿 | 0.0000
8929 | 10kV朱泰线929 | 红 | 0.0000
8930 | 10kV朱棉线924 | 绿 | 5.4462
8931 | 10kV朱岩北线927 | 绿 | 0.0000
8932 | 10kV朱子南线915 | 绿 | 5.4462
8933 | 10kV朱子北线925 | 绿 | 0.0000
8934 | 10kV朱城南线913 | 绿 | 5.4462
8935 | 10kV朱城北线946 | 绿 | 5.4462
8936 | 10kV昌龙线975 | 绿 | 23.1923
8937 | 10kV昌颐线965 | 绿 | 9.6954
8938 | 10kV昌界线964 | 绿 | 11.6920
8939 | 10kV昌环线968 | 绿 | 11.9143
8940 | 10kV昌泰线974 | 绿 | 21.3585
8941 | 10kV昌书线967 | 绿 | 8.8297
8942 | 10kV昌九二线976 | 绿 | 8.5331
8943 | 10kV昌九一线966 | 绿 | 11.6392
8944 | 10kV昌中线977 | 绿 | 11.8893
8945 | 10kV新红线924 | 绿 | 7.7732
8946 | 10kV新瑞线925 | 绿 | 5.3959
8947 | 10kV新水线926 | 绿 | 7.3809
8948 | 10kV新大线913 | 绿 | 9.3959
8949 | 10kV思锦线914 | 绿 | 6.3676
8950 | 10kV思荣线916 | 绿 | 10.9439
8951 | 10kV思瑜线913 | 绿 | 13.7479
8952 | 10kV思熙南线917 | 绿 | 8.6461
8953 | 10kV思熙北线926 | 绿 | 8.6461
8954 | 10kV思瀚四线925 | 绿 | 11.9352
8955 | 10kV思瀚二线927 | 绿 | 11.6945
8956 | 10kV思瀚三线932 | 绿 | 10.2119
8957 | 10kV思瀚一线919 | 绿 | 10.1149
8958 | 10kV思栎线924 | 绿 | 7.2537
8959 | 10kV思板线933 | 绿 | 10.4777
8960 | 10kV思拓线922 | 绿 | 11.6696
8961 | 10kV思建线918 | 绿 | 7.5696
8962 | 10kV思安线952 | 绿 | 0.0000
8963 | 10kV思保线923 | 绿 | 11.6501
8964 | 10kV康铜线962 | 绿 | 5.4701
8965 | 10kV康石线953 | 绿 | 5.5444
8966 | 10kV康玉线952 | 绿 | 5.5444
8967 | 10kV康沟线964 | 绿 | 5.5444
8968 | 10kV康板线963 | 绿 | 5.5107
8969 | 10kV岭雅线911 | 绿 | 8.8702
8970 | 10kV岭鑫线951 | 绿 | 9.3823
8971 | 10kV岭车线913 | 绿 | 1.5123
8972 | 10kV岭豪线915 | 绿 | 21.7086
8973 | 10kV岭税线916 | 绿 | 12.0841
8974 | 10kV岭湾线921 | 绿 | 0.0000
8975 | 10kV岭湘线928 | 绿 | 11.0571
8976 | 10kV岭汽线917 | 绿 | 12.0841
8977 | 10kV岭德线922 | 绿 | 11.0494
8978 | 10kV岭康线944 | 绿 | 11.0720
8979 | 10kV岭境线942 | 绿 | 7.2980
8980 | 10kV岭南线918 | 绿 | 12.0841
8981 | 10kV岭亿线923 | 黄 | 10.9998
8982 | 10kV家镇线914 | 绿 | 6.5366
8983 | 10kV家铜线925 | 绿 | 6.0042
8984 | 10kV家清线912 | 绿 | 6.3178
8985 | 10kV家泰线913 | 绿 | 6.5214
8986 | 10kV家场线926 | 绿 | 6.6208
8987 | 10kV家团线924 | 绿 | 6.5330
8988 | 10kV安清线913 | 绿 | 7.2624
8989 | 10kV安江二线923 | 绿 | 5.7042
8990 | 10kV安江一线914 | 绿 | 9.4085
8991 | 10kV安楠线915 | 绿 | 6.3979
8992 | 10kV安广线921 | 绿 | 3.6453
8993 | 10kV安塘线912 | 绿 | 5.4913
8994 | 10kV安五线924 | 绿 | 7.1300
8995 | 10kV子鱼线923 | 绿 | 8.5300
8996 | 10kV子红线932 | 绿 | 8.3844
8997 | 10kV子水线931 | 绿 | 8.3604
8998 | 10kV子新线924 | 绿 | 8.2889
8999 | 10kV子庆线925 | 绿 | 8.4153
9000 | 10kV子三线921 | 绿 | 8.3801
9001 | 10kV天龙线924 | 绿 | 7.4482
9002 | 10kV天鸿线915 | 绿 | 11.9979
9003 | 10kV天通线921 | 绿 | 8.3737
9004 | 10kV天车线936 | 绿 | 7.8011
9005 | 10kV天财线935 | 绿 | 9.5925
9006 | 10kV天西I线914 | 绿 | 7.2469
9007 | 10kV天西II线934 | 绿 | 7.5646
9008 | 10kV天茂二线922 | 绿 | 9.2466
9009 | 10kV天茂一线913 | 绿 | 9.5276
9010 | 10kV天千二线925 | 绿 | 11.3969
9011 | 10kV天千一线917 | 绿 | 11.1479
9012 | 10kV天井线937 | 绿 | 7.2469
9013 | 10kV天九线953 | 绿 | 7.6604
9014 | 10kV大马线923 | 绿 | 8.5335
9015 | 10kV大镇西线924 | 绿 | 7.5174
9016 | 10kV大镇东线922 | 绿 | 8.8615
9017 | 10kV大金线915 | 绿 | 8.9192
9018 | 10kV大水线913 | 绿 | 8.4521
9019 | 10kV大奥线917 | 绿 | 8.1761
9020 | 10kV大吴线914 | 绿 | 8.8124
9021 | 10kV大医西线925 | 绿 | 7.2747
9022 | 10kV大医东线912 | 绿 | 7.3021
9023 | 10kV城道线975 | 绿 | 11.0158
9024 | 10kV城翔线977 | 绿 | 9.7839
9025 | 10kV城江线965 | 绿 | 11.0158
9026 | 10kV城永线962 | 绿 | 10.6821
9027 | 10kV城才二线971 | 绿 | 4.3454
9028 | 10kV城才一线961 | 绿 | 3.2844
9029 | 10kV城帅线921 | 绿 | 7.2740
9030 | 10kV坪车线971 | 绿 | 5.9061
9031 | 10kV坪角线929 | 绿 | 9.1880
9032 | 10kV坪红线918 | 绿 | 7.7886
9033 | 10kV坪环线941 | 绿 | 8.4708
9034 | 10kV坪燕线953 | 绿 | 7.5008
9035 | 10kV坪海线914 | 绿 | 7.7310
9036 | 10kV坪横二线956 | 绿 | 11.0158
9037 | 10kV坪横一线913 | 黄 | 11.0098
9038 | 10kV坪施线921 | 绿 | 6.8185
9039 | 10kV坪国二线924 | 绿 | 9.9832
9040 | 10kV坪国一线911 | 绿 | 9.5513
9041 | 10kV坪启线915 | 绿 | 7.9279
9042 | 10kV坪古线922 | 绿 | 8.1520
9043 | 10kV坪双线955 | 绿 | 10.3066
9044 | 10kV坪南线917 | 绿 | 7.3126
9045 | 10kV坪华二线954 | 绿 | 5.6766
9046 | 10kV坪华一线912 | 绿 | 7.2192
9047 | 10kV坪保线927 | 绿 | 8.8946
9048 | 10kV坪三线957 | 绿 | 12.6647
9049 | 10kV坡黄二线927 | 绿 | 10.4406
9050 | 10kV坡黄一线934 | 绿 | 11.7966
9051 | 10kV坡颐线948 | 绿 | 9.8058
9052 | 10kV坡郡线943 | 绿 | 9.8229
9053 | 10kV坡车线924 | 绿 | 7.9337
9054 | 10kV坡豪线972 | 绿 | 10.1980
9055 | 10kV坡许线926 | 绿 | 9.1898
9056 | 10kV坡角线912 | 绿 | 15.0571
9057 | 10kV坡西线975 | 绿 | 9.8521
9058 | 10kV坡街线915 | 绿 | 9.6990
9059 | 10kV坡莲线916 | 绿 | 7.8278
9060 | 10kV坡荣线922 | 绿 | 19.1314
9061 | 10kV坡苑线949 | 绿 | 10.1272
9062 | 10kV坡花线942 | 绿 | 9.7726
9063 | 10kV坡琳二线929 | 绿 | 19.7914
9064 | 10kV坡琳一线938 | 绿 | 19.7762
9065 | 10kV坡玉线973 | 绿 | 0.3650
9066 | 10kV坡火线931 | 绿 | 7.9056
9067 | 10kV坡海线923 | 绿 | 15.5755
9068 | 10kV坡桂线935 | 绿 | 13.5654
9069 | 10kV坡杜线919 | 绿 | 7.4290
9070 | 10kV坡景线918 | 绿 | 9.6032
9071 | 10kV坡政线932 | 绿 | 7.4514
9072 | 10kV坡德线947 | 绿 | 0.0000
9073 | 10kV坡布线978 | 绿 | 11.0158
9074 | 10kV坡居线971 | 绿 | 10.7872
9075 | 10kV坡安线911 | 绿 | 8.4273
9076 | 10kV坡城线925 | 绿 | 7.9882
9077 | 10kV坡升二线945 | 绿 | 11.7513
9078 | 10kV坡升一线933 | 绿 | 11.6700
9079 | 10kV坡公线928 | 绿 | 22.2669
9080 | 10kV坡党线976 | 绿 | 10.0106
9081 | 10kV坡体线977 | 绿 | 7.7332
9082 | 10kV坡东线936 | 绿 | 8.5076
9083 | 10kV园治线924 | 绿 | 3.8203
9084 | 10kV园民二线922 | 绿 | 8.2537
9085 | 10kV园民一线914 | 绿 | 8.6904
9086 | 10kV园楠线923 | 绿 | 4.6278
9087 | 10kV园千线912 | 绿 | 3.6499
9088 | 10kV园六线915 | 绿 | 6.4976
9089 | 10kV同马线972 | 绿 | 5.6017
9090 | 10kV同镇线962 | 绿 | 8.1436
9091 | 10kV同莲线961 | 绿 | 5.1292
9092 | 10kV吉石线961 | 绿 | 6.6173
9093 | 10kV吉永线955 | 绿 | 6.4625
9094 | 10kV吉场线962 | 绿 | 6.5403
9095 | 10kV吉仙线952 | 绿 | 6.6495
9096 | 10kV双桥都I线961 | 绿 | 6.4466
9097 | 10kV双桥都II线971 | 绿 | 6.4466
9098 | 10kV双建二线972 | 绿 | 6.4466
9099 | 10kV双建一线962 | 绿 | 7.4110
9100 | 10kV南麻线935 | 绿 | 9.7197
9101 | 10kV南隆线966 | 绿 | 7.0237
9102 | 10kV南长线928 | 绿 | 8.0891
9103 | 10kV南金西线962 | 绿 | 7.2469
9104 | 10kV南金东线925 | 绿 | 7.2620
9105 | 10kV南跃线942 | 绿 | 7.2469
9106 | 10kV南紫线933 | 绿 | 7.2469
9107 | 10kV南盆二线944 | 绿 | 11.0602
9108 | 10kV南盆一线938 | 绿 | 11.0634
9109 | 10kV南环线965 | 绿 | 7.4075
9110 | 10kV南海线926 | 绿 | 7.2469
9111 | 10kV南沙线934 | 绿 | 7.4909
9112 | 10kV南水线964 | 绿 | 7.2469
9113 | 10kV南格线941 | 绿 | 9.8869
9114 | 10kV南府二线945 | 绿 | 8.4331
9115 | 10kV南府一线922 | 绿 | 8.4577
9116 | 10kV南山线923 | 绿 | 7.2469
9117 | 10kV南堂二线961 | 绿 | 7.3764
9118 | 10kV南堂一线927 | 绿 | 7.7448
9119 | 10kV南城线932 | 绿 | 12.2848
9120 | 10kV南品二线946 | 绿 | 7.6600
9121 | 10kV南品一线924 | 绿 | 7.1867
9122 | 10kV南兴线967 | 绿 | 7.6885
9123 | 10kV南兆线929 | 绿 | 11.2246
9124 | 10kV凤炼线912 | 绿 | 7.5728
9125 | 10kV凤游线924 | 绿 | 8.3639
9126 | 10kV凤永线923 | 绿 | 7.2527
9127 | 10kV凤棠线915 | 绿 | 3.5888
9128 | 10kV凤帅线914 | 绿 | 15.5924
9129 | 10kV凤小线921 | 绿 | 5.2009
9130 | 10kV凤卫线926 | 绿 | 9.1943
9131 | 10kV凤兴线922 | 绿 | 7.6010
9132 | 10kV仁镇线924 | 绿 | 6.4435
9133 | 10kV仁荣线917 | 绿 | 5.5162
9134 | 10kV仁糖线921 | 绿 | 5.5762
9135 | 10kV仁新线915 | 绿 | 7.0108
9136 | 10kV仁凉线913 | 绿 | 5.5254
9137 | 10kV仁三线914 | 绿 | 6.7901
9138 | 10kV五游线912 | 绿 | 4.8025
9139 | 10kV五永线913 | 绿 | 4.8025
9140 | 10kV五松线923 | 绿 | 7.3912
9141 | 10kV五巨线924 | 绿 | 7.6177
9142 | 10kV五寒线922 | 绿 | 6.1852
9143 | 10kV五大线914 | 绿 | 5.1585
9144 | 10kV五埂线925 | 绿 | 7.4746
9145 | 10kV临鱼线913 | 绿 | 5.6670
9146 | 10kV临镇线922 | 绿 | 5.7139
9147 | 10kV临水线921 | 绿 | 8.7586
9148 | 10kV临普线914 | 绿 | 8.6387
9149 | 10kV万香线916 | 绿 | 7.6418
9150 | 10kV万韩线923 | 绿 | 8.3701
9151 | 10kV万茶线921 | 绿 | 7.1221
9152 | 10kV万柳线926 | 绿 | 7.3811
9153 | 10kV万兴线912 | 绿 | 8.6468

## 配变台区
国网重庆市电力公司荣昌区供电分公司2025年第3季度分布式光伏 可开放容量公示（10千伏配变） （发布时间：2025年6月26日 更新频次：每季度更新一次） 提醒：公开电网可开容量信息是按周期测算并发布，没有结合在办项目情况进行实时动态更新，我公司在受理您的并网意向申请后，需要进一步现场核实确认光伏拟接入台区可开放容量情况。
序号 | 设备名称 | 评估等级 | 可开放容量(kW)
974 | （古墙）龙家湾柱上公变 | 绿 | 82.1844
975 | 龚家院子柱上变压器 | 绿 | 42.3703
976 | 龙集水厂柱上公变 | 绿 | 82.9184
977 | 龙集中学柱上公变 | 绿 | 264.994
978 | 龙集三合一柱上公变 | 绿 | 86.7676
979 | 龙门山配变 | 绿 | 84.6471
980 | 龙量名都#1公用配电变压器 | 绿 | 669.3307
981 | 龙荣房产柱上公变（荣隆） | 绿 | 327.9381
982 | 龙荣6#楼柱上公变（荣隆） | 绿 | 164.9505
983 | 龙腾广场二期3B配变间隔配电变压器 | 绿 | 520.432
984 | 龙腾广场二期2B配变间隔配电变压器 | 绿 | 515.8495
985 | 龙腾广场二期1B出线间隔配电变压器 | 绿 | 652.4614
986 | 龙腾广场2柱上公变 | 绿 | 514.5072
987 | 龙腾广场1柱上公变 | 绿 | 510.4137
988 | 龙盘山柱上公变 | 绿 | 253.9225
989 | 龙王沟配变 | 绿 | 66.0957
990 | 龙王屋基柱上变压器 | 绿 | 42.395
991 | 龙王坝柱上公变 | 绿 | 82.9552
992 | 龙王6队公变 | 绿 | 66.7787
993 | 龙王4队公变 | 绿 | 84.5926
994 | 龙王3队公变 | 绿 | 165.7739
995 | 龙潭水库柱上变 | 绿 | 82.9173
996 | 龙滩水库柱上公变 | 绿 | 85.5747
997 | 龙滩桥箱变 | 绿 | 334.4113
998 | 龙滩居委柱上变压器 | 绿 | 259.9786
999 | 龙滩子二配变 | 绿 | 82.8372
1000 | 龙湾柱上变压器 | 绿 | 41.0684
1001 | 龙湾二柱上公变 | 绿 | 81.2521
1002 | 龙游房地产柱上公变 | 绿 | 208.4343
1003 | 龙港花园箱变 | 绿 | 327.8328
1004 | 龙洲 锦绣花园#3配变 | 绿 | 535.334
1005 | 龙洲 锦绣花园#2配变 | 绿 | 532
1006 | 龙洞桥村配变 | 绿 | 84.3299
1007 | 龙洞桥四社配变 | 绿 | 84.3299
1008 | 龙洞桥十社配变 | 绿 | 84.3299
1009 | 龙洞桥六社配变 | 绿 | 81.1669
1010 | 龙洞桥五社配变 | 绿 | 84.3299
1011 | 龙洞桥二社柱上公变 | 绿 | 84.3299
1012 | 龙洞桥三社配变 | 绿 | 67.4639
1013 | 龙洋坪配变 | 绿 | 164.6319
1014 | 龙桥坡柱上公变 | 绿 | 162.1693
1015 | 龙山坡配变 | 绿 | 81.3942
1016 | 龙家院配变 | 绿 | 45.4762
1017 | 龙家湾柱上公变 | 绿 | 41.9322
1018 | 龙家槽房柱上变 | 绿 | 82.1888
1019 | 龙家房子柱上变 | 绿 | 80.9602
1020 | 龙家弯柱上公变 | 绿 | 80
1021 | 龙家山配变 | 绿 | 82.3035
1022 | 龙家山柱上公变 | 绿 | 166.1863
1023 | 龙家垭口柱上变 | 绿 | 83.8774
1024 | 龙家坡柱上公变 | 绿 | 82.9638
1025 | 龙宝1队村办公室公变 | 绿 | 86.1232
1026 | 龙安村配变 | 绿 | 168.6598
1027 | 龙头山柱上公变 | 绿 | 80
1028 | 龙大配变 | 绿 | 283.789
1029 | 龙塘村柱上变压器 | 绿 | 81.6096
1030 | 龙塘村柱上公变（荣隆） | 绿 | 67.3394
1031 | 龙塘坡柱上公变（荣隆） | 绿 | 135.0864
1032 | 龙城华府2#柱上公变（荣隆） | 绿 | 412.8309
1033 | 龙城华府#8B | 绿 | 642.8693
1034 | 龙城华府#7B | 绿 | 514.0129
1035 | 龙城华府#5柱上公变（荣隆） | 绿 | 404.0225
1036 | 龙城华府#4柱上公变（荣隆） | 绿 | 414.9901
1037 | 龙城华府#3柱上公变（荣隆） | 绿 | 412.1381
1038 | 龙城华府#1柱上公变（荣隆） | 绿 | 410.6082
1039 | 龙坡配变 | 绿 | 65.3459
1040 | 龙国富联建房公变 | 绿 | 169.4868
1041 | 龙双五社配变 | 绿 | 165.092
1042 | 龙双二社配变 | 绿 | 162.9616
1043 | 龙双一社配变 | 绿 | 85.4394
1044 | 龙井沟柱上公变（荣隆） | 绿 | 85.4427
1045 | 龙井庙柱上变压器 | 绿 | 161.3516
1046 | 龙井四社柱上变压器 | 绿 | 85.4802
1047 | 龙井口柱上公变 | 绿 | 44.8264
1048 | 龙井六社柱上变压器 | 绿 | 81.4256
1049 | 龙井五社柱上变压器 | 绿 | 85.7826
1050 | 龙井二社柱上公变 | 绿 | 170.7923
1051 | 龙井三社柱上变压器 | 绿 | 82.0691
1052 | 龙井七社柱上变压器 | 绿 | 81.6807
1053 | 龙井一社2柱上公变 | 绿 | 84.8073
1054 | 龙井一社1柱上变压器 | 绿 | 88.641
1055 | 黑龙桥柱上公变 | 绿 | 80.7393
1056 | 黑龙凼柱上公变 | 绿 | 80.9439
1057 | 黑漆朝门柱上变 | 绿 | 81.8911
1058 | 黑庙子柱上公变 | 绿 | 82.3309
1059 | 黑巷子 | 绿 | 402.5763
1060 | 黑山柱上公变 | 绿 | 81.488
1061 | 黎子坳100kVA柱上变 | 绿 | 165.167
1062 | 黄金树柱上变压器 | 绿 | 85.2955
1063 | 黄金大道安置房5号公变 | 绿 | 520.9689
1064 | 黄金大道安置房4号公变 | 绿 | 521.8738
1065 | 黄金大道安置房3号公变 | 绿 | 521.3802
1066 | 黄金大道安置房2号公变 | 绿 | 520.2285
1067 | 黄金大道安置房1号公变 | 绿 | 515.1971
1068 | 黄金坡水厂安置房柱上公变 | 绿 | 330.8031
1069 | 黄远林联建房公变 | 绿 | 160
1070 | 黄角林二柱上公变 | 绿 | 82.5835
1071 | 黄角弯柱上公变 | 绿 | 32.7365
1072 | 黄角山柱上变压器 | 绿 | 84.5132
1073 | 黄角宅子坡柱上公变 | 绿 | 81.4274
1074 | 黄角坡柱上公变 | 绿 | 166.5068
1075 | 黄角五社柱上变压器 | 绿 | 41.929
1076 | 黄角二社柱上变压器 | 绿 | 24.4636
1077 | 黄角三社柱上变压器 | 绿 | 80
1078 | 黄荆坡柱上公变 | 绿 | 81.3011
1079 | 黄荆四社配变 | 绿 | 82.9487
1080 | 黄荆六社配变 | 绿 | 86.0597
1081 | 黄荆二社配变 | 绿 | 42.5835
1082 | 黄荆三社柱上公变 | 绿 | 84.2595
1083 | 黄荆一社配变 | 绿 | 81.8099
1084 | 黄竹林柱上变 | 绿 | 81.3264
1085 | 黄瓜山宜居苑2#箱式变电站 | 绿 | 511.2634
1086 | 黄瓜山宜居苑1#站内配变 | 绿 | 505.9441
1087 | 黄狮9队公变 | 绿 | 67.5628
1088 | 黄狮8队公变 | 绿 | 168.0937
1089 | 黄狮7队公变 | 绿 | 41.7008
1090 | 黄狮5队公变 | 绿 | 82.061
1091 | 黄狮1队公变 | 绿 | 84.0539
1092 | 黄狮11队公变 | 绿 | 81.9896
1093 | 黄港线帝锦花园#2公用箱变#2变 | 绿 | 530.3821
1094 | 黄泥庄配变 | 绿 | 88.571
1095 | 黄泥坳柱上变压器 | 绿 | 83.6609
1096 | 黄泥坡柱上公变 | 绿 | 82.6557
1097 | 黄泥凼柱上公变 | 绿 | 163.0223
1098 | 黄泥5队公变 | 绿 | 169.0278
1099 | 黄泥4队公变 | 绿 | 69.6873
1100 | 黄泥3队公变 | 绿 | 133.3518
1101 | 黄泥2队公变 | 绿 | 162.8188
1102 | 黄沙染坊头公变 | 绿 | 65.0121
1103 | 黄沙张家桥公变 | 绿 | 65.1074
1104 | 黄沙坡配变 | 绿 | 81.5876
1105 | 黄沙坡柱上公变 | 绿 | 67.4639
1106 | 黄沙坡安置房箱变 | 绿 | 353.5394
1107 | 黄沙9队公变 | 绿 | 82.3338
1108 | 黄沙8队公变 | 绿 | 65.3314
1109 | 黄沙7队公变 | 绿 | 85.1721
1110 | 黄沙6队公变 | 绿 | 83.4249
1111 | 黄沙5队公变 | 绿 | 85.6765
1112 | 黄沙4队公变 | 绿 | 89.7325
1113 | 黄沙2队公变 | 绿 | 82.3749
1114 | 黄桷湾柱上公变 | 绿 | 81.6309
1115 | 黄桷树配变 | 绿 | 341.967
1116 | 黄桷树广场配变 | 绿 | 532.3969
1117 | 黄桷家园#9B | 绿 | 660.2553
1118 | 黄桷家园#12B | 绿 | 660.6103
1119 | 黄桷家园#11B | 绿 | 253.032
1120 | 黄桷家园#10B | 绿 | 253.3531
1121 | 黄桷堡柱上变 | 绿 | 43.8745
1122 | 黄桷坳柱上公变 | 绿 | 84.0665
1123 | 黄桷坡柱上变压器 | 绿 | 85.1851
1124 | 黄桷坡公变 | 绿 | 83.2416
1125 | 黄桷坡二柱上公变 | 绿 | 111.7773
1126 | 黄桷坝柱上变压器 | 绿 | 81.6526
1127 | 黄文线烂泥沟箱变配电变压器 | 绿 | 520.7856
1128 | 黄文场一柱上变压器 | 绿 | 171.7405
1129 | 黄文场2#柱上变压器 | 绿 | 338.2895
1130 | 黄家湾柱上变 | 绿 | 172.128
1131 | 黄家河配变 | 绿 | 169.4522
1132 | 黄家河泵站配变 | 绿 | 80
1133 | 黄家河坝柱上变压器 | 绿 | 82.2635
1134 | 黄墙四社#2配变 | 绿 | 44.6665
1135 | 黄墙四社#1配变 | 绿 | 274.8077
1136 | 黄墙六社配变 | 绿 | 253.4058
1137 | 黄墙六社2#柱上公变 | 绿 | 324.0441
1138 | 黄墙五社#2配变 | 绿 | 228.4113
1139 | 黄墙二社配变 | 绿 | 259.8653
1140 | 黄墙二社3#配变 | 绿 | 163.1045
1141 | 黄墙二社#2配变 | 绿 | 174.5939
1142 | 黄墙三社配变 | 绿 | 163.1462
1143 | 黄墙七社配变 | 绿 | 222.0247
1144 | 黄墙一社配变 | 绿 | 81.3401
1145 | 黄坭坡柱上变 | 绿 | 86.9141
1146 | 黄坪学校柱上公变 | 绿 | 164.5493
1147 | 黄坪大桥柱上公变 | 绿 | 68.3635
1148 | 麻雀岩配变 | 绿 | 67.1273
1149 | 麻雀岩柱上变压器 | 绿 | 41.7549
1150 | 麻柳移民点柱上变压器 | 绿 | 164.112
1151 | 麻柳河配变 | 绿 | 164.5919
1152 | 麻柳水厂柱上公变 | 绿 | 84.314
1153 | 麻柳四社柱上变压器 | 绿 | 169.0567
1154 | 麻柳六社柱上变压器 | 绿 | 40.4265
1155 | 麻柳五社柱上变压器 | 绿 | 357.3345
1156 | 麻柳三社柱上公变 | 绿 | 161.4563
1157 | 麻布山柱上变压器 | 绿 | 66.4385
1158 | 麻山坡配变 | 绿 | 84.3169
1159 | 麻坡柱上公变 | 绿 | 82.8339
1160 | 麻土湾柱上变压器 | 绿 | 66.6055
1161 | 麦盘田柱上公变 | 绿 | 89.4446
1162 | 鹿家9队公变 | 绿 | 83.3225
1163 | 鹿家8队公变 | 绿 | 160
1164 | 鹿家7队公变 | 绿 | 41.4343
1165 | 鹿家6队公变 | 绿 | 84.1697
1166 | 鹿家5队公变 | 绿 | 85.0847
1167 | 鹿家4队公变 | 绿 | 81.9939
1168 | 鹿家3队公变 | 绿 | 81.7154
1169 | 鹿家2队公变 | 绿 | 83.7692
1170 | 鹿家1队公变 | 绿 | 85.3467
1171 | 鹅颈二柱上公变 | 绿 | 31.5588
1172 | 鸿运小区2#配变 | 绿 | 256.2195
1173 | 鸿运小区1#配变 | 绿 | 327.4546
1174 | 鸿福小区变压器 | 绿 | 330.8161
1175 | 鸭儿凼柱上变 | 绿 | 274.8943
1176 | 鸡爪坪柱上公变 | 绿 | 110
1177 | 鸡公山柱上公变 | 绿 | 41.8402
1178 | 鸡公嘴柱上变压器 | 绿 | 81.4144
1179 | 鲤鱼湾柱上变压器 | 绿 | 84.8094
1180 | 鲤鱼凼 | 绿 | 163.5051
1181 | 鲢鱼山配变 | 绿 | 67.36
1182 | 鲢鱼寺柱上公变 | 绿 | 80.7263
1183 | 鲜花港#5变 | 绿 | 412.9789
1184 | 鲜花港#4变 | 绿 | 425.0755
1185 | 鲜花港#3变 | 绿 | 420.0637
1186 | 鲜花港#2变 | 绿 | 420.0258
1187 | 鲜花港#1变 | 绿 | 421.0704
1188 | 鲁潭柱上变压器 | 绿 | 83.3008
1189 | 鱼龙八社配变 | 绿 | 164.528
1190 | 鱼龙三社配变 | 绿 | 132.5563
1191 | 鱼见滩柱上公变 | 绿 | 273.9006
1192 | 鱼桥柱上公变 | 绿 | 82.559
1193 | 鱼坝柱上变压器 | 绿 | 68.3667
1194 | 鱼交坝配变 | 绿 | 86.471
1195 | 鱼交坝2配变 | 绿 | 83.4019
1196 | 魏继坤箱变 | 绿 | 165.5856
1197 | 魏波箱变 | 绿 | 86.221
1198 | 魏家房子柱上变压器 | 绿 | 80
1199 | 高龙村配变 | 绿 | 167.2439
1200 | 高龙五社配变 | 绿 | 83.1792
1201 | 高龙二社柱上公变 | 绿 | 83.5094
1202 | 高风庙柱上公变 | 绿 | 82.3825
1203 | 高长线926黄家大院 | 绿 | 64.8862
1204 | 高铁桥下配变 | 绿 | 167.9713
1205 | 高观柱上公变 | 绿 | 163.4307
1206 | 高葛线五间仓柱上公变 | 绿 | 82.6488
1207 | 高葛线915敬老院柱上变 | 绿 | 23.1898
1208 | 高碑柱上变 | 绿 | 83.1226
1209 | 高石嘴柱上公变 | 绿 | 80.5845
1210 | 高石井场坝公变 | 绿 | 84.7916
1211 | 高石7队公变 | 绿 | 81.9961
1212 | 高石5队公变 | 绿 | 83.8552
1213 | 高石3队公变 | 绿 | 85.5719
1214 | 高石2队公变 | 绿 | 165.9569
1215 | 高石1队公变 | 绿 | 38.5864
1216 | 高瓷村配变 | 绿 | 84.9476
1217 | 高烟囱柱上公变 | 绿 | 56.3055
1218 | 高灰坝柱上公变 | 绿 | 81.8467
1219 | 高滩联建房柱上公变 | 绿 | 206.5728
1220 | 高滩联建房2柱上公变 | 绿 | 254.8938
1221 | 高滩水井湾配变 | 绿 | 80.0094
1222 | 高滩场镇配变 | 绿 | 334.3839
1223 | 高滩场镇2配变 | 绿 | 169.2422
1224 | 高洞四社配变 | 绿 | 80.1938
1225 | 高洞六社住上变压器 | 绿 | 85.3691
1226 | 高洞八社柱上变 | 绿 | 82.0726
1227 | 高洞五社柱上公变 | 绿 | 83.0721
1228 | 高洞二社柱上变 | 绿 | 83.5202
1229 | 高洞九社柱上公变 | 绿 | 81.3466
1230 | 高洞七社柱上变 | 绿 | 83.8823
1231 | 高洞一社配变 | 绿 | 80.0054
1232 | 高桥（双河）柱上公变 | 绿 | 81.6843
1233 | 高桥柱上公变 | 绿 | 81.3498
1234 | 高庙柱上变压器 | 绿 | 106.1106
1235 | 高庙三社配变 | 绿 | 71.0664
1236 | 高庙一社柱上公变 | 绿 | 82.7538
1237 | 高店柱上变压器 | 绿 | 83.1013
1238 | 高店二柱上公变 | 绿 | 164.0412
1239 | 高峰村柱上变压器 | 绿 | 84.0463
1240 | 高峰庙柱上变 | 绿 | 40.2611
1241 | 高峰寺安置房6号公变 | 绿 | 89.5041
1242 | 高峰寺安置房#5公变 | 绿 | 529.2866
1243 | 高峰寺安置房#4公变 | 绿 | 404.0376
1244 | 高峰寺安置房#3公变 | 绿 | 409.7639
1245 | 高峰寺安置房#2公变 | 绿 | 413.6933
1246 | 高峰寺安置房#1公变 | 绿 | 412.2049
1247 | 高峰9队公变 | 绿 | 166.9415
1248 | 高峰8队公变 | 绿 | 69.8309
1249 | 高峰7队公变 | 绿 | 68.2202
1250 | 高峰4队配变 | 绿 | 164.7358
1251 | 高峰3队公变 | 绿 | 90.5011
1252 | 高峰1队公变 | 绿 | 39.7104
1253 | 高峰11队公变 | 绿 | 41.5739
1254 | 高山二社配变 | 绿 | 41.3195
1255 | 高屋柱上变 | 绿 | 80.5499
1256 | 高屋基柱上变压器 | 绿 | 57.1508
1257 | 高屋基农排配变 | 绿 | 80.0032
1258 | 高家院子柱上公变 | 绿 | 81.4722
1259 | 高家石坝子配变 | 绿 | 85.4586
1260 | 高家店配变 | 绿 | 44.3191
1261 | 高家坡柱上变压器 | 绿 | 146.0484
1262 | 高家坡柱上变 | 绿 | 42.2635
1263 | 高家井柱上公变 | 绿 | 26.4058
1264 | 高墙八社配变 | 绿 | 80.262
1265 | 高堰村配变 | 绿 | 166.8759
1266 | 高坡配变 | 绿 | 164.5864
1267 | 高坡柱上公变 | 绿 | 59.2833
1268 | 高坡四社柱上变压器 | 绿 | 83.92
1269 | 高坡二社柱上变压器 | 绿 | 42.4565
1270 | 高坡三社柱上变压器 | 绿 | 85.9579
1271 | 高坡一社柱上变压器 | 绿 | 86.0678
1272 | 高坡3队 | 绿 | 74.5871
1273 | 高坝村配变 | 绿 | 65.6713
1274 | 高坝子配变 | 绿 | 166.5219
1275 | 高坎院子联建房B3配电变压器 | 绿 | 407.7884
1276 | 高坎院子联建房B2配电变压器 | 绿 | 408.2918
1277 | 高坎院子联建房B1配电变压器 | 绿 | 406.9928
1278 | 高坎村柱上变 | 绿 | 52.0047
1279 | 高坎坎柱上公变 | 绿 | 80
1280 | 高升桥柱上公变 | 绿 | 80.8887
1281 | 高兴四社柱上公变 | 绿 | 172.9673
1282 | 高兴六社柱上变压器 | 绿 | 161.0361
1283 | 高兴五社柱上变压器 | 绿 | 174.3038
1284 | 高兴二社配变 | 绿 | 87.9713
1285 | 高兴三社柱上变压器 | 绿 | 162.5676
1286 | 高兴七社柱上变压器 | 绿 | 80.5059
1287 | 高兴一社配变 | 绿 | 86.6478
1288 | 骰子坡柱上变 | 绿 | 65.9485
1289 | 骑龙配变 | 绿 | 163.1247
1290 | 骑龙穴 | 绿 | 83.0706
1291 | 骑龙村柱上变压器 | 绿 | 175.413
1292 | 骑龙席柱上变 | 绿 | 82.5904
1293 | 骑龙屋基柱上变 | 绿 | 80.1458
1294 | 骑龙坳配变 | 绿 | 129.0645
1295 | 骑龙坡安置房#1箱变 | 绿 | 542.0706
1296 | 骑龙八社配变 | 绿 | 171.708
1297 | 骑龙代家坡配变 | 绿 | 169.5344
1298 | 骑龙习柱上变 | 绿 | 83.7832
1299 | 骑龙上河沟配变 | 绿 | 168.4357
1300 | 骏雄建筑公司箱式变压器 | 绿 | 331.2967
1301 | 马骑柱上变 | 绿 | 92.014
1302 | 马颈坳柱上公变 | 绿 | 82.0719
1303 | 马鞍村柱上变 | 绿 | 84.9188
1304 | 马鞍山二柱上公变 | 绿 | 80.2807
1305 | 马银桥配变 | 绿 | 263.4049
1306 | 马银场镇配变 | 绿 | 257.4376
1307 | 马道子柱上变 | 绿 | 81.3866
1308 | 马道6队公变 | 绿 | 65.8445
1309 | 马道5队柱上公变 | 绿 | 83.5473
1310 | 马道3队柱上公变 | 绿 | 84.3277
1311 | 马道2队配变 | 绿 | 162.3111
1312 | 马道1队公变 | 绿 | 164.1935
1313 | 马超房子柱上变 | 绿 | 164.1513
1314 | 马草村配变 | 绿 | 167.8833
1315 | 马脚迹四社柱上变压器 | 绿 | 80
1316 | 马脚迹二社柱上变压器 | 绿 | 80
1317 | 马脚迹三社柱上变压器 | 绿 | 82.0069
1318 | 马脚迹一社柱上变压器 | 绿 | 80
1319 | 马湾100kVA柱上变 | 绿 | 80.6625
1320 | 马桑扁配变 | 绿 | 82.0769
1321 | 马店配变 | 绿 | 164.4695
1322 | 马山柱上变压器 | 绿 | 66.0102
1323 | 马家弯柱上变压器 | 绿 | 16.4934
1324 | 马家庙配变 | 绿 | 85.2392
1325 | 马家坳柱上变 | 绿 | 82.3452
1326 | 马家坡柱上变 | 绿 | 164.5713
1327 | 马家四社配变 | 绿 | 84.3299
1328 | 马家二社配变 | 绿 | 84.3299
1329 | 马夹冲柱上公变 | 绿 | 85.3532
1330 | 马口井四社柱上变压器 | 绿 | 42.4644
1331 | 马口井五社柱上变压器 | 绿 | 40
1332 | 马厂铺柱上公变 | 绿 | 81.1582
1333 | 马倒子柱上变压器 | 绿 | 257.1526
1334 | 香言寺配变 | 绿 | 84.0744
1335 | 香缇时光#2公用配电室#6B | 绿 | 701.1814
1336 | 香缇时光#2公用配电室#5B | 绿 | 711.9282
1337 | 香缇时光#1公用配电室#4B | 绿 | 696.9901
1338 | 香缇时光#1公用配电室#1B | 绿 | 703.459
1339 | 香炉寺配变 | 绿 | 135.8155
1340 | 香国城#7公变 | 绿 | 654.8169
1341 | 香国城#6公变 | 绿 | 682.5456
1342 | 香国城#5公配室#14公建配电变压器 | 绿 | 641.7233
1343 | 香国城#5公配室#13公变配电变压器 | 绿 | 656.2977
1344 | 香国城#5公配室#12公变配电变压器 | 绿 | 411.7394
1345 | 香国城#5公配室#11公变配电变压器 | 绿 | 661.1819
1346 | 香国城#4配电室#8配变 | 绿 | 670.9501
1347 | 香国城#4配电室#15配变 | 绿 | 672.76
1348 | 香国城#4配电室#10配变 | 绿 | 655.6482
1349 | 香国城#2配电室#4配变 | 绿 | 712.6643
1350 | 香国城#2配电室#17配变 | 绿 | 526.0608
1351 | 香国城#2变配电变压器 | 绿 | 710.0577
1352 | 香国城#16配变 | 绿 | 649.6643
1353 | 香国上城配变 | 绿 | 405.6375
1354 | 飞龙庙配变 | 绿 | 82.1144
1355 | 飞龙学校柱上公变 | 绿 | 165.0891
1356 | 飞龙9队石明山柱上公变 | 绿 | 66.5619
1357 | 飞龙9队公变 | 绿 | 81.5285
1358 | 飞龙7队公变 | 绿 | 66.4632
1359 | 飞龙3队公变 | 绿 | 85.709
1360 | 飞龙2队柱上公变 | 绿 | 82.5821
1361 | 飞龙10队柱上公变 | 绿 | 83.3658
1362 | 飞龙10队2号柱上变压器 | 绿 | 81.5082
1363 | 飞跃4队公变 | 绿 | 84.3299
1364 | 飞跃2队公变 | 绿 | 171.4353
1365 | 飞跃1队公变 | 绿 | 338.7282
1366 | 飞蛾6队公变 | 绿 | 81.7132
1367 | 飞蛾5队公变 | 绿 | 80.9187
1368 | 飞蛾4队公变 | 绿 | 130.3479
1369 | 飞蛾3队公变 | 绿 | 42.3728
1370 | 飞蛾1队公变 | 绿 | 162.8047
1371 | 飞燕柱上公变 | 绿 | 83.1868
1372 | 飞泉柱上变 | 绿 | 82.2759
1373 | 飞娥2队公变 | 绿 | 163.0374
1374 | 风洞口配变 | 绿 | 84.1838
1375 | 风吹店柱上公变 | 绿 | 82.0405
1376 | 颜家湾配变 | 绿 | 83.0223
1377 | 颜家四社柱上变压器 | 绿 | 163.1291
1378 | 颜家二社配变 | 绿 | 83.334
1379 | 颜家三社柱上变压器 | 绿 | 166.0936
1380 | 颜学琼（生活）公用配变 | 绿 | 256.6951
1381 | 顾和房地产开发有限公司二期#2公变 | 绿 | 527.9155
1382 | 顾和房地产开发有限公司二期#1公变 | 绿 | 527.966
1383 | 顾和房地产开发有限公司三期#2变 | 绿 | 411.2307
1384 | 顾和房地产开发有限公司三期#1变 | 绿 | 419.0894
1385 | 顶头山柱上公变 | 绿 | 41.1269
1386 | 顶头坡配变 | 绿 | 42.1303
1387 | 韭菜园配变 | 绿 | 263.1711
1388 | 韩家沟四社柱上变 | 绿 | 161.8748
1389 | 韩家沟六社50kVA柱上变 | 绿 | 42.6268
1390 | 韩家沟二社柱上变 | 绿 | 88.5299
1391 | 韩家沟三社100kVA柱上变 | 绿 | 84.8192
1392 | 韩家冲柱上变 | 绿 | 80.8638
1393 | 韦家沟4台区 | 绿 | 252.6567
1394 | 韦家沟3台区 | 绿 | 322.1043
1395 | 韦家沟1台区 | 绿 | 255.2619
1396 | 韦子屋基配变 | 绿 | 81.9889
1397 | 革新母猪山 | 绿 | 81.6584
1398 | 革新3队 | 绿 | 69.4448
1399 | 革新2队 | 绿 | 167.6574
1400 | 革新1队 | 绿 | 43.5844
1401 | 面房柱上变压器 | 绿 | 85.6664
1402 | 面房坡柱上公变 | 绿 | 82.2963
1403 | 非公有制柱上变 | 绿 | 258.3664
1404 | 青龟9队黄瓜丘柱上公变 | 绿 | 82.4348
1405 | 青龟9队公变 | 绿 | 68.2303
1406 | 青龟8队公变 | 绿 | 160.7767
1407 | 青龟7队新增柱上公变 | 绿 | 161.3228
1408 | 青龟5队新增柱上公变 | 绿 | 204.9599
1409 | 青龟4队公变 | 绿 | 88.0038
1410 | 青龟2队柱上公变 | 绿 | 164.5464
1411 | 青龟1队柱上公变 | 绿 | 160
1412 | 青龙凹配变 | 绿 | 84.3876
1413 | 青龙5队公变 | 绿 | 84.9458
1414 | 青龙2队公变 | 绿 | 84.4634
1415 | 青草坡四社柱上公变 | 绿 | 81.8994
1416 | 青草坡五社柱上变压器 | 绿 | 67.3874
1417 | 青草坡二社柱上变压器 | 绿 | 81.2059
1418 | 青草坡二社#2柱上变压器 | 绿 | 83.5072
1419 | 青草坡三社柱上变压器 | 绿 | 81.4144
1420 | 青草坡七社#2柱上变压器 | 绿 | 162.5422
1421 | 青草坡七社#1柱上变压器 | 绿 | 86.2957
1422 | 青草坡一社柱上变压器 | 绿 | 165.2002
1423 | 青石地产#1变 | 绿 | 519.2358
1424 | 青河小学配变 | 绿 | 86.1311
1425 | 青松关堰塘柱上变 | 绿 | 67.4639
1426 | 青杠5队配变 | 绿 | 84.882
1427 | 青杠4队公变 | 绿 | 67.7843
1428 | 青杠3队公变 | 绿 | 82.6586
1429 | 青杠2队配变 | 绿 | 85.4881
1430 | 青明田柱上变 | 绿 | 174.2703
1431 | 青峰锦苑变压器 | 绿 | 526.0446
1432 | 青峰老街柱上变压器 | 绿 | 271.1208
1433 | 青峰粮站柱上变压器 | 绿 | 270.6251
1434 | 青峰新街柱上变压器 | 绿 | 263.2144
1435 | 青峰新场镇柱上变压器 | 绿 | 267.9629
1436 | 青峰政府柱上变压器 | 绿 | 346.2327
1437 | 青峰农贸市场间隔配电变压器 | 绿 | 204.8614
1438 | 青峰上场口柱上变压器 | 绿 | 267.7284
1439 | 青峰6村8队公变 | 绿 | 81.8994
1440 | 青峰6村7队公变 | 绿 | 82.3804
1441 | 青峰6村5队公变 | 绿 | 66.6434
1442 | 青峰6村4队公变 | 绿 | 161.47
1443 | 青峰6村3队公变 | 绿 | 43.1121
1444 | 青峰6村2队公变 | 绿 | 68.6445
1445 | 青岗山配变 | 绿 | 83.2063
1446 | 青岗坪柱上变 | 绿 | 136.4082
1447 | 青山四社配变 | 绿 | 83.0526
1448 | 青山二社配变 | 绿 | 165.6664
1449 | 青山一社配变 | 绿 | 80.7588
1450 | 青家沟配变 | 绿 | 44.1459
1451 | 青字湾柱上变 | 绿 | 41.1301
1452 | 青城路配变 | 绿 | 327.7902
1453 | 青城小区配变 | 绿 | 525.4619
1454 | 青城安置房A栋公用配变 | 绿 | 259.0253
1455 | 青双坝柱上变压器 | 绿 | 65.2672
1456 | 雷建平配变 | 绿 | 202.9032
1457 | 雷平安置点柱上变压器 | 绿 | 204.9036
1458 | 雷家院柱上变压器 | 绿 | 12.0253
1459 | 雷家坡配变 | 绿 | 82.9718
1460 | 雷公洞柱上公变 | 绿 | 143.8052
1461 | 雷公洞二柱上公变 | 绿 | 58.3254
1462 | 雍景湾#5箱变配电变压器 | 绿 | 515.2433
1463 | 雍景湾#4箱变配电变压器 | 绿 | 409.266
1464 | 雍景湾#3箱变配电变压器 | 绿 | 514.6371
1465 | 雍景湾#2箱变配电变压器 | 绿 | 515.9794
1466 | 雍景湾#1箱变配电变压器 | 绿 | 515.5608
1467 | 雄丰家苑#2公用箱变#1B | 绿 | 415.1168
1468 | 雄丰家苑#1公用箱变#1B | 绿 | 413.5418
1469 | 雀子山柱上公变 | 绿 | 87.2266
1470 | 隆湖新城柱上公变（荣隆） | 绿 | 511.6206
1471 | 隆湖新城A区2B生活配变配电变压器 | 绿 | 327.4777
1472 | 隆济场镇柱上变压器 | 绿 | 259.9988
1473 | 隆济卫生院柱上公变 | 绿 | 252
1474 | 隆兴柱上变 | 绿 | 54.8062
1475 | 陶都酒店柱上公变 | 绿 | 249.0777
1476 | 陶都名苑#2变 | 绿 | 414.857
1477 | 陶都名苑#1变 | 绿 | 513.9534
1478 | 陶家坡柱上变 | 绿 | 41.5988
1479 | 陡石滩村配变 | 绿 | 84.3299
1480 | 陡石滩四社配变 | 绿 | 84.3299
1481 | 陡梯子柱上公变 | 绿 | 82.4118
1482 | 陡山村六社柱上公变 | 绿 | 82.5536
1483 | 陡子冲柱上变压器 | 绿 | 82.0664
1484 | 陈食蚕茧站配变 | 绿 | 164.7571
1485 | 陈食新街3配变 | 绿 | 343.52
1486 | 陈食新街2配变 | 绿 | 351.3809
1487 | 陈食新街1配变 | 绿 | 356.3242
1488 | 陈食小学柱上公变 | 绿 | 264.6029
1489 | 陈食场镇配变 | 绿 | 348.4474
1490 | 陈食十字街配变 | 绿 | 279.7416
1491 | 陈青桥柱上公变 | 绿 | 200
1492 | 陈美方箱变#2配变 | 绿 | 419.2767
1493 | 陈永才联建房箱变间隔配电变压器 | 绿 | 206.4678
1494 | 陈桥柱上公变 | 绿 | 166.3281
1495 | 陈彬石厂柱上变 | 绿 | 160.0115
1496 | 陈家院柱上公变 | 绿 | 84.1123
1497 | 陈家院子柱上公变 | 绿 | 66.342
1498 | 陈家石坝配变 | 绿 | 176.2732
1499 | 陈家湾柱上公变 | 绿 | 41.982
1500 | 陈家湾二柱上公变 | 绿 | 83.4845
1501 | 陈家沟柱上公变 | 绿 | 81.0118
1502 | 陈家房子（双河）柱上变压器 | 绿 | 62.9681
1503 | 陈家岭柱上变 | 绿 | 66.7726
1504 | 陈家岩柱上变 | 绿 | 81.5966
1505 | 陈家堰二柱上公变 | 绿 | 83.2279
1506 | 陈家坡柱上变压器 | 绿 | 80
1507 | 陈家坝柱上变 | 绿 | 86.0997
1508 | 陈家嘴配变 | 绿 | 258.6031
1509 | 陈子庄广场 | 绿 | 268.6709
1510 | 陈再伦站内变压器 | 绿 | 204.252
1511 | 陈兴弟公变 | 绿 | 80
1512 | 陆家石坝柱上变 | 绿 | 84.6994
1513 | 阿弥陀佛柱上变压器 | 绿 | 54.4522
1514 | 阴冲湾柱上变 | 绿 | 40.2454
1515 | 阳岩新村柱上变 | 绿 | 65.3179
1516 | 阳坪五社柱上变压器 | 绿 | 80.919
1517 | 阳光幼儿园柱上公变 | 绿 | 280.0722
1518 | 阮家庙安置房3号箱变 | 绿 | 523.1901
1519 | 阮家庙安置房2号箱变 | 绿 | 522.3858
1520 | 阮家庙安置房1号箱变 | 绿 | 433.1075
1521 | 长顺村柱上公变 | 绿 | 321.2167
1522 | 长福7号柱上变 | 绿 | 83.1024
1523 | 长福5号柱上变 | 绿 | 43.0937
1524 | 长福4号柱上变 | 绿 | 81.4051
1525 | 长福1号柱上变 | 绿 | 81.1799
1526 | 长石花朝门柱上变压器 | 绿 | 254.9681
1527 | 长石坝柱上变 | 绿 | 58.1247
1528 | 长石坝柱上公变 | 绿 | 81.5761
1529 | 长石四社柱上变压器 | 绿 | 84.6655
1530 | 长石六社柱上公变 | 绿 | 83.4087
1531 | 长石八社柱上变 | 绿 | 164.4035
1532 | 长石二社柱上变压器 | 绿 | 165.7169
1533 | 长石9队公变 | 绿 | 165.4845
1534 | 长田村配变 | 绿 | 82.4998
1535 | 长田坎柱上变 | 绿 | 82.0538
1536 | 长河柱上公变 | 绿 | 280.6892
1537 | 长河扁柱上公变 | 绿 | 40.6192
1538 | 长河四社柱上变压器 | 绿 | 163.2893
1539 | 长河六社柱上变压器 | 绿 | 172.2861
1540 | 长河二社柱上变压器 | 绿 | 40
1541 | 长河三社柱上公变 | 绿 | 90.6775
1542 | 长河一社柱上变压器 | 绿 | 82.1159
1543 | 长水桥柱上公变 | 绿 | 84.8863
1544 | 长松四社配变 | 绿 | 82.5705
1545 | 长松三社配变 | 绿 | 164.353
1546 | 长松三社#2柱上变压器 | 绿 | 80.9266
1547 | 长松一社配变 | 绿 | 83.8146
1548 | 长春四方碑配变 | 绿 | 82.3241
1549 | 长春六社柱上公变 | 绿 | 82.0903
1550 | 长春八社柱上公变 | 绿 | 81.3596
1551 | 长春五社柱上公变 | 绿 | 165.0422
1552 | 长岭杠柱上公变 | 绿 | 160
1553 | 长山坡配变 | 绿 | 85.0898
1554 | 长山坡柱上变压器 | 绿 | 42.3788
1555 | 长大田柱上变 | 绿 | 81.3249
1556 | 长堰五社柱上变压器 | 绿 | 81.7255
1557 | 长堰二社柱上变压器 | 绿 | 41.7969
1558 | 长堰三社柱上变压器 | 绿 | 42.4664
1559 | 长堰一社柱上公变 | 绿 | 81.3466
1560 | 长坡岭柱上变 | 绿 | 81.5342
1561 | 长坡8队公变 | 绿 | 66.3721
1562 | 长坡7队公变 | 绿 | 68.1286
1563 | 长坡6队公变 | 绿 | 35.9398
1564 | 长坡5队公变 | 绿 | 84.0932
1565 | 长坡4队柱上配变 | 绿 | 164.0073
1566 | 长坡3队公变 | 绿 | 82.5178
1567 | 长坡1队公变 | 绿 | 164.7845
1568 | 长坝子柱上变压器 | 绿 | 67.8471
1569 | 长华柱上公变 | 绿 | 62.1238
1570 | 长兴水厂100kVA柱上变 | 绿 | 82.9032
1571 | 长兴果园柱上变 | 绿 | 83.7075
1572 | 长兴四社柱上公变 | 绿 | 41.4819
1573 | 长兴六社100kVA柱上变 | 绿 | 81.3693
1574 | 长兴五社柱上变 | 绿 | 81.2589
1575 | 长兴一社柱上公变 | 绿 | 40.7209
1576 | 长伍四社柱上公变 | 绿 | 80
1577 | 长伍六社柱上变压器 | 绿 | 81.7179
1578 | 长伍五社柱上变压器 | 绿 | 80.8212
1579 | 长伍二社柱上变压器 | 绿 | 41.3791
1580 | 长伍三社柱上变压器 | 绿 | 41.1247
1581 | 长伍三社1#柱上变压器 | 绿 | 81.8402
1582 | 镇江四社柱上变压器 | 绿 | 84.6705
1583 | 镇江二社柱上变压器 | 绿 | 84.0557
1584 | 镇江一社柱上变压器 | 绿 | 81.6984
1585 | 锣鼓坡配变 | 绿 | 80.6841
1586 | 锅中乐箱变 | 绿 | 336.774
1587 | 银科大厦#1箱变 | 绿 | 328.7897
1588 | 银泉小区箱变 | 绿 | 416.367
1589 | 铜鼓龙家冲配变 | 绿 | 45.8021
1590 | 铜鼓车站配变 | 绿 | 513.2544
1591 | 铜鼓石坝子配变 | 绿 | 164.2065
1592 | 铜鼓湾配变 | 绿 | 256.2801
1593 | 铜鼓桥配变 | 绿 | 37.1054
1594 | 铜鼓果园配变 | 绿 | 164.9144
1595 | 铜鼓村变压器 | 绿 | 68.939
1596 | 铜鼓新城花园 | 绿 | 60
1597 | 铜鼓政府配变 | 绿 | 264.5567
1598 | 铜鼓山柱上公变 | 绿 | 163.0288
1599 | 铜鼓大桥配变 | 绿 | 66.4377
1600 | 铜鼓四社柱上变压器 | 绿 | 88.6241
1601 | 铜鼓凤凰村配变 | 绿 | 84.2065
1602 | 铜鼓农贸市场配变 | 绿 | 263.7319
1603 | 铜鼓农技站配变 | 绿 | 160.3529
1604 | 铜鼓八社柱上变压器 | 绿 | 255.2085
1605 | 铜鼓二社柱上公变 | 绿 | 84.4295
1606 | 铜鼓九社柱上公变 | 绿 | 83.2951
1607 | 铜鼓中学配变 | 绿 | 328.0103
1608 | 铜鼓三社柱上变压器 | 绿 | 80
1609 | 铜锣村2队公变 | 绿 | 83.4682
1610 | 铜锣1队柱上配变 | 绿 | 82.1931
1611 | 铜钱屋基柱上变压器 | 绿 | 67.6766
1612 | 铜瓦7队公变 | 绿 | 167.8732
1613 | 铜瓦5队公变 | 绿 | 66.9703
1614 | 铜瓦3队公变 | 绿 | 83.4293
1615 | 铜瓦2队公变 | 绿 | 82.6596
1616 | 铜凉石包山 | 绿 | 130.0516
1617 | 铜凉养猪场公变 | 绿 | 80
1618 | 铜凉9队公变 | 绿 | 163.8449
1619 | 铜凉8队公变 | 绿 | 71.77
1620 | 铜凉6队公变 | 绿 | 84.5875
1621 | 铜凉5队 | 绿 | 73.5799
1622 | 铜凉4队公变 | 绿 | 85.1742
1623 | 铜凉3队公变 | 绿 | 83.9261
1624 | 铜凉2队公变 | 绿 | 64
1625 | 铜凉1队公变 | 绿 | 55.3821
1626 | 铁锁村柱上变 | 绿 | 83.7865
1627 | 铁锁三社柱上公变 | 绿 | 82.8783
1628 | 铁铺院子柱上变 | 绿 | 80.6993
1629 | 铁路口柱上变压器 | 绿 | 335.6742
1630 | 铁货街1# | 绿 | 339.6751
1631 | 铁炉柱上变压器 | 绿 | 60.1955
1632 | 铁步冲柱上公变 | 绿 | 81.7392
1633 | 铁山陈家院柱上变 | 绿 | 81.2946
1634 | 铁山十社柱上变压器 | 绿 | 166.9571
1635 | 铁山六社柱上变压器 | 绿 | 80
1636 | 铁山八社（2）柱上变压器 | 绿 | 162.7668
1637 | 铁山八社1柱上变压器 | 绿 | 85.0346
1638 | 铁山五社柱上变压器 | 绿 | 85.7501
1639 | 铁山二社柱上变压器 | 绿 | 40.2237
1640 | 铁山九社柱上公变 | 绿 | 172.3633
1641 | 铁山一社柱上变压器 | 绿 | 81.4787
1642 | 钰园2号公用配电室#3公变 | 绿 | 656.0567
1643 | 钰园2号公用配电室#2公变 | 绿 | 660.733
1644 | 钰园1号公用配电室#1公变 | 绿 | 654.7649
1645 | 钢花路柱上公变 | 绿 | 66.1855
1646 | 钟雨集资楼箱式变压器 | 绿 | 519.9816
1647 | 钟星荣公用配变配电变压器 | 绿 | 131.9651
1648 | 钟富海柱上变压器 | 绿 | 165.0386
1649 | 钟家院子配变 | 绿 | 166.5349
1650 | 钟家湾柱上公变 | 绿 | 80
1651 | 钟家房子柱上变 | 绿 | 83.7107
1652 | 钟家房子 | 绿 | 168.3812
1653 | 钟家山配变 | 绿 | 82.0188
1654 | 鑫泉小区柱上变 | 绿 | 338.7355
1655 | 鑫宽公变 | 绿 | 161.273
1656 | 鑫垚房地产公司2#箱变 | 绿 | 512.068
1657 | 鑫垚房地产公司#1箱变 | 绿 | 510.8485
1658 | 金龙镇滨河佳宛站内变压器 | 绿 | 404.4219
1659 | 金龙花房子柱上公变 | 绿 | 81.7146
1660 | 金龙老街柱上变压器 | 绿 | 171.5074
1661 | 金龙李志福柱上公变 | 绿 | 206.4256
1662 | 金龙新街柱上变压器 | 绿 | 269.5375
1663 | 金龙屋基柱上变 | 绿 | 82.012
1664 | 金龙三叉路柱上变压器 | 绿 | 348.2093
1665 | 金龙一社柱上变压器 | 绿 | 82.6982
1666 | 金麟府1号公用配电室#1B | 绿 | 654.2021
1667 | 金鹏BC区1号配变 | 绿 | 514.8951
1668 | 金鹏3号配变 | 绿 | 508.0961
1669 | 金鹏2号配变 | 绿 | 510.134
1670 | 金鹏1号配变 | 绿 | 511.6639
1671 | 金鱼四社柱上变压器 | 绿 | 84.6568
1672 | 金鱼六社柱上变 | 绿 | 42.2884
1673 | 金鱼五社柱上公变 | 绿 | 83.8666
1674 | 金鱼三社柱上变压器 | 绿 | 82.874
1675 | 金鱼七社柱上变 | 绿 | 81.7758
1676 | 金鱼一社柱上变压器 | 绿 | 82.1119
1677 | 金鱼5队柱上公变 | 绿 | 80.2468
1678 | 金鱼4队公变 | 绿 | 82.3757
1679 | 金鱼3队柱上公变 | 绿 | 84.1221
1680 | 金鱼2队公变 | 绿 | 84.9722
1681 | 金鱼1队柱上公变 | 绿 | 80
1682 | 金马村配变 | 绿 | 258.0979
1683 | 金顶桥头柱上变压器 | 绿 | 171.0499
1684 | 金顶场镇柱上变压器 | 绿 | 216.9732
1685 | 金顶二社柱上变压器 | 绿 | 81.6057
1686 | 金顶九社柱上变压器 | 绿 | 82.4442
1687 | 金顶七社柱上变压器 | 绿 | 81.7168
1688 | 金顶一社柱上变压器 | 绿 | 81.9622
1689 | 金门5队公变 | 绿 | 165.7739
1690 | 金门3队公变 | 绿 | 65.8938
1691 | 金门2队公变 | 绿 | 83.1132
1692 | 金门1队柱上配变 | 绿 | 164.3277
1693 | 金银沟柱上变 | 绿 | 86.5544
1694 | 金银村柱上公变 | 绿 | 163.8504
1695 | 金银坳柱上公变 | 绿 | 70.4743
1696 | 金轮玉河湾柱上公变 | 绿 | 81.6295
1697 | 金轮四社柱上变压器 | 绿 | 81.208
1698 | 金轮五社柱上变压器 | 绿 | 81.9154
1699 | 金轮二社柱上变压器 | 绿 | 83.4758
1700 | 金轮三社柱上变压器 | 绿 | 80.8833
1701 | 金轮一社柱上变压器 | 绿 | 41.3515
1702 | 金色大地#8箱变 | 绿 | 528.4639
1703 | 金色大地#7箱变 | 绿 | 524.7186
1704 | 金色大地#6箱变 | 绿 | 536.0196
1705 | 金色大地#5箱变 | 绿 | 331.4778
1706 | 金色大地#4箱变 | 绿 | 526.4289
1707 | 金色大地#1箱变 | 绿 | 529.9505
1708 | 金翠村3队柱上公变 | 绿 | 164.8646
1709 | 金翠村2队柱上公变 | 绿 | 167.0621
1710 | 金翠6队公变 | 绿 | 166.503
1711 | 金翠5队公变 | 绿 | 82.2342
1712 | 金翠1队新增柱上公变 | 绿 | 66.8839
1713 | 金竹湾配变 | 绿 | 80.5358
1714 | 金竹湾柱上公变 | 绿 | 81.9636
1715 | 金竹村二号柱上公变 | 绿 | 82.3324
1716 | 金科二期#9公用配电房#14配变 | 绿 | 657.8738
1717 | 金科二期#9公用配电房#12配变 | 绿 | 682.5629
1718 | 金科二期#8公用配电室#28配变 | 绿 | 526.9398
1719 | 金科二期#8公用配电室#26配变 | 绿 | 515.5608
1720 | 金科二期#6公用配电室#21配变 | 绿 | 519.3928
1721 | 金科二期#6公用配电室#20配变 | 绿 | 514.8392
1722 | 金科二期#6公用配电室#18配变 | 绿 | 536.6763
1723 | 金科二期#5公用配电室#17配变 | 绿 | 417.0869
1724 | 金科二期#5公用配电室#16配变 | 绿 | 736.4788
1725 | 金科二期#32配变 | 绿 | 549.5577
1726 | 金科二期#30配变 | 绿 | 522.6792
1727 | 金科二期#24公变配电变压器 | 绿 | 448.5165
1728 | 金科二期#22公变配电变压器 | 绿 | 555.3439
1729 | 金盆湖柱上公变 | 绿 | 170.3766
1730 | 金盆村柱上变 | 绿 | 165.7414
1731 | 金盆屋基配变 | 绿 | 83.22
1732 | 金盆四社配变 | 绿 | 83.1998
1733 | 金盆四社2#箱变 | 绿 | 326.326
1734 | 金盆二社柱上变 | 绿 | 333.9574
1735 | 金盆三社柱上变压器 | 绿 | 168.9824
1736 | 金盆一社配变 | 绿 | 255.0439
1737 | 金牛村二号柱上公变 | 绿 | 82.8563
1738 | 金河柱上公变 | 绿 | 321.6529
1739 | 金岩村配变 | 绿 | 163.0641
1740 | 金属小区配变 | 绿 | 324.6893
1741 | 金属公司2号公用箱变#1变 | 绿 | 543.4165
1742 | 金属公司1#配变 | 绿 | 261.4392
1743 | 金宝梨子林 | 绿 | 65.273
1744 | 金宝8队 | 绿 | 85.4762
1745 | 金宝7队 | 绿 | 86.5136
1746 | 金宝6队 | 绿 | 85.0097
1747 | 金宝5队 | 绿 | 166.129
1748 | 金宝3队公变 | 绿 | 80
1749 | 金宝2队 | 绿 | 81.7168
1750 | 金域蓝湾8#箱变 | 绿 | 417.85
1751 | 金域蓝湾7#箱变 | 绿 | 417.9528
1752 | 金域蓝湾6#箱变 | 绿 | 335.8258
1753 | 金域蓝湾5#箱变 | 绿 | 423.901
1754 | 金域蓝湾4#箱变 | 绿 | 426.5726
1755 | 金域蓝湾3#箱变 | 绿 | 538.9531
1756 | 金域蓝湾2#箱变 | 绿 | 536.7124
1757 | 金域蓝湾1#箱变 | 绿 | 339.6722
1758 | 金友柱上公变（荣隆） | 绿 | 160.1613
1759 | 金华村配变 | 绿 | 42.0488
1760 | 金凤桥柱上变压器 | 绿 | 83.8688
1761 | 金凤小区1号 | 绿 | 282.6593
1762 | 金凤家园#1变 | 绿 | 326.3216
1763 | 金凤变压器 | 绿 | 165.3702
1764 | 金佛新区柱上变压器 | 绿 | 215.6627
1765 | 金佛场口柱上变压器 | 绿 | 94.7975
1766 | 金佛中学柱上变压器 | 绿 | 167.3969
1767 | 金丈寺柱上公变 | 绿 | 84.3299
1768 | 野鸭子柱上变压器 | 绿 | 81.3753
1769 | 野狗岩配变 | 绿 | 43.0728
1770 | 野坟坝柱上变压器 | 绿 | 36.3714
1771 | 重庆馨琦油脂有限公司2B | 绿 | 320
1772 | 重庆馨琦油脂有限公司1B | 绿 | 200
1773 | 重庆顾和房地产开发有限公司一期#2公变 | 绿 | 334.4889
1774 | 重庆顾和房地产开发有限公司一期#1公变 | 绿 | 333.0168
1775 | 重庆金荣和盛房地产金科棠悦府#7公配#21配变 | 绿 | 647.8025
1776 | 重庆金荣和盛房地产金科棠悦府#7公配#20配变 | 绿 | 649.4738
1777 | 重庆豪江建设开发有限公司廉租房二期7号公变配电变压器 | 绿 | 517.401
1778 | 重庆豪江建设开发有限公司廉租房二期6号公变 | 绿 | 520.5474
1779 | 重庆豪江建设开发有限公司廉租房二期5号公变 | 绿 | 510.3794
1780 | 重庆豪江建设开发有限公司廉租房二期4号公变配电变压器 | 绿 | 512.6021
1781 | 重庆豪江建设开发有限公司廉租房二期3号公变配电变压器 | 绿 | 510.7474
1782 | 重庆豪江建设开发有限公司廉租房二期2号公变配电变压器 | 绿 | 515.7629
1783 | 重庆豪江建设开发有限公司廉租房二期1号公变间隔配电变压器 | 绿 | 536.8062
1784 | 重庆融汇西区置业有限公司#1公用配电室#2B | 绿 | 650.4784
1785 | 重庆融汇西区置业有限公司#1公用配电室#1B | 绿 | 645.854
1786 | 重庆竣祥房地产2#配变 | 绿 | 534.8938
1787 | 重庆竣祥房地产#3配变 | 绿 | 530.5899
1788 | 重庆竣祥房地产#1配变 | 绿 | 535.6992
1789 | 重庆科技学院安置房柱上变 | 绿 | 138.9748
1790 | 重庆液压件厂配变 | 绿 | 337.6155
1791 | 重庆江昊房地产开发有限公司9号箱式公变间隔配电变压器 | 绿 | 415.2304
1792 | 重庆江昊房地产开发有限公司8号箱式公变间隔配电变压器 | 绿 | 421.709
1793 | 重庆江昊房地产开发有限公司7号箱式公变配电变压器 | 绿 | 414.792
1794 | 重庆水泵厂永川分公司家属院2#配变 | 绿 | 330.7165
1795 | 重庆水泵厂永川分公司家属院1#配变 | 绿 | 324.3992
1796 | 重庆新泰机械责任有限公司配变 | 绿 | 406.2621
1797 | 重庆康怡堂有限公司公用配电室#1B | 绿 | 666.3171
1798 | 重庆市永川区小微企业柱上变 | 绿 | 172.626
1799 | 重庆宏方实业有限公司福顺佳苑公变 | 绿 | 520.4103
1800 | 重庆华越实业有限公司箱式变电站 | 绿 | 407.5687
1801 | 重庆中南物业开发有限公司#1变 | 绿 | 421.5845
1802 | 重庆东巨实业有限责任公司宝峰花园柱上配变2 | 绿 | 255.6624
1803 | 重庆东巨实业有限责任公司宝峰花园柱上配变1 | 绿 | 254.5763
1804 | 重兴四社柱上公变 | 绿 | 328.1806
1805 | 重兴六社柱上公变 | 绿 | 83.6263
1806 | 重兴五社柱上变 | 绿 | 42.5839
1807 | 重兴三社柱上公变 | 绿 | 43.1478
1808 | 酒谷田柱上变 | 绿 | 81.9759
1809 | 酒厂柱上公变 | 绿 | 273.7686
1810 | 郭氏柱上变压器 | 绿 | 80.3968
1811 | 郭家湾配变 | 绿 | 40.0043
1812 | 郭家桥柱上变压器 | 绿 | 47.3109
1813 | 郭家店柱上公变 | 绿 | 135.1649
1814 | 郭家坟坝柱上变压器 | 绿 | 168.9634
1815 | 郭家冲二号柱上公变 | 绿 | 80.6549
1816 | 郭万才联建房柱上变压器 | 绿 | 252
1817 | 郑家湾配变 | 绿 | 84.3407
1818 | 郑家桥柱上变压器 | 绿 | 81.431
1819 | 郑家村配变 | 绿 | 106.8207
1820 | 郑家房子柱上变压器 | 绿 | 81.8424
1821 | 郑家庙配变 | 绿 | 85.2965
1822 | 郑家坡 | 绿 | 40.7404
1823 | 郑家四社柱上变压器 | 绿 | 136.1077
1824 | 郑家六社柱上公变 | 绿 | 147.2291
1825 | 郑家三社柱上变压器 | 绿 | 83.4148
1826 | 郑家七社柱上变压器 | 绿 | 87.1828
1827 | 郑家一社柱上变 | 绿 | 84.4151
1828 | 邱家院子配变 | 绿 | 43.1641
1829 | 邮政家属安置房#1配电室#1配变 | 绿 | 200
1830 | 邮政家属#2箱变 | 绿 | 408.9629
1831 | 邮政安置房#2公用箱变#2B | 绿 | 325.8064
1832 | 邮政安置房#1公用箱变#1B | 绿 | 336.7004
1833 | 邮局柱上公变 | 绿 | 261.9956
1834 | 邦德三期2B | 绿 | 670.5171
1835 | 邓家石坝柱上变 | 绿 | 81.9723
1836 | 邓家田坎柱上变压器 | 绿 | 301.6193
1837 | 邓家湾配变 | 绿 | 82.9595
1838 | 邓家河沟配变 | 绿 | 162.1628
1839 | 邓家沟柱上公变 | 绿 | 81.6324
1840 | 邓家拱桥配变 | 绿 | 86.5353
1841 | 邓家坝配变 | 绿 | 83.653
1842 | 邓家坝柱上变 | 绿 | 137.9648
1843 | 道观村柱上公变 | 绿 | 86.4299
1844 | 道姑桥配变 | 绿 | 345.1459
1845 | 通石四社柱上变压器 | 绿 | 173.3144
1846 | 通石六社柱上公变 | 绿 | 84.9079
1847 | 通石五社柱上变压器 | 绿 | 82.4637
1848 | 通石二社柱上变压器 | 绿 | 167.8425
1849 | 通石七社柱上变压器 | 绿 | 253.781
1850 | 通桥新街柱上变压器 | 绿 | 256.7304
1851 | 通桥新场镇柱上变压器 | 绿 | 261.7423
1852 | 通桥新场口柱上变压器 | 绿 | 256.1452
1853 | 通一号柱上变压器 | 绿 | 84.2844
1854 | 迪锐房产箱式变压器 | 绿 | 519.7229
1855 | 连丰村二号柱上公变 | 绿 | 80.5337
1856 | 远觉政府柱上变 | 绿 | 334.6336
1857 | 远觉场镇柱上变 | 绿 | 265.8557
1858 | 远明六社配变 | 绿 | 83.3026
1859 | 远明三社柱上公变 | 绿 | 84.7268
1860 | 运通公司箱变 | 绿 | 257.3727
1861 | 运输段3号柱上公变 | 绿 | 320
1862 | 运输段2号箱变配电变压器 | 绿 | 404.0095
1863 | 运输段1号柱上公变 | 绿 | 340.4934
1864 | 过路丘柱上公变 | 绿 | 83.5137
1865 | 边坡柱上公变（荣隆） | 绿 | 65.7049
1866 | 软件园7号公用配电室#24B | 绿 | 826.6289
1867 | 软件园7号公用配电室#23B | 绿 | 801.9744
1868 | 软件园7号公用配电室#22B | 绿 | 802.3555
1869 | 软件园7号公用配电室#21B | 绿 | 823.5546
1870 | 软件园6号公用配电室#17配变 | 绿 | 816.5229
1871 | 转龙联建房公变 | 绿 | 330.9005
1872 | 转龙桥十一社柱上公变 | 绿 | 81.9088
1873 | 转龙桥六社柱上变压器 | 绿 | 66.2775
1874 | 转龙桥八社柱上变压器 | 绿 | 83.9171
1875 | 转龙桥五社柱上变压器 | 绿 | 64.9645
1876 | 转龙桥二社柱上变压器 | 绿 | 81.5999
1877 | 转龙桥二社2#柱上公变 | 绿 | 80.9753
1878 | 转龙桥九社柱上变压器 | 绿 | 133.5682
1879 | 转龙桥三社柱上公变 | 绿 | 80.8119
1880 | 转龙桥七社柱上公变 | 绿 | 161.7984
1881 | 转龙桥一社柱上变压器 | 绿 | 160.8111
1882 | 转龙村柱上变 | 绿 | 69.1901
1883 | 转龙场镇老街柱上公变 | 绿 | 261.0928
1884 | 转龙场镇叶迟雨联建房公变 | 绿 | 204.0181
1885 | 转龙场镇公变 | 绿 | 214.0541
1886 | 转龙六社柱上公变 | 绿 | 82.5481
1887 | 转龙六社2柱上变压器 | 绿 | 82.8209
1888 | 转龙八社配变 | 绿 | 81.4159
1889 | 转龙五社柱上变压器 | 绿 | 84.3833
1890 | 转龙二社茶山#2柱上公变 | 绿 | 80.2998
1891 | 转龙二社柱上公变 | 绿 | 252
1892 | 转龙上场口张方勇联建房公变 | 绿 | 205.7718
1893 | 转龙七社配变 | 绿 | 160
1894 | 转龙一社柱上变压器 | 绿 | 47.4528
1895 | 转新桥柱上公变 | 绿 | 81.299
1896 | 转农七社柱上变压器 | 绿 | 84.6489
1897 | 车站柱上变 | 绿 | 346.0775
1898 | 车站公用配电变压器 | 绿 | 326.1311
1899 | 车家坡二柱上公变 | 绿 | 67.238
1900 | 车城明珠#9变 | 绿 | 512.5732
1901 | 车城明珠#5变 | 绿 | 517.9098
1902 | 车城明珠#2变 | 绿 | 515.5348
1903 | 车城明珠#1变 | 绿 | 513.1563
1904 | 车城明珠#14变 | 绿 | 511.5665
1905 | 车城明珠#13变 | 绿 | 513.791
1906 | 车城明珠#12变 | 绿 | 513.8126
1907 | 车城北配变 | 绿 | 364.8433
1908 | 车坝柱上变压器 | 绿 | 82.6925
1909 | 踏水桥(双河)柱上公变 | 绿 | 84.7986
1910 | 踏月湾柱上变压器 | 绿 | 310.9438
1911 | 跳石河六社柱上变 | 绿 | 134.8261
1912 | 跳石河八社柱上变 | 绿 | 161.9896
1913 | 跳石河五社柱上变 | 绿 | 365.7381
1914 | 跳石河七社柱上变 | 绿 | 183.0682
1915 | 跳石河一社柱上变 | 绿 | 168.4498
1916 | 跳登子公变 | 绿 | 85.4952
1917 | 路水凼配变 | 绿 | 83.609
1918 | 路孔旅游公司箱变602间隔配电变压器 | 绿 | 409.5518
1919 | 跑马坪柱上公变 | 绿 | 81.7031
1920 | 跑马坪100kVA配变 | 绿 | 83.3167
1921 | 跑马二柱上公变 | 绿 | 163.3485
1922 | 跑马三柱上公变 | 绿 | 81.1936
1923 | 跃子山柱上公变（荣隆） | 绿 | 81.6915
1924 | 足丰房地产#2变 | 绿 | 516.5062
1925 | 足丰房地产#1变 | 绿 | 521.8031
1926 | 赵氏河二号柱上公变 | 绿 | 28.5126
1927 | 赵家山柱上变 | 绿 | 85.4773
1928 | 赵家坳柱上公变 | 绿 | 82.6748
1929 | 赵家坝配变 | 绿 | 65.6468
1930 | 赵家冲柱上公变 | 绿 | 256.6676
1931 | 赵云辉联建房公变 | 绿 | 215.7781
1932 | 贾永能箱式变压器 | 绿 | 329.9963
1933 | 财政局柱上公变 | 绿 | 267.3538
1934 | 财政局家属院#2变 | 绿 | 334.7563
1935 | 财政局家属院#1变 | 绿 | 417.758
1936 | 财信中央大街#3公用配电室#6配变 | 绿 | 708.0804
1937 | 财信中央大街#1配电室#2变 | 绿 | 709.5814
1938 | 豪江一期廉租房箱式公变 | 绿 | 400
1939 | 豌豆坪柱上公变 | 绿 | 80.8674
1940 | 豆腐坳柱上变 | 绿 | 164.2108
1941 | 豆子坡配变 | 绿 | 52.6961
1942 | 谭洪6社#2公变 | 绿 | 84.3299
1943 | 谭家湾配变 | 绿 | 80.7635
1944 | 谢家湾柱上公变 | 绿 | 52.7646
1945 | 谢家河坝柱上公变 | 绿 | 161.4758
1946 | 谢家房子柱上变 | 绿 | 42.7744
1947 | 谢家房子柱上公变 | 绿 | 82.6845
1948 | 谢家坝二号柱上公变 | 绿 | 80.5748
1949 | 许家沟柱上变压器 | 绿 | 38.5332
1950 | 许家沟市场柱上公变 | 绿 | 86.3212
1951 | 许家沟场口柱上公变 | 绿 | 81.3163
1952 | 许安9队公变 | 绿 | 84.6135
1953 | 许安8队柱上公变 | 绿 | 80.5932
1954 | 许安7队公变 | 绿 | 30.2456
1955 | 许安6队公变 | 绿 | 82.1866
1956 | 许安5队公变 | 绿 | 80
1957 | 许安4队公变 | 绿 | 87.4597
1958 | 许安3队公变 | 绿 | 82.533
1959 | 许安2队柱上公变 | 绿 | 80
1960 | 许安1队公变 | 绿 | 83.734
1961 | 许友村配变 | 绿 | 43.1814
1962 | 许八湾柱上变压器 | 绿 | 83.3632
1963 | 计生站配变 | 绿 | 349.4909
1964 | 计生办柱上公变（荣隆） | 绿 | 174.6293
1965 | 解放胡岭坳配变柱上变压器 | 绿 | 83.7598
1966 | 解放四社柱上变压器 | 绿 | 40.834
1967 | 解放十社柱上变压器 | 绿 | 164.3093
1968 | 解放六社柱上公变 | 绿 | 80.577
1969 | 解放八社柱上公变 | 绿 | 80
1970 | 解放五社柱上公变 | 绿 | 83.2691
1971 | 解放二社柱上变压器 | 绿 | 84.9112
1972 | 解放九社柱上变压器 | 绿 | 41.536
1973 | 解放三社柱上变压器 | 绿 | 41.3596
1974 | 解放七社柱上变压器 | 绿 | 41.3222
1975 | 解放一社柱上变压器 | 绿 | 82.3901
1976 | 观音阁柱上变 | 绿 | 81.1799
1977 | 观音阁柱上公变 | 绿 | 166.4559
1978 | 观音柱上变压器 | 绿 | 68.9534
1979 | 观音岩配变 | 绿 | 82.3057
1980 | 观音寺柱上公变 | 绿 | 84.6128
1981 | 观音堂柱上公变 | 绿 | 81.5772
1982 | 观音坡柱上变压器 | 绿 | 83.7367
1983 | 观音冲柱上变 | 绿 | 115.5167
1984 | 观音井村民委员会联建房箱变站内变压器 | 绿 | 254.8361
1985 | 观音井公变 | 绿 | 165.3052
1986 | 观胜果园配变 | 绿 | 81.2643
1987 | 观胜场配变 | 绿 | 337.3744
1988 | 观胜场二号柱上公变 | 绿 | 258.3556
1989 | 观棠府D区#5公配#22B | 绿 | 673.0631
1990 | 观棠府C区#4公用配电室#20B | 绿 | 660.8441
1991 | 观棠府C区#4公用配电室#18B | 绿 | 660.7056
1992 | 覃家院柱上公变 | 绿 | 161.2322
1993 | 覃家3队柱上配变 | 绿 | 163.1781
1994 | 覃家1队公变 | 绿 | 40.3475
1995 | 西门桥配变 | 绿 | 358.5404
1996 | 西部商城2 | 绿 | 449.1768
1997 | 西西柱上公变 | 绿 | 61.5511
1998 | 西街广场#2箱变 | 绿 | 400
1999 | 西街广场#1箱变 | 绿 | 420.2899
2000 | 西湖丽都#7变 | 绿 | 331.2325
2001 | 西湖丽都#6变 | 绿 | 510.8975
2002 | 西湖丽都#4变 | 绿 | 513.5027
2003 | 西湖丽都#3变 | 绿 | 262.2077
2004 | 西湖丽都#1变 | 绿 | 330.6948
2005 | 西河村柱上变压器 | 绿 | 83.7107
2006 | 西河小学柱上变压器 | 绿 | 60.3453
2007 | 西河五社配变 | 绿 | 85.9125
2008 | 西桥影院#1变 | 绿 | 412.9377
2009 | 西大街尾柱上变 | 绿 | 274.6713
2010 | 西外老街配变 | 绿 | 274.9521
2011 | 西城旺角#4B配电变压器 | 绿 | 657.8305
2012 | 西城旺角#3B配电变压器 | 绿 | 657.0425
2013 | 西城旺角#1B配电变压器 | 绿 | 640
2014 | 西城幼儿园柱上变 | 绿 | 343.1433
2015 | 西城天街#3变 | 绿 | 421.5358
2016 | 西城天街#2配电变压器 | 绿 | 254.4356
2017 | 西城天街#1配电变压器 | 绿 | 524.6753
2018 | 西北场镇#2配变 | 绿 | 261.7899
2019 | 裕隆公园华府配电室2号配变 | 绿 | 402.1433
2020 | 裕隆公园华府1号配变 | 绿 | 408.2052
2021 | 裕州华府#1公用配电室#6B | 绿 | 523.1165
2022 | 裕州华府#1公用配电室#5B | 绿 | 542.8969
2023 | 裕州华府#1公用配电室#3B | 绿 | 665.7196
2024 | 裕州华府#1公用配电室#2B | 绿 | 694.6866
2025 | 袁洪詹#1B | 绿 | 105.1342
2026 | 袁明武箱式变电站 | 绿 | 132.252
2027 | 衢塘村配变 | 绿 | 163.5408
2028 | 蝉罗四社柱上变压器 | 绿 | 107.0821
2029 | 蝉罗双楼子柱上公变 | 绿 | 80.8775
2030 | 蝉罗五社柱上变压器 | 绿 | 80.9612
2031 | 蝉罗二社柱上变压器 | 绿 | 170.9633
2032 | 蝉罗二社2#柱上变压器 | 绿 | 87.8193
2033 | 蝉罗三社柱上变压器 | 绿 | 41.9528
2034 | 蝉罗一社2#柱上变压器 | 绿 | 81.1994
2035 | 蝉罗一社1柱上变压器 | 绿 | 85.1468
2036 | 蜂洞四社柱上变压器 | 绿 | 43.4531
2037 | 蜂洞五社柱上变压器 | 绿 | 82.5655
2038 | 蜂洞二社柱上变压器 | 绿 | 40
2039 | 蜂洞三社柱上公变 | 绿 | 81.5429
2040 | 蜂洞一社柱上变压器 | 绿 | 84.4414
2041 | 蜂子岩柱上变 | 绿 | 28.7369
2042 | 蛮子洞柱上公变 | 绿 | 81.9651
2043 | 蛮子洞二柱上变 | 绿 | 81.2614
2044 | 蚕茧站公变 | 绿 | 139.2606
2045 | 蚂蝗院子100kVA配变 | 绿 | 81.1157
2046 | 虹桥四社柱上公变 | 绿 | 82.3959
2047 | 虎石四社配变 | 绿 | 84.8682
2048 | 虎石六社柱上变压器 | 绿 | 80.8378
2049 | 虎石八社柱上变压器 | 绿 | 83.2142
2050 | 虎石二社柱上变压器 | 绿 | 174.6129
2051 | 虎石三社柱上变压器 | 绿 | 168.5414
2052 | 虎石七社柱上变压器 | 绿 | 84.1495
2053 | 虎石一社柱上公变 | 绿 | 82.8058
2054 | 藕塘柱上变 | 绿 | 162.6593
2055 | 蔷薇2#公用配电室#5B | 绿 | 704.5501
2056 | 蔷薇1#公用配电室#3B | 绿 | 670.3786
2057 | 蔷薇1#公用配电室#1B | 绿 | 696.1847
2058 | 蔬菜基地柱上变 | 绿 | 35
2059 | 蔬菜基地柱上公变 | 绿 | 82.8087
2060 | 蔡茵四社柱上公变 | 绿 | 81.0576
2061 | 蔡茵一社柱上公变 | 绿 | 80
2062 | 蔡家石坝柱上公变 | 绿 | 73.5105
2063 | 蔡家湾柱上公变 | 绿 | 81.4548
2064 | 蔡家岩柱上公变 | 绿 | 23.2842
2065 | 蔡家坪柱上变 | 绿 | 137.4085
2066 | 蔡家坝子配变 | 绿 | 52.1188
2067 | 蓝湾国际#2公配#3变 | 绿 | 640.0505
2068 | 蓝湾国际#1公配#2变 | 绿 | 640.2093
2069 | 蓝星湖畔#3公用配变 | 绿 | 400.7454
2070 | 蒙子坡配变 | 绿 | 111.2135
2071 | 蒙子坡二柱上变 | 绿 | 80.9064
2072 | 蒙子坡100kVA配变 | 绿 | 81.1258
2073 | 蒋永三配变 | 绿 | 161.628
2074 | 蒋家院子柱上变 | 绿 | 82.3165
2075 | 蒋家房子（双河）柱上公变 | 绿 | 83.6674
2076 | 蒋家房子柱上变 | 绿 | 83.1998
2077 | 蒋家坡柱上公变 | 绿 | 82.3392
2078 | 蒋家南坳配变 | 绿 | 82.756
2079 | 葛桥八安柱上公变 | 绿 | 80.6711
2080 | 萱花社区柱上公变 | 绿 | 64
2081 | 萱花小学柱上变 | 绿 | 350.634
2082 | 萱花小区（玉屏安置房）2#箱变 | 绿 | 412.5394
2083 | 萱花小区（玉屏安置房）1#箱变 | 绿 | 281.9196
2084 | 萱花五社2#柱上变 | 绿 | 169.529
2085 | 萱花五社1#柱上变 | 绿 | 43.0937
2086 | 萱花4社柱上变 | 绿 | 169.4132
2087 | 营棚坡配变 | 绿 | 84.6243
2088 | 营业楼柱上变 | 绿 | 267.6345
2089 | 菜市场柱上变压器 | 绿 | 335.6829
2090 | 菜家坡柱上变 | 绿 | 66.9952
2091 | 莲花石鱼河柱上公变 | 绿 | 162.0206
2092 | 莲花柱上变 | 绿 | 173.7481
2093 | 莲花新街柱上公变 | 绿 | 336.5099
2094 | 莲花寺四社柱上变压器 | 绿 | 162.4262
2095 | 莲花寺四社#2柱上变压器 | 绿 | 82.1938
2096 | 莲花寺六社柱上变压器 | 绿 | 82.8823
2097 | 莲花寺五社柱上变压器 | 绿 | 82.6542
2098 | 莲花寺二社柱上变压器 | 绿 | 80
2099 | 莲花寺三社柱上变压器 | 绿 | 82.621
2100 | 莲花寺七社柱上变压器 | 绿 | 168.6872
2101 | 莲花寺一社柱上变压器 | 绿 | 65.9614
2102 | 莲花安柱上公变 | 绿 | 41.1568
2103 | 莲花场镇配变 | 绿 | 335.12
2104 | 莲花农排柱上变 | 绿 | 164.5861
2105 | 莲池柱上变 | 绿 | 66.3995
2106 | 莲台柱上变 | 绿 | 206.0763
2107 | 莫家湾柱上公变 | 绿 | 81.9174
2108 | 莫家房子柱上公变 | 绿 | 130.0151
2109 | 莫子井柱上公变 | 绿 | 3.6223
2110 | 荷麻四社柱上公变 | 绿 | 82.3663
2111 | 荷麻五社配变 | 绿 | 84.9635
2112 | 荷麻二社柱上公变 | 绿 | 82.4074
2113 | 荷麻一社配变 | 绿 | 83.8785
2114 | 药监局配变 | 绿 | 408.8727
2115 | 荫山路小区箱变 | 绿 | 411.2274
2116 | 荫山路小区#2箱变 | 绿 | 339.0775
2117 | 荣龙坡柱上变压器 | 绿 | 66.6694
2118 | 荣高线恒景雅苑中心配电室#4B | 绿 | 645.9493
2119 | 荣高线恒景雅苑中心配电室#3B | 绿 | 509.7155
2120 | 荣高线恒景雅苑中心配电室#2B | 绿 | 506.6701
2121 | 荣高线恒景雅苑中心配电室#1B | 绿 | 507.8969
2122 | 荣隆镇人民政府#1B | 绿 | 507.614
2123 | 荣隆街道（教办）柱上公变 | 绿 | 266.153
2124 | 荣隆茶山柱上公变 | 绿 | 84.3674
2125 | 荣隆老屋基柱上公变 | 绿 | 83.3174
2126 | 荣隆打石坳柱上公变 | 绿 | 53.6645
2127 | 荣隆开发区柱上公变 | 绿 | 269.3918
2128 | 荣隆庆顺房产9/11楼柱上公变 | 绿 | 415.2542
2129 | 荣隆工业园职工公寓楼#3B | 绿 | 331.0297
2130 | 荣隆工业园职工公寓楼#2B | 绿 | 320.3984
2131 | 荣隆工业园职工公寓楼#1B | 绿 | 651.6647
2132 | 荣隆全金柱上公变 | 绿 | 81.9564
2133 | 荣隆光军柱上公变 | 绿 | 83.972
2134 | 荣隆三圣花园2柱上公变 | 绿 | 408.7594
2135 | 荣隆三圣花园1柱上公变 | 绿 | 409.5344
2136 | 荣福小区公用变压器 | 绿 | 400
2137 | 荣滨线供电局1箱变配电变压器 | 绿 | 510.4876
2138 | 荣泰建筑柱上变 | 绿 | 165.0487
2139 | 荣江八社柱上公变 | 绿 | 166.7005
2140 | 荣昌征地办（汇宇安置房）#7变 | 绿 | 534.883
2141 | 荣昌征地办（汇宇安置房）#6变 | 绿 | 526.6941
2142 | 荣昌征地办（汇宇安置房）#5变 | 绿 | 526.418
2143 | 荣昌征地办（汇宇安置房）#3变 | 绿 | 530.849
2144 | 荣昌征地办（汇宇安置房）#2变 | 绿 | 532.4799
2145 | 荣昌征地办（汇宇安置房）#1变 | 绿 | 527.008
2146 | 荣城御景#17B | 绿 | 514.5289
2147 | 荣城御景#15B | 绿 | 261.1289
2148 | 荣城御景#14B | 绿 | 518.5485
2149 | 荣城御景#13B | 绿 | 640
2150 | 荣城御景#12配变 | 绿 | 669.3047
2151 | 荣城天街公用配电室#3B | 绿 | 365.0464
2152 | 荣城天街公用配电室#2B | 绿 | 365.0464
2153 | 荣城华府#3B | 绿 | 518.2887
2154 | 荣城华府#2箱变配电变压器 | 绿 | 336.0812
2155 | 荣城华府#1配变 | 绿 | 418.568
2156 | 荣城世家#5B配电变压器 | 绿 | 413.9639
2157 | 荣城世家#3B配电变压器 | 绿 | 415.8647
2158 | 荣城世家#2配变 | 绿 | 415.6006
2159 | 荣城世家#1配变 | 绿 | 504
2160 | 荣升新村柱上变 | 绿 | 163.0093
2161 | 荣升悦府#6B | 绿 | 648.0969
2162 | 荣升悦府#3B | 绿 | 640.4402
2163 | 荣升悦府#1B | 绿 | 510.9134
2164 | 荣利刚联建房配变 | 绿 | 406.3159
2165 | 荣享逸都2号公用配电室2B配电变压器 | 绿 | 532.0902
2166 | 荣享逸都1号公用配电室1B配电变压器 | 绿 | 532.3446
2167 | 荣享逸都#2变 | 绿 | 531.0662
2168 | 荣享逸都#1变 | 绿 | 530.5098
2169 | 草帽山柱上公变 | 绿 | 81.1128
2170 | 荆竹6队柱上配变 | 绿 | 68.2585
2171 | 荆竹4队公变 | 绿 | 168.1315
2172 | 荆竹2队柱上配变 | 绿 | 86.9322
2173 | 荆竹1队配变 | 绿 | 82.0957
2174 | 茶店贾永能箱式变压器 | 绿 | 206.4321
2175 | 茶店老街柱上变压器 | 绿 | 86.1425
2176 | 茶店美人店柱上公变 | 绿 | 166.484
2177 | 茶店新街柱上公变 | 绿 | 263.3696
2178 | 茶店政府柱上变压器 | 绿 | 278.351
2179 | 茶店吴忠荣箱变压器 | 绿 | 421.7837
2180 | 茶店信用社柱上公变 | 绿 | 271.4809
2181 | 茶山竹海旅游开发公司 | 绿 | 510.9679
2182 | 茶山柱上变 | 绿 | 83.7854
2183 | 茶山柱上公变 | 绿 | 36.8206
2184 | 茶山坡柱上公变 | 绿 | 82.0112
2185 | 茶子山配变 | 绿 | 21.4179
2186 | 茶子坡 | 绿 | 42.0841
2187 | 茶园柱上公变 | 绿 | 84.8235
2188 | 茶园100kVA配变 | 绿 | 82.4789
2189 | 茶叶岭柱上公变 | 绿 | 83.7656
2190 | 茶厂柱上公变 | 绿 | 81.4505
2191 | 茶亭四社柱上变压器 | 绿 | 85.7126
2192 | 茶亭六社柱上变 | 绿 | 83.4437
2193 | 茶亭五社柱上变压器 | 绿 | 81.8979
2194 | 茶亭二社柱上公变 | 绿 | 81.9604
2195 | 茶亭三社柱上变压器 | 绿 | 168.3769
2196 | 茶亭七社柱上公变 | 绿 | 80
2197 | 茯苓场镇柱上公变 | 绿 | 266.9641
2198 | 茯苓四社柱上公变 | 绿 | 81.266
2199 | 茯苓五社柱上变压器 | 绿 | 81.68
2200 | 茯苓三社柱上变压器 | 绿 | 41.0175
2201 | 茯苓七社柱上公变 | 绿 | 83.4255
2202 | 茯苓6队柱上配变 | 绿 | 88.6501
2203 | 茯苓4队柱上配变 | 绿 | 84.5578
2204 | 茯苓3队柱上配变 | 绿 | 82.7154
2205 | 茯苓1队柱上配变 | 绿 | 162.8469
2206 | 茯苓1号柱上变 | 绿 | 80.6203
2207 | 茨沟柱上公变 | 绿 | 163.5361
2208 | 茨沟农排柱上变 | 绿 | 168.7947
2209 | 茅桥柱上变 | 绿 | 34.4021
2210 | 范家院子柱上变压器 | 绿 | 81.7395
2211 | 范家坡柱上变 | 绿 | 87.3825
2212 | 英勇四社柱上变压器 | 绿 | 43.8753
2213 | 英勇五社柱上变压器 | 绿 | 83.3703
2214 | 英勇二社柱上变压器 | 绿 | 184.8377
2215 | 英勇三社柱上变压器 | 绿 | 43.2922
2216 | 英勇一社2#柱上变压器 | 绿 | 40.8303
2217 | 英勇一社1#柱上变压器 | 绿 | 80.8395
2218 | 英井路配变 | 绿 | 345.2216
2219 | 苦阁寺泵站配变 | 绿 | 40
2220 | 苦竹六社柱上公变 | 绿 | 82.214
2221 | 苦竹五社柱上变压器 | 绿 | 64
2222 | 苦竹二社柱上公变 | 绿 | 80
2223 | 苦竹三社柱上变压器 | 绿 | 160
2224 | 苦竹一社柱上变压器 | 绿 | 83.5058
2225 | 苟家店烂庙子柱上公变 | 黄 | 82.0004
2226 | 苟家店村委会公变 | 黄 | 88.2582
2227 | 苟家店8队公变 | 黄 | 86.8553
2228 | 苟家店6队柱上公变 | 黄 | 42.1801
2229 | 苟家店5队公变 | 黄 | 86.3404
2230 | 苟家店4队柱上公变 | 黄 | 345.0015
2231 | 苟家店3队柱上公变 | 黄 | 40.5961
2232 | 苟家店2队公变 | 黄 | 65.7118
2233 | 苟家店1队柱上公变 | 黄 | 82.9703
2234 | 苏文禄柱上变 | 绿 | 259.8876
2235 | 苏家坳100kV配变 | 绿 | 81.8467
2236 | 苏家坡（双河）柱上公变 | 绿 | 82.3324
2237 | 苏家坝柱上变 | 绿 | 83.5216
2238 | 花纹坝柱上公变 | 绿 | 82.1942
2239 | 花生坡（双河）柱上公变 | 绿 | 82.6526
2240 | 花生坡配变 | 绿 | 85.8093
2241 | 花生坡柱上公变 | 绿 | 81.3415
2242 | 花港新城#2B箱变 | 绿 | 518.4445
2243 | 花港新城#1B箱变 | 绿 | 527.139
2244 | 花槽门配变 | 绿 | 173.4905
2245 | 花桥场镇移民柱上公变 | 绿 | 264.8634
2246 | 花桥场镇汽车站公变 | 绿 | 118.1062
2247 | 花桥场镇杨家南坳公变 | 绿 | 136.2095
2248 | 花桥场镇新新煤矿柱上公变 | 绿 | 268.8469
2249 | 花桥场镇教师楼公变 | 绿 | 261.8765
2250 | 花桥场镇农贸市场公变 | 绿 | 181.3608
2251 | 花桥8村6社公变 | 绿 | 164.1733
2252 | 花桥8村5社公变 | 绿 | 84.4194
2253 | 花桥8村4社公变 | 绿 | 85.6938
2254 | 花桥7村6社柱上变 | 绿 | 174.2439
2255 | 花桥7村5社公变 | 绿 | 87.0274
2256 | 花桥7村4社公变 | 绿 | 83.8132
2257 | 花桥7村3社公变 | 绿 | 81.0581
2258 | 花桥7村2社猫儿岩公变 | 绿 | 172.7169
2259 | 花桥7村2社公变 | 绿 | 114.273
2260 | 花桥6村8社公变 | 绿 | 84.7001
2261 | 花桥6村7社公变 | 绿 | 86.3162
2262 | 花桥6村6社村委公变 | 绿 | 82.7062
2263 | 花桥6村6社公变 | 绿 | 84.1805
2264 | 花桥6村5社公变 | 绿 | 85.1482
2265 | 花桥6村4社公变 | 绿 | 81.9463
2266 | 花桥6村3社公变 | 绿 | 82.3977
2267 | 花桥6村2社公变 | 绿 | 80.9612
2268 | 花桥6村1社公变 | 绿 | 67.8587
2269 | 花桥5村6社公变 | 绿 | 65.4749
2270 | 花桥5村5社公变 | 绿 | 82.2526
2271 | 花桥5村4社公变 | 绿 | 42.5546
2272 | 花桥5村3队公变 | 绿 | 85.867
2273 | 花桥5村3社村子湾公变 | 绿 | 86.0965
2274 | 花桥5村2社公变 | 绿 | 82.6521
2275 | 花桥5村1社公变 | 绿 | 45.4167
2276 | 花桥4村7社公变 | 绿 | 162.4529
2277 | 花桥4村6社水斗河公变 | 绿 | 82.1779
2278 | 花桥4村6社公变 | 绿 | 81.7785
2279 | 花桥4村4社公变 | 绿 | 83.7887
2280 | 花桥4村3社小学柱上公变 | 绿 | 84.301
2281 | 花桥4村3社公变 | 绿 | 86.9928
2282 | 花桥4村3社B公变 | 绿 | 83.4221
2283 | 花桥4村2社公变 | 绿 | 89.7928
2284 | 花桥3村8社公变 | 绿 | 85.6137
2285 | 花桥3村7社B公变 | 绿 | 162.0755
2286 | 花桥3村6社村委公变 | 绿 | 81.872
2287 | 花桥3村6社公变 | 绿 | 67.2236
2288 | 花桥3村5社公变 | 绿 | 67.2828
2289 | 花桥3村4社公变 | 绿 | 167.0657
2290 | 花桥3村4社B公变 | 绿 | 139.5089
2291 | 花桥3村2社柱上变 | 绿 | 83.2633
2292 | 花桥3村1社石碓窝柱上公变 | 绿 | 83.4509
2293 | 花桥3村1社柱上公变 | 绿 | 166.956
2294 | 花桥2村5社公变 | 绿 | 89.6708
2295 | 花桥2村2社张家湾公变 | 绿 | 42.7747
2296 | 花桥2村2社公变 | 绿 | 320.9179
2297 | 花桥2村1社公变 | 绿 | 44.2877
2298 | 花桥1村6社公变 | 绿 | 82.6282
2299 | 花桥1村6社B公变 | 绿 | 83.8875
2300 | 花桥1村5社公变 | 绿 | 80.8097
2301 | 花桥1村3社公变 | 绿 | 82.0112
2302 | 花桥1村3社B公变 | 绿 | 163.6653
2303 | 花桥1村2社剑滩柱上公变 | 绿 | 83.4019
2304 | 花桥1村2社公变 | 绿 | 45.0519
2305 | 花桥1村1社公变 | 绿 | 80.4395
2306 | 花果山汪家院柱上公变 | 绿 | 80.7177
2307 | 花果山新院子柱上公变 | 绿 | 80.814
2308 | 花果山四社柱上变 | 绿 | 67.0872
2309 | 花果山六社柱上公变 | 绿 | 81.6854
2310 | 花果山八社柱上变 | 绿 | 82.3771
2311 | 花果山井口柱上变 | 绿 | 81.7136
2312 | 花果山五社柱上变 | 绿 | 83.6956
2313 | 花果山二社柱上公变 | 绿 | 81.8467
2314 | 花果山三社配变 | 绿 | 40
2315 | 花果山万军柱上变 | 绿 | 80.0599
2316 | 花果山一社柱上变 | 绿 | 170.9038
2317 | 花朝门柱上公变 | 绿 | 124.3082
2318 | 花房村台区柱上公变 | 绿 | 168.2809
2319 | 花房子配变 | 绿 | 84.7954
2320 | 花岩四社配变 | 绿 | 81.0619
2321 | 花岩二社配变 | 绿 | 162.6651
2322 | 花岩三社配变 | 绿 | 82.8296
2323 | 花岩一社配变 | 绿 | 162.2602
2324 | 花坡柱上变 | 绿 | 81.6887
2325 | 花坟山柱上变 | 绿 | 161.1373
2326 | 花园绿地#7箱变#7配变 | 绿 | 416.1343
2327 | 花园绿地#6箱变#6配变 | 绿 | 409.9696
2328 | 花园绿地#5箱变#5配变 | 绿 | 519.934
2329 | 花园绿地#4箱变#4配变 | 绿 | 513.9155
2330 | 花园绿地#3箱变#3配变 | 绿 | 522.8495
2331 | 花园绿地#2箱变#2配变 | 绿 | 518.3753
2332 | 花园绿地#1箱变#1配变 | 绿 | 652.1843
2333 | 芭茅田配变 | 绿 | 166.3433
2334 | 芭矛冲农排柱上变 | 绿 | 160
2335 | 芋河冲柱上变 | 绿 | 81.5256
2336 | 芋河冲二号柱上公变 | 绿 | 81.8525
2337 | 艾家山柱上变压器 | 绿 | 66.8577
2338 | 良家六社#2柱上公变 | 绿 | 80.0585
2339 | 良家八社柱上变 | 绿 | 80
2340 | 自强四社配变 | 绿 | 83.9954
2341 | 自强十社配变 | 绿 | 44.2895
2342 | 自强六社配变 | 绿 | 82.3197
2343 | 自强八社配变 | 绿 | 83.9792
2344 | 自强三社配变 | 绿 | 148.1915
2345 | 自强一社配变 | 绿 | 83.8074
2346 | 自古坡二号柱上公变 | 绿 | 60.8855
2347 | 腾龙实业箱式变电站 | 绿 | 422.5642
2348 | 脚盆井柱上变 | 绿 | 65.9073
2349 | 脚盆井一社柱上变 | 绿 | 83.4661
2350 | 脚盆二级站柱上变 | 绿 | 80.9775
2351 | 胡豆坪村委会柱上公变 | 绿 | 504
2352 | 胡豆坪四社柱上变压器 | 绿 | 84.7705
2353 | 胡豆坪十社柱上变压器 | 绿 | 83.2604
2354 | 胡豆坪八社#2柱上变压器 | 绿 | 80.7794
2355 | 胡豆坪八社#1柱上变压器 | 绿 | 334.648
2356 | 胡豆坪九社柱上变压器 | 绿 | 165.9493
2357 | 胡豆坪三社#2柱上变压器 | 绿 | 84.6178
2358 | 胡豆坪三社#1柱上变压器 | 绿 | 164.5753
2359 | 胡豆坪一社柱上变压器 | 绿 | 85.7429
2360 | 胡石坝村配变 | 绿 | 168.6598
2361 | 胡石坝六社配变 | 绿 | 83.1666
2362 | 胡岭四社柱上变压器 | 绿 | 42.4973
2363 | 胡岭六社柱上变压器 | 绿 | 81.2762
2364 | 胡岭五社配变柱上变压器 | 绿 | 80.4752
2365 | 胡岭二社柱上变压器 | 绿 | 82.2422
2366 | 胡岭三社柱上变压器 | 绿 | 43.255
2367 | 胡岭一社柱上变压器 | 绿 | 43.9056
2368 | 胡家院子配变 | 绿 | 165.211
2369 | 胡家祠柱上变 | 绿 | 66.2191
2370 | 胡家河坝柱上变压器 | 绿 | 140.7101
2371 | 胡家嘴柱上公变（荣隆） | 绿 | 85.1829
2372 | 胜志四社配变 | 绿 | 72.5667
2373 | 胜志六社配变 | 绿 | 82.6441
2374 | 胜志三社配变 | 绿 | 82.9119
2375 | 胜开柱上公变 | 绿 | 82.4085
2376 | 胜利路柱上变 | 绿 | 333.0979
2377 | 胜利路安置房配变 | 绿 | 341.9786
2378 | 胜利路口柱上变 | 绿 | 282.7531
2379 | 胜利路六社B区#1公用箱变#1变 | 绿 | 519.3856
2380 | 胜利路六社A区公用箱变#1变 | 绿 | 512.7377
2381 | 胜利桥柱上公变 | 绿 | 81.8171
2382 | 胜利村配变 | 绿 | 88.7377
2383 | 胜利村办公室#2配变 | 绿 | 410.2315
2384 | 胜利村办公室#1配变 | 绿 | 412.7039
2385 | 胜利四社柱上变 | 绿 | 205.066
2386 | 胜利北路柱上变 | 绿 | 334.726
2387 | 胜利五社柱上变压器 | 绿 | 174.0224
2388 | 胜利二社2#配变 | 绿 | 339.8742
2389 | 胜利二社1#配变 | 绿 | 343.5243
2390 | 胜利三社配变 | 绿 | 89.1404
2391 | 育秀小区公变2 | 绿 | 262.1146
2392 | 育秀小区公变1 | 绿 | 329.0408
2393 | 育才柱上公变 | 绿 | 84.7326
2394 | 肖家石厂柱上变压器 | 绿 | 84.5868
2395 | 肖家湾配变 | 绿 | 83.7273
2396 | 肖家房子柱上变压器 | 绿 | 23.4888
2397 | 肖家房子柱上变 | 绿 | 84.6276
2398 | 肖家岩柱上变 | 绿 | 80
2399 | 肖家岩柱上变 | 绿 | 43.3925
2400 | 肖家岩柱上公变 | 绿 | 162.826
2401 | 肖家坳柱上公变 | 绿 | 81.7522
2402 | 肖家坡柱上变压器 | 绿 | 83.7526
2403 | 肖家坝配变 | 绿 | 81.0803
2404 | 肖家冲柱上变 | 绿 | 167.7592
2405 | 肖家二柱上公变 | 绿 | 41.1095
2406 | 聚龙新村柱上公变 | 绿 | 259.3305
2407 | 联盟4队公变 | 绿 | 161.4805
2408 | 联盟3队柱上公变 | 绿 | 67.5341
2409 | 联盟1队柱上公变 | 绿 | 70.191
2410 | 联横房地产站内间隔配电变压器 | 绿 | 411.8942
2411 | 联合柱上变压器 | 绿 | 62.3977
2412 | 联合村配变 | 绿 | 64.42
2413 | 联合8队公变 | 绿 | 41.2189
2414 | 联合7队公变 | 绿 | 66.2061
2415 | 联合6队公变 | 绿 | 66.9566
2416 | 联合5队公变 | 绿 | 81.4906
2417 | 联合4队公变 | 绿 | 164.3111
2418 | 联合2队公变 | 绿 | 166.261
2419 | 联办柱上变 | 绿 | 82.7047
2420 | 耗子沟100kV柱上变 | 绿 | 81.3841
2421 | 考车场柱上变 | 绿 | 259.5773
2422 | 老院子3#箱变配电变压器 | 绿 | 324.5594
2423 | 老院子2#箱变配电变压器 | 绿 | 326.6594
2424 | 老院子1#箱变配电变压器 | 绿 | 410.5379
2425 | 老观音配变 | 绿 | 82.7076
2426 | 老街西段配变 | 绿 | 350.3049
2427 | 老街菜市场配变 | 绿 | 260.8691
2428 | 老街河边箱式变电站 | 绿 | 405.3734
2429 | 老街柱上公变 | 绿 | 245.3134
2430 | 老街市场口配变 | 绿 | 334.648
2431 | 老街印象4B | 绿 | 521.4387
2432 | 老街印象3B | 绿 | 662.6381
2433 | 老街印象2B | 绿 | 665.0412
2434 | 老街印象1B | 绿 | 664.3052
2435 | 老红炉柱上公变 | 绿 | 257.7653
2436 | 老石坝柱上公变 | 绿 | 82.0798
2437 | 老瓦厂柱上公变 | 绿 | 84.9058
2438 | 老油房箱变公变 | 绿 | 134.4155
2439 | 老残联配变 | 绿 | 328.05
2440 | 老桥柱上变 | 绿 | 165.9868
2441 | 老桥二社柱上公变 | 绿 | 83.4899
2442 | 老桥一社柱上变压器 | 绿 | 84.3046
2443 | 老政府后 | 绿 | 418.9938
2444 | 老庙子（双河）柱上公变 | 绿 | 81.2759
2445 | 老店子柱上变压器 | 绿 | 170.1608
2446 | 老堰塘柱上公变（荣隆） | 绿 | 161.6562
2447 | 老君庙柱上变压器 | 绿 | 81.5934
2448 | 老办公室柱上公变 | 绿 | 81.6183
2449 | 老人民医院#1B | 绿 | 517.8557
2450 | 老井柱上公变 | 绿 | 163.3459
2451 | 群力小区柱上变 | 绿 | 267.7608
2452 | 美丽苑一期#5变 | 绿 | 521.7353
2453 | 美丽苑一期#4公变 | 绿 | 509.8814
2454 | 美丽苑一期#3公变 | 绿 | 519.8961
2455 | 美丽苑一期#2公变 | 绿 | 523.9825
2456 | 美丽苑一期#1公变 | 绿 | 526.0662
2457 | 羊草湾配变 | 绿 | 167.3897
2458 | 置铖荣华府#1公用配电室#2公变 | 绿 | 690.3567
2459 | 罗青沟配变 | 绿 | 84.786
2460 | 罗青沟二号柱上公变 | 绿 | 66.9671
2461 | 罗言桥配变 | 绿 | 80.4128
2462 | 罗脚弯柱上变压器 | 绿 | 80.7902
2463 | 罗盘田柱上变 | 绿 | 165.0198
2464 | 罗汉寺二柱上变压器 | 绿 | 81.6742
2465 | 罗汉场柱上公变 | 绿 | 81.0868
2466 | 罗家院柱上变压器 | 绿 | 56.0976
2467 | 罗家石坝柱上变压器 | 绿 | 85.3431
2468 | 罗家湾柱上公变 | 绿 | 81.1373
2469 | 罗家河坝柱上变 | 绿 | 83.2792
2470 | 罗家沟柱上公变 | 绿 | 163.9943
2471 | 罗家房子柱上变压器 | 绿 | 57.4247
2472 | 罗家寨柱上公变 | 绿 | 83.8558
2473 | 罗家坡配变 | 绿 | 42.3257
2474 | 罗家坡柱上公变 | 绿 | 165.0205
2475 | 罗家坡二号柱上公变 | 绿 | 82.9292
2476 | 罗家坝子柱上公变 | 绿 | 23.1984
2477 | 罗卜巷柱上变 | 绿 | 263.06
2478 | 绿阳四社柱上变压器 | 绿 | 83.7887
2479 | 绿阳十社柱上公变 | 绿 | 163.4206
2480 | 绿阳八社柱上变压器 | 绿 | 169.411
2481 | 绿阳五社柱上变压器 | 绿 | 160
2482 | 绿阳二社柱上变压器 | 绿 | 169.1195
2483 | 绿阳九社柱上变压器 | 绿 | 42.6015
2484 | 绿阳一社柱上变压器 | 绿 | 82.5539
2485 | 维平7队柱上公变 | 绿 | 82.0286
2486 | 继冲安置房柱上公变 | 绿 | 252
2487 | 继冲四社柱上公变 | 绿 | 85.585
2488 | 继冲六社柱上公变 | 绿 | 83.5722
2489 | 继冲五社柱上公变 | 绿 | 80
2490 | 继冲三社柱上变压器 | 绿 | 132.5096
2491 | 继冲七社柱上变压器 | 绿 | 206.6081
2492 | 绢纺厂3#柱上变 | 绿 | 162.6802
2493 | 绢纺厂2#柱上变 | 绿 | 266.1414
2494 | 绢纺厂1#柱上变 | 绿 | 261.2616
2495 | 经贸校联建房中心配电室#2B公用变压器 | 绿 | 640.2511
2496 | 经贸校联建房中心配电室#1B公用变压器 | 绿 | 640.0866
2497 | 组团400柱上公变 | 绿 | 334.2598
2498 | 组团250柱上公变 | 绿 | 216.5575
2499 | 线五冲柱上公变 | 绿 | 82.4821
2500 | 纸厂湾柱上公变 | 绿 | 82.7895
2501 | 红花水库柱上变 | 绿 | 83.7973
2502 | 红胜5队 | 绿 | 86.7373
2503 | 红石新村2#柱上公变 | 绿 | 258.7936
2504 | 红石新村#1柱上公变 | 绿 | 259.3219
2505 | 红石三社石柱公变 | 绿 | 81.3628
2506 | 红石一社柱上公变 | 绿 | 81.1074
2507 | 红牌坊配变 | 绿 | 81.8391
2508 | 红烧坡柱上公变 | 绿 | 21.9311
2509 | 红炉龙家槽房柱上公变 | 绿 | 82.0812
2510 | 红炉棚户区9#箱变 | 绿 | 509.8598
2511 | 红炉棚户区8#箱变 | 绿 | 507.8825
2512 | 红炉棚户区7#箱变 | 绿 | 509.6938
2513 | 红炉棚户区6#箱变 | 绿 | 507.0454
2514 | 红炉棚户区5#箱变 | 绿 | 509.001
2515 | 红炉棚户区4#箱变 | 绿 | 508.8856
2516 | 红炉棚户区3#箱变 | 绿 | 513.699
2517 | 红炉棚户区2#箱变 | 绿 | 508.034
2518 | 红炉棚户区10#箱变 | 绿 | 510.3649
2519 | 红炉棚户区1#箱变 | 绿 | 510.6536
2520 | 红炉政府柱上公变 | 绿 | 261.7711
2521 | 红炉小学柱上公变 | 绿 | 120.868
2522 | 红炉安置房配变 | 绿 | 417.7439
2523 | 红炉农贸市场2# | 绿 | 260.5472
2524 | 红炉农贸市场1# | 绿 | 263.3876
2525 | 红炉中学柱上公变 | 绿 | 259.3522
2526 | 红江村委会 | 绿 | 66.9119
2527 | 红江5队柱上公变 | 绿 | 166.7113
2528 | 红江4队公变 | 绿 | 65.8878
2529 | 红江2队柱上公变 | 绿 | 167.4027
2530 | 红江1队公变 | 绿 | 166.9592
2531 | 红欣街西柱上公变 | 绿 | 254.7755
2532 | 红欣街中柱上公变 | 绿 | 263.099
2533 | 红欣街东柱上公变 | 绿 | 261.5821
2534 | 红桂八社柱上公变 | 绿 | 81.627
2535 | 红桂五社柱上公变 | 绿 | 80.9731
2536 | 红桂九社柱上公变 | 绿 | 80.4503
2537 | 红桂一社柱上公变 | 绿 | 81.2254
2538 | 红星美凯龙#1B | 绿 | 520.5835
2539 | 红星村配变 | 绿 | 84.3299
2540 | 红星村二号柱上公变 | 绿 | 29.0957
2541 | 红星五社配变 | 绿 | 67.4639
2542 | 红星二社配变 | 绿 | 84.3299
2543 | 红星3队公变 | 绿 | 84.3137
2544 | 红日海棠#2B间隔配电变压器 | 绿 | 426.2955
2545 | 红旗赵屋基 | 绿 | 84.4836
2546 | 红旗花园箱变 | 绿 | 417.7309
2547 | 红旗村柱上变压器 | 绿 | 81.5819
2548 | 红旗井场坝 | 绿 | 64
2549 | 红旗9队 | 绿 | 84.5543
2550 | 红旗8队公变 | 绿 | 82.6932
2551 | 红旗7队 | 绿 | 68.7643
2552 | 红旗5队 | 绿 | 82.6759
2553 | 红旗4队 | 绿 | 83.8016
2554 | 红旗3队 | 绿 | 83.6977
2555 | 红旗1队 | 绿 | 166.357
2556 | 红庆村委柱上公变 | 绿 | 258.3303
2557 | 红岩四社柱上变压器 | 绿 | 84.9159
2558 | 红岩医院柱上变压器 | 绿 | 273.5138
2559 | 红岩六社柱上公变 | 绿 | 40.5311
2560 | 红岩五社柱上变压器 | 绿 | 81.3452
2561 | 红岩二社柱上变压器 | 绿 | 84.3656
2562 | 红岩三社柱上变压器 | 绿 | 47.3226
2563 | 红岩一社柱上变压器 | 绿 | 68.7434
2564 | 红土地柱上变 | 绿 | 83.4358
2565 | 红光四社柱上变压器 | 绿 | 83.0861
2566 | 红光二社柱上变压器 | 绿 | 41.3812
2567 | 紫荆庙柱上公变 | 绿 | 41.6295
2568 | 紫荆四社柱上公变 | 绿 | 42.0062
2569 | 紫荆五社柱上公变 | 绿 | 82.9779
2570 | 紫荆二社柱上公变 | 绿 | 82.1108
2571 | 紫荆三社柱上公变 | 绿 | 80.7318
2572 | 糖房柱上公变 | 绿 | 52.5366
2573 | 糖厂配变 | 绿 | 271.9749
2574 | 糖厂泵站配变 | 绿 | 80
2575 | 精神病医院公变 | 绿 | 357.883
2576 | 粽粑四社柱上变 | 绿 | 277.3501
2577 | 粽粑五社柱上变 | 绿 | 267.3856
2578 | 粽粑五社#1柱上变 | 绿 | 256.003
2579 | 粽粑6社柱上变 | 绿 | 137.8916
2580 | 粽粑3社柱上变 | 绿 | 171.3414
2581 | 粮食公司柱上变压器 | 绿 | 349.82
2582 | 粮油公司配变 | 绿 | 207.1162
2583 | 粉条厂柱上公变 | 绿 | 162.9472
2584 | 粉店学校 | 绿 | 335.8951
2585 | 粉店场镇 | 绿 | 335.8539
2586 | 粉店场口 | 绿 | 174.1782
2587 | 米房院子配变 | 绿 | 82.6304
2588 | 籁子菩萨柱上公变 | 绿 | 80.2786
2589 | 箭杆六社柱上变压器 | 绿 | 82.043
2590 | 箭杆八社柱上变压器 | 绿 | 82.0307
2591 | 箭杆二社柱上变压器 | 绿 | 83.3448
2592 | 箭杆七社柱上公变 | 绿 | 84.6671
2593 | 算石7队公变 | 绿 | 95.7327
2594 | 算石6队公变 | 绿 | 164.1206
2595 | 算石5队公变 | 绿 | 43.2445
2596 | 算石4队公变 | 绿 | 84.7196
2597 | 算石3队 | 绿 | 82.0242
2598 | 算石2队公变 | 绿 | 81.9961
2599 | 算石1队公变 | 绿 | 82.848
2600 | 箕山路口柱上变 | 绿 | 257.9175
2601 | 笋桥3队柱上公变 | 绿 | 84.3977
2602 | 笋桥2队公变 | 绿 | 64
2603 | 竹溪家园小区2号配电变压器 | 绿 | 506.4825
2604 | 竹溪家园1号配电变压器 | 绿 | 507.233
2605 | 竹海村柱上公变 | 绿 | 166.8816
2606 | 竹海二社柱上公变 | 绿 | 65.5512
2607 | 站昌支线2#杆榕枫小区配变 | 绿 | 504
2608 | 站台柱上公变 | 绿 | 84.4685
2609 | 立树坪柱上公变 | 绿 | 81.2795
2610 | 立新8队公变 | 绿 | 67.0158
2611 | 立新7队公变 | 绿 | 84.5009
2612 | 立新5队公变 | 绿 | 87.219
2613 | 立新4队公变 | 绿 | 72.1056
2614 | 立新3队公变 | 绿 | 89.2952
2615 | 立新1队公变 | 绿 | 86.3942
2616 | 立华柱上公变 | 绿 | 82.2775
2617 | 窗子屋基柱上公变 | 绿 | 82.9833
2618 | 窑山沟配变 | 绿 | 83.3015
2619 | 穿井一社配变 | 绿 | 84.042
2620 | 税务局2#柱上变 | 绿 | 324.633
2621 | 税务局#2变 | 绿 | 330.933
2622 | 秦家坳配变 | 绿 | 36.5634
2623 | 秦古柱上公变 | 绿 | 167.5282
2624 | 科名场镇柱上变压器 | 绿 | 252
2625 | 科名场镇2#柱上公变 | 绿 | 128
2626 | 种子公司配变 | 绿 | 323.6479
2627 | 秋田弯柱上变压器 | 绿 | 26.538
2628 | 秀春土柱上公变 | 绿 | 83.679
2629 | 秀才柱上公变 | 绿 | 81.9322
2630 | 福地4队公变 | 绿 | 84.2476
2631 | 福地3队柱上公变 | 绿 | 83.9056
2632 | 福地2队柱上公变 | 绿 | 81.3524
2633 | 福地1队公变 | 绿 | 68.174
2634 | 福利纸箱厂箱变 | 绿 | 334.3247
2635 | 福主5队公变 | 绿 | 80
2636 | 禄川房地产 | 绿 | 507.1031
2637 | 祥和星座步行街配变2#变压器 | 绿 | 525.6784
2638 | 祥和星座步行街配变1#变压器 | 绿 | 523.9103
2639 | 祝道均柱上变压器 | 绿 | 145.6541
2640 | 祝胜四社柱上变压器 | 绿 | 85.6115
2641 | 祝胜五社柱上变压器 | 绿 | 41.4447
2642 | 祝胜二社柱上变压器 | 绿 | 41.7514
2643 | 祝胜一社柱上变压器 | 绿 | 81.8635
2644 | 祝家湾配变 | 绿 | 82.0293
2645 | 祝家坝配变 | 绿 | 40.9049
2646 | 礼悦东方#3公用配电室#9公变 | 绿 | 699.5361
2647 | 礼悦东方#2公用配电室#7B | 绿 | 680.6318
2648 | 礼悦东方#2公用配电室#6B | 绿 | 672.0066
2649 | 礼悦东方#2公用配电室#5B | 绿 | 670.2054
2650 | 磨盘桥配变 | 绿 | 81.3531
2651 | 磨岩四社柱上变压器 | 绿 | 165.6711
2652 | 磨岩五社柱上变压器 | 绿 | 167.3316
2653 | 磨岩二社柱上变压器 | 绿 | 80.9894
2654 | 磨岩一社柱上变压器 | 绿 | 44.2444
2655 | 磨家滩柱上公变 | 绿 | 161.2326
2656 | 磨家园柱上公变 | 绿 | 80.6863
2657 | 磨子岩5队柱上配变 | 绿 | 162.4702
2658 | 磨子岩4队（老二洞）柱上配变 | 绿 | 43.5852
2659 | 磨子岩4队公变 | 绿 | 44.8029
2660 | 磨子岩3队公变 | 绿 | 166.6854
2661 | 磨子岩1队（沙厂）柱上配变 | 绿 | 167.0144
2662 | 磨子岩1队公变 | 绿 | 106.4905
2663 | 碾子坪配变 | 绿 | 84.0282
2664 | 碾子坡配变 | 绿 | 81.9522
2665 | 碳山坡柱上公变 | 绿 | 59.9357
2666 | 碧水源二号柱上公变 | 绿 | 252
2667 | 碧水丽苑公用配变 | 绿 | 413.6738
2668 | 碧桂园翡翠郡#2公配#8B | 绿 | 661.3724
2669 | 碧桂园翡翠郡#2公配#7B | 绿 | 666.6635
2670 | 碧桂园翡翠郡#2公配#6B | 绿 | 411.9397
2671 | 碧桂园翡翠郡#2公配#5B | 绿 | 649.4738
2672 | 碧桂园翡翠湾8B箱变 | 绿 | 528.4495
2673 | 碧云柱上变压器 | 绿 | 85.6635
2674 | 碗厂沟配变 | 绿 | 82.3497
2675 | 碗厂柱上变压器 | 绿 | 55.774
2676 | 碑石口柱上变 | 绿 | 82.6391
2677 | 碑湾柱上变 | 绿 | 82.3439
2678 | 碑湾柱上公变 | 绿 | 85.5639
2679 | 碉堡坡配变 | 绿 | 83.6313
2680 | 砖房配变 | 绿 | 7.8065
2681 | 砖厂柱上公变 | 绿 | 42.0134
2682 | 码头二柱上公变 | 绿 | 134.0541
2683 | 矸子山柱上公变 | 绿 | 83.373
2684 | 矸子山#2柱上公变 | 绿 | 84.1004
2685 | 石龙山配变 | 绿 | 130
2686 | 石龙4号柱上变 | 绿 | 81.2254
2687 | 石鱼张家坡配变 | 绿 | 82.5871
2688 | 石鱼五社配变 | 绿 | 41.4819
2689 | 石马槽 | 绿 | 86.9322
2690 | 石马8队公变 | 绿 | 132.2195
2691 | 石马7队公变 | 绿 | 73.9858
2692 | 石马6队公变 | 绿 | 86.2112
2693 | 石马5队配变 | 绿 | 195.2887
2694 | 石马4队公变 | 绿 | 81.7763
2695 | 石马3队柱上公变 | 绿 | 67.3658
2696 | 石马2队公变 | 绿 | 81.1849
2697 | 石院子柱上变压器 | 绿 | 55.1136
2698 | 石门子配变 | 绿 | 163.9619
2699 | 石银四社柱上公变 | 绿 | 82.4107
2700 | 石银十社柱上公变 | 绿 | 80
2701 | 石银十一社柱上公变 | 绿 | 324.0124
2702 | 石银六社柱上公变 | 绿 | 82.6239
2703 | 石银五社柱上变 | 绿 | 84.6438
2704 | 石银二社柱上公变 | 绿 | 43.4428
2705 | 石银三社柱上公变 | 绿 | 42.2732
2706 | 石银一社柱上公变 | 绿 | 42.4291
2707 | 石许柱上公变 | 绿 | 80.5427
2708 | 石角四社配变 | 绿 | 83.0959
2709 | 石角六社配变 | 绿 | 83.7006
2710 | 石角八社配变 | 绿 | 85.5044
2711 | 石角五社配变 | 绿 | 129.7031
2712 | 石角三社配变 | 绿 | 65.47
2713 | 石角一社配变 | 绿 | 85.2868
2714 | 石观音柱上变 | 绿 | 117.9762
2715 | 石良办公室柱上公变 | 绿 | 80
2716 | 石良9队公变 | 绿 | 67.0028
2717 | 石良8队新增柱上公变 | 绿 | 80
2718 | 石良4队公变 | 绿 | 83.1832
2719 | 石良3队公变 | 绿 | 134.9516
2720 | 石良1队柱上公变 | 绿 | 164.441
2721 | 石脚小学柱上变压器 | 绿 | 266.7595
2722 | 石脚场四柱上变压器 | 绿 | 267.0753
2723 | 石脚场二柱上变压器 | 绿 | 320
2724 | 石脚场三柱上变压器 | 绿 | 252
2725 | 石脚场一柱上变压器 | 绿 | 166.0987
2726 | 石箭六社柱上变压器 | 绿 | 80
2727 | 石箭八社柱上变压器 | 绿 | 80
2728 | 石箭五社柱上变压器 | 绿 | 160
2729 | 石箭二社柱上变压器 | 绿 | 252
2730 | 石箭三社柱上变压器 | 绿 | 252
2731 | 石箭七社柱上公变 | 绿 | 165.8194
2732 | 石笋山配变 | 绿 | 168.6598
2733 | 石笋山簸箕坪柱上公变 | 绿 | 173.637
2734 | 石笋山双河口柱上公变 | 绿 | 83.8002
2735 | 石笋山3柱上公变 | 绿 | 168.6598
2736 | 石竹预制场柱上变压器 | 绿 | 271.0335
2737 | 石竹湾柱上公变 | 绿 | 174.1609
2738 | 石竹新街1#柱上变压器 | 绿 | 357.8491
2739 | 石竹政府柱上变压器 | 绿 | 176.3064
2740 | 石竹小学柱上变压器 | 绿 | 278.7768
2741 | 石竹卫生院柱上变压器 | 绿 | 270.2866
2742 | 石窗子配变 | 绿 | 80
2743 | 石窗子二号柱上公变 | 绿 | 80
2744 | 石盘坡柱上公变 | 绿 | 44.4132
2745 | 石猪槽 | 绿 | 82.0654
2746 | 石猪柱上变 | 绿 | 80.8357
2747 | 石牛7队柱上配变 | 绿 | 82.4226
2748 | 石牛6队公变 | 绿 | 67.6025
2749 | 石牛2队公变 | 绿 | 83.6588
2750 | 石牛1队（斑竹林）柱上配变 | 绿 | 81.8196
2751 | 石牛1队柱上配变 | 绿 | 83.9251
2752 | 石灶四社柱上变压器 | 绿 | 82.1281
2753 | 石灶六社柱上公变 | 绿 | 163.9813
2754 | 石灶五社2#柱上变压器 | 绿 | 84.856
2755 | 石灶五社#1柱上公变 | 绿 | 83.0093
2756 | 石灶二社柱上变压器 | 绿 | 162.7538
2757 | 石灶三社柱上变压器 | 绿 | 176.9718
2758 | 石灶一社柱上公变 | 绿 | 80
2759 | 石灰庙抽水柱上变压器 | 绿 | 163.2626
2760 | 石灰庙八社柱上变压器 | 绿 | 160
2761 | 石灰庙五社配变 | 绿 | 80
2762 | 石灰庙九社柱上变压器 | 绿 | 83.2243
2763 | 石灰庙三社柱上公变 | 绿 | 83.7381
2764 | 石灰庙七社柱上变压器 | 绿 | 64
2765 | 石灰庙一社柱上变压器 | 绿 | 80
2766 | 石灰山（双河）柱上公变 | 绿 | 252.9407
2767 | 石灰寺柱上公变 | 绿 | 277.3501
2768 | 石灰厂配变1 | 绿 | 161.4693
2769 | 石灰厂配变 | 绿 | 87.8133
2770 | 石灰冲配变 | 绿 | 65.5501
2771 | 石灰冲学校配变 | 绿 | 82.8328
2772 | 石油路配变 | 绿 | 268.1577
2773 | 石油路2#柱上变 | 绿 | 163.3297
2774 | 石油厂柱上公变 | 绿 | 44.0398
2775 | 石河沟配变 | 绿 | 82.126
2776 | 石河沟村配变 | 绿 | 83.0342
2777 | 石河沟六社柱上公变 | 绿 | 81.6995
2778 | 石河沟七社配变 | 绿 | 168.1337
2779 | 石河沟一社配变 | 绿 | 82.9357
2780 | 石河柱上变压器 | 绿 | 169.1505
2781 | 石河李子湾柱上公变 | 绿 | 80.9461
2782 | 石河新区柱上变压器 | 绿 | 160
2783 | 石河中学柱上变压器 | 绿 | 169.4652
2784 | 石河3队柱上配变 | 绿 | 65.2124
2785 | 石河2队公变 | 绿 | 64.5142
2786 | 石河1队公变 | 绿 | 101.9687
2787 | 石榴配变 | 绿 | 84.1524
2788 | 石梯配变 | 绿 | 84.4712
2789 | 石梯子水库柱上公变 | 绿 | 81.4765
2790 | 石梯子柱上变 | 绿 | 83.058
2791 | 石梯子柱上公变 | 绿 | 81.8951
2792 | 石梯子二号柱上公变 | 绿 | 81.8258
2793 | 石梯坎四社柱上公变 | 绿 | 80.5153
2794 | 石梯坎六社柱上变压器 | 绿 | 40
2795 | 石梯坎五社柱上公变 | 绿 | 81.4516
2796 | 石梯坎二社柱上变压器 | 绿 | 80
2797 | 石梯坎七社柱上变压器 | 绿 | 80.4763
2798 | 石梯坎一社柱上变压器 | 绿 | 163.4921
2799 | 石梁河柱上变 | 绿 | 86.6753
2800 | 石梁凼柱上公变 | 绿 | 82.1639
2801 | 石桥湾柱上公变 | 绿 | 80.7545
2802 | 石桥柱上变 | 绿 | 81.3163
2803 | 石桥7队公变 | 绿 | 67.2965
2804 | 石桥5队公变 | 绿 | 72.2863
2805 | 石桥3队公变 | 绿 | 84.6272
2806 | 石桥100kVA配变 | 绿 | 82.0123
2807 | 石树岭柱上公变 | 绿 | 80.9407
2808 | 石栏杆柱上变压器 | 绿 | 166.3188
2809 | 石柱屋基柱上公变 | 绿 | 81.4787
2810 | 石柱四社柱上公变 | 绿 | 80
2811 | 石柱二社柱上变压器 | 绿 | 80.9179
2812 | 石柱三社柱上变 | 绿 | 81.4844
2813 | 石果配变 | 绿 | 65.8503
2814 | 石板田配变 | 绿 | 165.1428
2815 | 石板田柱上变压器 | 绿 | 84.0777
2816 | 石板田柱上公变 | 绿 | 86.6146
2817 | 石板湾柱上公变 | 绿 | 41.0089
2818 | 石板坳柱上公变 | 绿 | 160
2819 | 石板坡柱上公变 | 绿 | 167.7606
2820 | 石板二柱上公变 | 绿 | 41.3581
2821 | 石松园配变 | 绿 | 164.1459
2822 | 石松5队柱上配变 | 绿 | 83.4877
2823 | 石松5队(瓦脚塝）柱上变压器 | 绿 | 64
2824 | 石松3队公变 | 绿 | 163.0775
2825 | 石松2队柱上配变 | 绿 | 162.6434
2826 | 石朝门四社#3柱上变 | 绿 | 87.0188
2827 | 石朝门四社#2柱上变压器 | 绿 | 310.8433
2828 | 石朝门六社柱上变压器 | 绿 | 257.6144
2829 | 石朝门六社2#柱上变压器 | 绿 | 269.8139
2830 | 石朝门八社#2柱上变压器 | 绿 | 82.4908
2831 | 石朝门八社#1柱上变压器 | 绿 | 81.7334
2832 | 石朝门五社柱上变压器 | 绿 | 167.9367
2833 | 石朝门九社柱上变压器 | 绿 | 42.5308
2834 | 石朝门七社柱上变压器 | 绿 | 163.9142
2835 | 石方碑配变 | 绿 | 67.8514
2836 | 石庙村柱上变压器 | 绿 | 51.5155
2837 | 石庙小学柱上变压器 | 绿 | 44.5226
2838 | 石庙子配变 | 绿 | 80.928
2839 | 石庙子柱上公变 | 绿 | 82.2321
2840 | 石庙四柱上公变 | 绿 | 59.0694
2841 | 石庙三柱上公变 | 绿 | 83.6425
2842 | 石家坳柱上变 | 绿 | 161.0706
2843 | 石宝水厂公变 | 绿 | 160
2844 | 石宝寺长伍缸公变 | 绿 | 134.2654
2845 | 石宝寺8队公变 | 绿 | 164.7153
2846 | 石宝寺6队公变 | 绿 | 164.6849
2847 | 石宝寺4队公变 | 绿 | 163.3282
2848 | 石宝寺2队公变 | 绿 | 164.6518
2849 | 石宝寺1队公变 | 绿 | 81.6179
2850 | 石宝7队配变 | 绿 | 86.4075
2851 | 石宝6队配变 | 绿 | 163.9748
2852 | 石宝5队柱上公变 | 绿 | 166.6522
2853 | 石宝4队柱上公变 | 绿 | 66.7874
2854 | 石宝3队柱上公变 | 绿 | 66.2414
2855 | 石宝1队配变 | 绿 | 82.1671
2856 | 石字坡柱上变 | 绿 | 83.6819
2857 | 石姜道子口 | 绿 | 80.538
2858 | 石姜8队 | 绿 | 69.9893
2859 | 石姜6队 | 绿 | 86.4248
2860 | 石姜4队 | 绿 | 83.3275
2861 | 石姜3队 | 绿 | 66.8433
2862 | 石姜2队 | 绿 | 163.6534
2863 | 石塘坡柱上变 | 绿 | 81.3942
2864 | 石埂子配变 | 绿 | 84.3299
2865 | 石埂坳配变 | 绿 | 84.3299
2866 | 石坡柱上变 | 绿 | 83.6799
2867 | 石坝子配变 | 绿 | 41.746
2868 | 石坝子柱上变压器 | 绿 | 80.9064
2869 | 石坝子柱上公变 | 绿 | 57.9493
2870 | 石坝二柱上公变 | 绿 | 82.7516
2871 | 石场湾柱上公变 | 绿 | 93.9872
2872 | 石包店配变 | 绿 | 86.9632
2873 | 石佛五社柱上变压器 | 绿 | 81.4216
2874 | 石佛二社柱上公变 | 绿 | 83.5852
2875 | 石佛三社柱上变压器 | 绿 | 41.4792
2876 | 石佛一社柱上变压器 | 绿 | 41.9696
2877 | 矮桥子2柱上公变 | 绿 | 82.2718
2878 | 矮子坡配变 | 绿 | 5.9014
2879 | 知青柱上公变 | 绿 | 82.3901
2880 | 睡佛村柱上公变 | 绿 | 82.3674
2881 | 真武六社柱上变压器 | 绿 | 80.7043
2882 | 真武五社柱上变压器 | 绿 | 85.5141
2883 | 真武二社柱上变压器 | 绿 | 80
2884 | 真武三社柱上变压器 | 绿 | 81.9798
2885 | 真武一社柱上变 | 绿 | 80
2886 | 直升酒厂柱上公变 | 绿 | 68.9167
2887 | 直升煤坝配变 | 绿 | 170.9085
2888 | 直升政府配变 | 绿 | 337.9204
2889 | 盛家井眼柱上变压器 | 绿 | 58.5722
2890 | 盛世华章#2公用配电室#4配变 | 绿 | 660.1167
2891 | 盛世华章#1公用配电室#2配变 | 绿 | 650.5476
2892 | 盘龙茶园柱上公变 | 绿 | 86.5252
2893 | 盘龙粮站柱上公变 | 绿 | 267.3769
2894 | 盘龙曹房柱上公变 | 绿 | 83.9965
2895 | 盘龙政府配变 | 绿 | 174.1546
2896 | 盘龙屋基100kV柱上变 | 绿 | 80.9439
2897 | 盘龙小河沟柱上公变 | 绿 | 81.2037
2898 | 盘龙供电所柱上公变 | 绿 | 84.8769
2899 | 盘龙7队公变 | 绿 | 84.8246
2900 | 盘龙4队公变 | 绿 | 83.9218
2901 | 盘龙3队公变 | 绿 | 86.4667
2902 | 盘龙2队公变 | 绿 | 68.6525
2903 | 盘龙1队公变 | 绿 | 85.3301
2904 | 盘集线长岭柱上公变 | 绿 | 80.8963
2905 | 盘集线913长乐 | 绿 | 84.2729
2906 | 盘集线913矮桥子 | 绿 | 53.9373
2907 | 盘集线913火烧屋基 | 绿 | 134.8264
2908 | 盘集线913渔塘配变 | 绿 | 81.798
2909 | 盘集线913水码头配变 | 绿 | 165.3074
2910 | 盘集线913小屋基 | 绿 | 66.7939
2911 | 盘集线913大石坝 | 绿 | 83.863
2912 | 盘集线913古家坡 | 绿 | 137.2533
2913 | 盘集线91310kV沙青支线2#桥头配变 | 绿 | 65.2806
2914 | 盘远线921高坡柱上变 | 绿 | 64
2915 | 盘石线蔡家寺柱上公变 | 绿 | 163.1623
2916 | 盘石线脚盆柱上公变 | 绿 | 95.3322
2917 | 盘石线新江柱上公变 | 绿 | 166.6096
2918 | 盘周线922新民 | 绿 | 83.832
2919 | 盐石四社柱上变压器 | 绿 | 188.3089
2920 | 盐石五社柱上变压器 | 绿 | 171.3584
2921 | 盐石三社柱上变压器 | 绿 | 257.6646
2922 | 盐井河柱上变压器 | 绿 | 67.5971
2923 | 盐井桥配变 | 绿 | 65.9564
2924 | 益民厂9B公用配电变压器 | 绿 | 326.0889
2925 | 益民厂8B公用配电变压器 | 绿 | 328.7735
2926 | 益民厂7B公用配电变压器 | 绿 | 509.6884
2927 | 益民厂6B配电变压器 | 绿 | 513.3049
2928 | 益民厂5B配电变压器 | 绿 | 510.5078
2929 | 益民厂3B配电变压器 | 绿 | 403.5289
2930 | 益民厂2B配电变压器 | 绿 | 519.4924
2931 | 益民厂1B配电变压器 | 绿 | 513.0549
2932 | 益民厂11B公用配电变压器 | 绿 | 309.9536
2933 | 皮蛋仓库箱变 | 绿 | 417.2287
2934 | 皮匠咀柱上变压器 | 绿 | 68.9209
2935 | 百货公司柱上变 | 绿 | 320
2936 | 百花四社柱上变压器 | 绿 | 81.8997
2937 | 百花六社柱上公变 | 绿 | 41.207
2938 | 百花五社柱上变压器 | 绿 | 84.3894
2939 | 百花二社柱上变压器 | 绿 | 40.4936
2940 | 百花三社柱上变压器 | 绿 | 81.0089
2941 | 百花一社柱上变压器 | 绿 | 42.5214
2942 | 百胜四社柱上变压器 | 绿 | 88.1388
2943 | 百胜八社柱上变压器 | 绿 | 42.0394
2944 | 百胜五社柱上变压器 | 绿 | 43.3744
2945 | 百胜二社柱上变压器 | 绿 | 83.0425
2946 | 百胜三社柱上变压器 | 绿 | 84.4555
2947 | 百胜七社柱上变压器 | 绿 | 40.7637
2948 | 百果园配变 | 绿 | 83.4307
2949 | 百挑谷子二号柱上公变 | 绿 | 84.8711
2950 | 百岩谢家黄角树柱上公变 | 绿 | 84.4013
2951 | 百岩咀玉合湾柱上公变 | 绿 | 81.8608
2952 | 百岩咀四社柱上变压器 | 绿 | 43.1338
2953 | 百岩咀三社2#柱上变压器 | 绿 | 81.2113
2954 | 百岩咀三社1#柱上变压器 | 绿 | 81.7334
2955 | 百岩一社柱上公变 | 绿 | 81.6367
2956 | 百乐六社配变 | 绿 | 160
2957 | 百乐八社柱上变压器 | 绿 | 170.2489
2958 | 百乐五社柱上变压器 | 绿 | 166.4299
2959 | 百乐二社柱上公变 | 绿 | 81.6876
2960 | 百乐三社柱上公变 | 绿 | 160
2961 | 百乐一社柱上公变 | 绿 | 80
2962 | 百万坡柱上公变 | 绿 | 80
2963 | 白鹤柱上变 | 绿 | 301.3159
2964 | 白鹤园#4B | 绿 | 411.5695
2965 | 白鹤园#3B | 绿 | 507.859
2966 | 白鹤园#2B | 绿 | 325.6072
2967 | 白鹤园#1B | 绿 | 519.3332
2968 | 白鹤二社柱上变压器 | 绿 | 82.5969
2969 | 白马洞柱上公变 | 绿 | 81.4722
2970 | 白马庙配变 | 绿 | 256.5042
2971 | 白院子5队柱上公变 | 绿 | 163.7237
2972 | 白院子4队公变 | 绿 | 85.0241
2973 | 白院子3队柱上公变 | 绿 | 86.4104
2974 | 白院子2队公变 | 绿 | 42.6396
2975 | 白院子1队柱上公变 | 绿 | 83.5559
2976 | 白角湾配变 | 绿 | 148.2347
2977 | 白羊坝柱上变压器 | 绿 | 128.2939
2978 | 白沙7队柱上配变 | 绿 | 81.4949
2979 | 白沙6队柱上配变 | 绿 | 164.4295
2980 | 白沙5队公变 | 绿 | 164.5247
2981 | 白沙2队柱上配变 | 绿 | 84.8192
2982 | 白沙10队配变 | 绿 | 41.1597
2983 | 白桷湾柱上变 | 绿 | 64.9093
2984 | 白果湾柱上变压器 | 绿 | 68.4985
2985 | 白果湾柱上公变 | 绿 | 161.3942
2986 | 白果斑竹沟公变 | 绿 | 81.3715
2987 | 白果天堂湾公变 | 绿 | 83.1619
2988 | 白果9队公变 | 绿 | 68.9058
2989 | 白果8队公变 | 绿 | 70.9343
2990 | 白果7队公变 | 绿 | 133.0386
2991 | 白果6队公变 | 绿 | 69.4611
2992 | 白果5队公变 | 绿 | 69.0003
2993 | 白果5队 | 绿 | 82.6813
2994 | 白果3队公变 | 绿 | 69.7923
2995 | 白果3队 | 绿 | 166.3184
2996 | 白果2队公变 | 绿 | 67.0872
2997 | 白果2队 | 绿 | 163.8016
2998 | 白果1队公变 | 绿 | 84.3746
2999 | 白果1队 | 绿 | 131.032
3000 | 白杨湾柱上变 | 绿 | 66.6607
3001 | 白杨坪柱上公变 | 绿 | 81.8391
3002 | 白担丘柱上公变 | 绿 | 81.5609
3003 | 白房子（双河）柱上公变 | 绿 | 82.7148
3004 | 白房子柱上公变 | 绿 | 82.0058
3005 | 白庙移民房柱上变压器 | 绿 | 170.4394
3006 | 白庙小学配变 | 绿 | 80
3007 | 白庙四社柱上变压器 | 绿 | 165.5163
3008 | 白庙四社2#柱上公变 | 绿 | 161.5155
3009 | 白庙二柱上公变 | 绿 | 163.5191
3010 | 白庙三社#2柱上变压器 | 绿 | 166.5988
3011 | 白庙三社#1柱上变压器 | 绿 | 166.5533
3012 | 白庙一社柱上变压器 | 绿 | 256.8242
3013 | 白庙一社2#柱上公变 | 绿 | 264.849
3014 | 白岩石配变 | 绿 | 85.2024
3015 | 白岩咀二社柱上变压器 | 绿 | 82.3598
3016 | 白家房子柱上公变 | 绿 | 82.0253
3017 | 白家坡柱上公变 | 绿 | 83.7519
3018 | 白家五社柱上变 | 绿 | 57.7603
3019 | 白家二社柱上公变 | 绿 | 85.8735
3020 | 白塔村配变 | 绿 | 41.1243
3021 | 白塔村二号柱上公变 | 绿 | 51.1077
3022 | 白塔四社柱上变压器 | 绿 | 164.0046
3023 | 白塔三社柱上变压器 | 绿 | 40.6408
3024 | 白塔一社柱上变压器 | 绿 | 261.9761
3025 | 白合院子柱上公变 | 绿 | 32.6488
3026 | 白云寺柱上变压器 | 绿 | 80
3027 | 白云寺柱上公变 | 绿 | 254.8794
3028 | 白云寺村委柱上公变 | 绿 | 258.6016
3029 | 白云二柱上公变 | 绿 | 81.2156
3030 | 登杆坪公变 | 绿 | 170.7944
3031 | 登杆坪2队柱上公变 | 绿 | 177.7006
3032 | 登东场镇公变 | 绿 | 343.7452
3033 | 登东场镇#2柱上配变 | 绿 | 132.9072
3034 | 界牌柱上公变 | 绿 | 82.0134
3035 | 界坪7队公变 | 绿 | 160
3036 | 界坪5队公变 | 绿 | 82.6088
3037 | 界坪4队公变 | 绿 | 71.8544
3038 | 界坪2队赶场坡柱上公变 | 绿 | 42.7668
3039 | 界坪2队柱上公变 | 绿 | 40
3040 | 界坪1队公变 | 绿 | 82.2559
3041 | 电影公司 | 绿 | 347.1614
3042 | 电厂家属区2号箱变配电变压器 | 绿 | 323.3816
3043 | 电厂家属区1号箱变配电变压器 | 绿 | 324.161
3044 | 电力新村配变 | 绿 | 409.5864
3045 | 电信局公变 | 绿 | 328.7984
3046 | 电信公司#4变 | 绿 | 325.8151
3047 | 电信公司#3变 | 绿 | 405.9016
3048 | 电信公司#2变 | 绿 | 411.8152
3049 | 电信公司#1变 | 绿 | 409.4067
3050 | 申家湾柱上公变 | 绿 | 84.7982
3051 | 田板凳柱上变压器 | 绿 | 83.4899
3052 | 田心四社配变 | 绿 | 66.4518
3053 | 田心三社配变 | 绿 | 66.9303
3054 | 田心七社柱上变 | 绿 | 84.4446
3055 | 田家冲柱上公变 | 绿 | 80
3056 | 田堡十社柱上变压器 | 绿 | 160
3057 | 田堡六社柱上公变 | 绿 | 81.1388
3058 | 田堡五社柱上变压器 | 绿 | 252
3059 | 田堡二社柱上公变 | 绿 | 81.2535
3060 | 田堡七社柱上公变 | 绿 | 81.8337
3061 | 田堡一社柱上变压器 | 绿 | 81.2297
3062 | 田坝子配变 | 绿 | 43.819
3063 | 田坝子柱上变 | 绿 | 331.1755
3064 | 田坝子柱上公变 | 绿 | 52.1574
3065 | 田坝四社配变 | 绿 | 66.1097
3066 | 田坝五社2#柱上公变 | 绿 | 252
3067 | 田坝二社配变 | 绿 | 67.1652
3068 | 田坝三社#2配变 | 绿 | 42.2905
3069 | 田坝三社#1配变 | 绿 | 83.1781
3070 | 田坝一社柱上变 | 绿 | 263.5406
3071 | 生姜基地柱上公变 | 绿 | 86.1867
3072 | 甘家湾柱上公变 | 绿 | 82.363
3073 | 甘家坡柱上变 | 绿 | 81.8763
3074 | 甘子坡柱上变 | 绿 | 81.0825
3075 | 瓦罐窑柱上公变 | 绿 | 81.7146
3076 | 瓦竹山柱上变压器 | 绿 | 84.8289
3077 | 瓦窑湾配变 | 绿 | 41.674
3078 | 瓦窑弯柱上公变 | 绿 | 23.3849
3079 | 瓦窑四社配变 | 绿 | 86.7979
3080 | 瓦窑六社配变 | 绿 | 164.6135
3081 | 瓦窑五社柱上公变 | 绿 | 164.0932
3082 | 瓦窑二社配变 | 绿 | 82.1812
3083 | 瓦窑三社柱上公变 | 绿 | 83.3542
3084 | 瓦窑一社配变 | 绿 | 82.5341
3085 | 瓦窑一社2号配变 | 绿 | 162.4615
3086 | 瓦店配变 | 绿 | 81.5313
3087 | 瓦厂柱上变压器 | 绿 | 86.6139
3088 | 瓦厂柱上公变 | 绿 | 163.7432
3089 | 瓦厂坡柱上变压器 | 绿 | 63.5664
3090 | 瓦厂坡柱上公变 | 绿 | 106.1447
3091 | 瓦厂坡二号柱上公变 | 绿 | 81.7623
3092 | 璧山鹏飞2 | 绿 | 330.0973
3093 | 璧山鹏飞1 | 绿 | 267.7911
3094 | 瑶石村二号柱上公变 | 绿 | 82.0531
3095 | 琳昌地产 | 绿 | 365.0464
3096 | 理想城#9B | 绿 | 648.3134
3097 | 理想城#7B | 绿 | 669.0753
3098 | 理想城#5B | 绿 | 658.2144
3099 | 理想城#3B | 绿 | 661.5918
3100 | 理想城#1B | 绿 | 665.1495
3101 | 理想城#13B | 绿 | 662.8113
3102 | 理想城#11B | 绿 | 660.4299
3103 | 班竹山柱上公变 | 绿 | 82.4247
3104 | 班竹坡配变 | 绿 | 84.5832
3105 | 班竹四社柱上变压器 | 绿 | 65.8142
3106 | 班竹六社柱上公变 | 绿 | 82.0535
3107 | 班竹五社柱上变压器 | 绿 | 164.6532
3108 | 班竹二社柱上变压器 | 绿 | 163.8421
3109 | 班竹三社柱上公变 | 绿 | 165.1807
3110 | 班竹一社柱上变压器 | 绿 | 83.6443
3111 | 珠玉7队公变 | 绿 | 84.2011
3112 | 珠玉6队柱上配变 | 绿 | 167.2078
3113 | 珠玉5队柱上配变 | 绿 | 42.3371
3114 | 珠玉3队公变 | 绿 | 68.2909
3115 | 珠玉1队公变 | 绿 | 67.9041
3116 | 珑景台#8变压器 | 绿 | 662.0219
3117 | 珑景台#7变压器 | 绿 | 664.0396
3118 | 珑景台#6变压器 | 绿 | 662.5155
3119 | 珑景台#5变压器 | 绿 | 688.9885
3120 | 珑景台#3变压器 | 绿 | 672.2404
3121 | 珑景台#1变压器 | 绿 | 695.5353
3122 | 现龙四社柱上公变 | 绿 | 66.3387
3123 | 现龙十社柱上变压器 | 绿 | 131.4423
3124 | 现龙六社柱上公变 | 绿 | 87.0938
3125 | 现龙八社配变 | 绿 | 82.0062
3126 | 现龙五社柱上公变 | 绿 | 85.1017
3127 | 现龙二社柱上变压器 | 绿 | 87.2179
3128 | 现龙九社柱上公变 | 绿 | 81.8611
3129 | 现龙三社柱上变压器 | 绿 | 82.6744
3130 | 现龙七社柱上变压器 | 绿 | 86.037
3131 | 现龙一社柱上变压器 | 绿 | 82.901
3132 | 现化村柱上公变 | 绿 | 85.5033
3133 | 现化天桥柱上公变 | 绿 | 82.3439
3134 | 现化六社柱上公变 | 绿 | 81.9203
3135 | 现化五社柱上公变 | 绿 | 43.0511
3136 | 现化二社柱上公变 | 绿 | 42.9622
3137 | 现化三社柱上公变 | 绿 | 83.5779
3138 | 环宇世家#9配变 | 绿 | 665.3472
3139 | 环宇世家#8配变 | 绿 | 668.5167
3140 | 环宇世家#7配变 | 绿 | 671.7122
3141 | 环宇世家#6配变 | 绿 | 666.1179
3142 | 环宇世家#5配变 | 绿 | 688.4342
3143 | 环宇世家#4配变 | 绿 | 676.2759
3144 | 环宇世家#3配变 | 绿 | 666.8627
3145 | 环宇世家#2配变 | 绿 | 668.4128
3146 | 环宇世家#1配变 | 绿 | 668.1443
3147 | 环宇世家#10配变 | 绿 | 703.1819
3148 | 环境沼气 | 绿 | 168.1997
3149 | 环卫所配电变压器 | 绿 | 258.0229
3150 | 环北停车场箱变 | 绿 | 409.0408
3151 | 环保局配电变压器 | 绿 | 330.5173
3152 | 环保局家属院配变 | 绿 | 429.3639
3153 | 玖阳海棠新城三期#5公用配电室#9B | 绿 | 668.8371
3154 | 玖阳海棠新城三期#5公用配电室#11B | 绿 | 412.9139
3155 | 玖阳海棠新城三期#4公用配电室#8B | 绿 | 655.4491
3156 | 玖阳海棠新城#5公用配电室#14B | 绿 | 695.2755
3157 | 玖亿建设#1柱上公变 | 绿 | 256.3819
3158 | 王政#1变 | 绿 | 165.4214
3159 | 王山碾子湾公变 | 绿 | 66.8274
3160 | 王山9队公变 | 绿 | 82.7271
3161 | 王山8队柱上公变 | 绿 | 65.8391
3162 | 王山8队公变 | 绿 | 164.1729
3163 | 王山7队公变 | 绿 | 85.5747
3164 | 王山6队公变 | 绿 | 160
3165 | 王山5队配变 | 绿 | 164.3054
3166 | 王山5队公变 | 绿 | 81.9479
3167 | 王山3队柱上公变 | 绿 | 83.7183
3168 | 王山3队公变 | 绿 | 163.3477
3169 | 王山2队柱上公变 | 绿 | 84.8711
3170 | 王山2队公变 | 绿 | 86.9354
3171 | 王山1队柱上公变 | 绿 | 85.1656
3172 | 王山1队公变 | 绿 | 162.5817
3173 | 王家院柱上公变（荣隆） | 绿 | 87.7837
3174 | 王家码头柱上变压器 | 绿 | 84.778
3175 | 王家湾配变 | 绿 | 82.297
3176 | 王家洞柱上公变 | 绿 | 81.5443
3177 | 王家村二号柱上公变 | 绿 | 81.7774
3178 | 王家房子配变 | 绿 | 69.6873
3179 | 王家寺农排柱上公变 | 绿 | 64
3180 | 王家坡柱上变 | 绿 | 40.7159
3181 | 王家坝柱上变压器 | 绿 | 83.8417
3182 | 王家嘴柱上变 | 绿 | 83.2777
3183 | 王家冲柱上公变 | 绿 | 41.5274
3184 | 王坪菜市场柱上配变 | 绿 | 320
3185 | 王坪场镇豆干厂公变 | 绿 | 268.4753
3186 | 王坪场镇老政府公变 | 绿 | 133.2724
3187 | 王坪场镇学校柱上公变 | 绿 | 334.6437
3188 | 王坪场镇农机站公变 | 绿 | 333.02
3189 | 王坪场镇信用社公变 | 绿 | 344.8897
3190 | 王坪场镇俊源小区公变 | 绿 | 256.3948
3191 | 王坪场镇上场公变 | 绿 | 133.1764
3192 | 王坡柱上公变 | 绿 | 138.4834
3193 | 玉顶柱上公变 | 绿 | 162.8772
3194 | 玉荷冲柱上公变 | 绿 | 81.2853
3195 | 玉祥商贸2#公变 | 绿 | 330.7598
3196 | 玉祥商贸#1公变 | 绿 | 328.1922
3197 | 玉皇观柱上公变 | 绿 | 82.152
3198 | 玉皇观六社柱上变压器 | 绿 | 170.1947
3199 | 玉皇观六社#2柱上变压器 | 绿 | 82.8577
3200 | 玉皇观八社#3柱上变压器 | 绿 | 41.2788
3201 | 玉皇观八社#2柱上变压器 | 绿 | 83.0472
3202 | 玉皇观八社#1柱上变压器 | 绿 | 130.1209
3203 | 玉皇观二社柱上变压器 | 绿 | 67.641
3204 | 玉皇观九社柱上变压器 | 绿 | 82.2082
3205 | 玉皇观七社柱上变压器 | 绿 | 163.5051
3206 | 玉皇观一社柱上变压器 | 绿 | 255.6443
3207 | 玉皇观一社2#柱上公变 | 绿 | 83.2445
3208 | 玉满江3#配电变压器 | 绿 | 417.8045
3209 | 玉满江2#配电变压器 | 绿 | 421.3637
3210 | 玉满江1#配电变压器 | 绿 | 422.0045
3211 | 玉方桥泵站 | 绿 | 80
3212 | 玉峰村二号柱上公变 | 绿 | 162.6795
3213 | 玉屏锦苑中心配电室#4配变 | 绿 | 332.6541
3214 | 玉屏锦苑中心配电室#3配变 | 绿 | 662.732
3215 | 玉屏锦苑中心配电室#2配变 | 绿 | 673.6722
3216 | 玉屏锦苑中心配电室#1配变 | 绿 | 667.3072
3217 | 玉屏街箱变 | 绿 | 322.901
3218 | 玉屏安置房2#箱式变电站 | 绿 | 524.4934
3219 | 玉屏安置房1#箱式变电站 | 绿 | 412.0025
3220 | 玉宝新村柱上变压器 | 绿 | 84.918
3221 | 玉宝四社柱上变压器 | 绿 | 80
3222 | 玉宝二社柱上变压器 | 绿 | 81.3434
3223 | 玉宝三社柱上变压器 | 绿 | 85.1434
3224 | 玉宝七社柱上变 | 绿 | 83.3246
3225 | 玉宝一社柱上变 | 绿 | 82.7646
3226 | 玉宝5队柱上公变 | 绿 | 89.3064
3227 | 玉宝4队公变 | 绿 | 42.1534
3228 | 玉宝1队公变 | 绿 | 81.4953
3229 | 玉姑桥配变 | 绿 | 262.1623
3230 | 玉和配变 | 绿 | 83.4921
3231 | 玉南路箱变站内变压器 | 绿 | 423.6845
3232 | 玉南路2#箱式变电站 | 绿 | 413.5959
3233 | 玉伍廉租房#7配变 | 绿 | 166.9452
3234 | 玉伍廉租房#6公用配变母线配电变压器 | 绿 | 163.0915
3235 | 玉伍廉租房#5配变 | 绿 | 514.0129
3236 | 玉伍廉租房#4配变 | 绿 | 510.6031
3237 | 玉伍廉租房#3配变 | 绿 | 515.0358
3238 | 玉伍廉租房#2配变 | 绿 | 405.0335
3239 | 玉伍廉租房#1配变 | 绿 | 515.6853
3240 | 玉伍安置楼#1变 | 绿 | 422.1799
3241 | 猫儿坎柱上变 | 绿 | 164.3104
3242 | 猫儿坎二号柱上变 | 绿 | 82.3468
3243 | 猪市坝柱上公变（荣隆） | 绿 | 255.2676
3244 | 猪场柱上变 | 绿 | 130.953
3245 | 猪儿石柱上变 | 绿 | 81.7157
3246 | 狮桥柱上公变 | 绿 | 163.4304
3247 | 狮桥学校柱上变 | 绿 | 84.1019
3248 | 狮桥农排柱上变 | 绿 | 80
3249 | 狮子长果配变 | 绿 | 90.4372
3250 | 狮子滩六社柱上公变 | 绿 | 80.9244
3251 | 狮子桥柱上变压器 | 绿 | 46.0878
3252 | 狮子岩配变#3 | 绿 | 68.7163
3253 | 狮子岩配变 | 绿 | 128.0065
3254 | 狮子山柱上变压器 | 绿 | 82.428
3255 | 狮子学校配变 | 绿 | 84.449
3256 | 狮子坡配变 | 绿 | 161.5198
3257 | 狮子坡二柱上公变 | 绿 | 80.7029
3258 | 狮子四社配变 | 绿 | 50.9482
3259 | 狮子二社配变 | 绿 | 83.9402
3260 | 狮子九社柱上公变 | 绿 | 84.0452
3261 | 狮子三社配变 | 绿 | 78.6562
3262 | 狮子七社柱上公变 | 绿 | 83.0872
3263 | 狮子一社配变 | 绿 | 65.6843
3264 | 狮子7队柱上公变 | 绿 | 41.6724
3265 | 狮子6队配变 | 绿 | 64
3266 | 狮子5队公变 | 绿 | 85.0032
3267 | 狮子4队柱上变 | 绿 | 81.4732
3268 | 狮子3队柱上公变 | 绿 | 68.1185
3269 | 狮子1队柱上变 | 绿 | 87.2504
3270 | 独树子柱上公变 | 绿 | 80.8299
3271 | 独树8队柱上公变 | 绿 | 170.1688
3272 | 独树7队公变 | 绿 | 162.5893
3273 | 独树6队公变 | 绿 | 68.1156
3274 | 独树5队公变 | 绿 | 67.596
3275 | 独树4队柱上公变 | 绿 | 168.0742
3276 | 独树3队柱上公变 | 绿 | 83.36
3277 | 独树2队柱上公变 | 绿 | 67.8998
3278 | 独柏2柱上公变 | 绿 | 164.3732
3279 | 狗脚山湾配变 | 绿 | 161.1229
3280 | 狗屎坳100kVA配变 | 绿 | 81.7406
3281 | 狐狸冲柱上变 | 绿 | 80.8826
3282 | 狐狸二柱上公变 | 绿 | 84.3588
3283 | 犀牛村柱上变 | 绿 | 45.7728
3284 | 犀牛八角田柱上公变 | 绿 | 86.1052
3285 | 牛门口村委会 | 绿 | 205.2825
3286 | 牛角沱柱上变 | 绿 | 165.8468
3287 | 牛王沟水库柱上变 | 绿 | 80
3288 | 牛滚凼配变 | 绿 | 163.3441
3289 | 牛滚凼柱上公变 | 绿 | 82.021
3290 | 牛栏坪柱上变压器 | 绿 | 82.9064
3291 | 牛尾铺配变 | 绿 | 83.8464
3292 | 牛塘坝柱上变压器 | 绿 | 82.2256
3293 | 牛场柱上公变 | 绿 | 160.7924
3294 | 牌方坝四社柱上变压器 | 绿 | 167.6098
3295 | 牌方坝六社柱上变压器 | 绿 | 165.499
3296 | 牌方坝六社#2柱上变压器 | 绿 | 161.9528
3297 | 牌方坝八社柱上变压器 | 绿 | 64.7556
3298 | 牌方坝二社柱上变压器 | 绿 | 81.7276
3299 | 牌方坝一社柱上变压器 | 绿 | 165.7515
3300 | 燕窝村配变 | 绿 | 12.9606
3301 | 燕窝小学配变 | 绿 | 86.6089
3302 | 燕窝小学二号柱上公变 | 绿 | 161.8889
3303 | 燕窝四社柱上公变 | 绿 | 42.5056
3304 | 燕窝六社柱上公变 | 绿 | 83.1338
3305 | 燕窝五社柱上公变 | 绿 | 83.5841
3306 | 燕窝二社柱上公变 | 绿 | 44.9779
3307 | 燕窝三社柱上公变 | 绿 | 83.2582
3308 | 燕窝一社柱上公变 | 绿 | 81.5804
3309 | 燕子村配变 | 绿 | 41.1929
3310 | 燕子岩柱上公变 | 绿 | 83.8449
3311 | 燕子山柱上变压器 | 绿 | 67.0731
3312 | 燕坝口配变 | 绿 | 84.7445
3313 | 燕儿村柱上变 | 绿 | 83.5841
3314 | 燃灯四社柱上变压器 | 绿 | 83.0666
3315 | 燃灯六社柱上变压器 | 绿 | 40.2396
3316 | 燃灯五社柱上公变 | 绿 | 84.3272
3317 | 燃灯三社柱上变压器 | 绿 | 70.282
3318 | 燃灯七社柱上变压器 | 绿 | 41.8077
3319 | 熊家院安置房箱式变压器 | 绿 | 411.9072
3320 | 熊家河柱上公变 | 绿 | 62.0595
3321 | 熊家坡柱上变 | 绿 | 82.4399
3322 | 熊家坡新村柱上变 | 绿 | 177.3066
3323 | 煤苑小区#9配变 | 绿 | 530.9536
3324 | 煤苑小区#8配变 | 绿 | 525.7686
3325 | 煤苑小区#7配变 | 绿 | 525.5358
3326 | 煤苑小区#6配变 | 绿 | 528.1392
3327 | 煤苑小区#5配变 | 绿 | 504
3328 | 煤苑小区#4变 | 绿 | 523.1987
3329 | 煤苑小区#3变 | 绿 | 528.9186
3330 | 煤苑小区#2变 | 绿 | 529.5897
3331 | 煤苑小区#1变 | 绿 | 529.6438
3332 | 煤苑小区#10配变 | 绿 | 535.7165
3333 | 煤矿（双河）柱上公变 | 绿 | 22.6997
3334 | 煤矿本部7柱上变 | 绿 | 325.3821
3335 | 煤矿本部6柱上变 | 绿 | 321.6887
3336 | 煤矿本部5柱上变 | 绿 | 322.0697
3337 | 煤矿本部4台区箱变#4变 | 绿 | 509.4196
3338 | 煤矿本部3台区箱变#3变 | 绿 | 508.7124
3339 | 煤矿本部2柱上变 | 绿 | 169.5214
3340 | 煤矿本部1柱上变 | 绿 | 321.2546
3341 | 热处理柱上变压器 | 绿 | 252
3342 | 烟草公司配变 | 绿 | 333.3707
3343 | 烂草房柱上变压器 | 绿 | 84.2141
3344 | 烂泥沟2号柱上变压器 | 绿 | 40.4947
3345 | 烂泥沟1号柱上变压器 | 绿 | 83.2626
3346 | 烂朝门柱上公变 | 绿 | 22.4197
3347 | 烂慈姑配变 | 绿 | 54.8379
3348 | 烂屋基配变 | 绿 | 84.6994
3349 | 灵英四社柱上变压器 | 绿 | 164.8939
3350 | 灵英八社2#柱上变压器 | 红 | 0
3351 | 灵英二社柱上变压器 | 绿 | 87.7061
3352 | 灵英七社柱上变压器 | 绿 | 83.6804
3353 | 灵英一社柱上变压器 | 绿 | 85.3718
3354 | 灰堆坡配变 | 绿 | 83.3788
3355 | 灰坝柱上变压器 | 绿 | 39
3356 | 灰坝子柱上变 | 绿 | 83.4567
3357 | 灯坪六社柱上变压器 | 绿 | 85.9179
3358 | 灯坪一社柱上变 | 绿 | 257.7948
3359 | 灯光球场柱上公变 | 绿 | 324.5074
3360 | 灯光球场3#箱变配电变压器 | 绿 | 320.3204
3361 | 灯光球场2#箱变配电变压器 | 绿 | 333.9639
3362 | 灯光球场1#箱变配电变压器 | 绿 | 414.0072
3363 | 火车粮转站配变 | 绿 | 331.786
3364 | 火车站片区居民配电变压器 | 绿 | 518.0668
3365 | 火车站柱上变压器 | 绿 | 68.5854
3366 | 火车站家属区配电变压器 | 绿 | 163.7605
3367 | 火车北片区居民配电变压器 | 绿 | 169.7206
3368 | 火神庙柱上变 | 绿 | 263.1423
3369 | 火石5队柱上公变 | 绿 | 81.8694
3370 | 火石3队新增柱上公变 | 绿 | 82.7311
3371 | 火石2队福主柱上公变 | 绿 | 164.4425
3372 | 火石2队柱上公变 | 绿 | 165.3431
3373 | 火石1队公变 | 绿 | 163.9748
3374 | 火电厂门口配变 | 绿 | 83.7439
3375 | 火烧坡二号柱上公变 | 绿 | 80.525
3376 | 火烧坡三号柱上变 | 绿 | 161.9441
3377 | 火炬村柱上变压器 | 绿 | 40.6805
3378 | 灌上8队长石塔柱上公变 | 黄 | 88.4595
3379 | 灌上8队公变 | 黄 | 67.189
3380 | 灌上7队柱上公变 | 黄 | 204.9209
3381 | 灌上6队柱上公变 | 黄 | 86.7532
3382 | 灌上5队公变 | 黄 | 165.0566
3383 | 灌上4队公变 | 黄 | 163.964
3384 | 灌上3队公变 | 黄 | 171.8885
3385 | 澎湖湾二期#3公用配电室#9配变 | 绿 | 646.4732
3386 | 澎湖湾二期#3公用配电室#8配变 | 绿 | 662.706
3387 | 澎湖湾二期#2公用配电室#6配变 | 绿 | 668.5687
3388 | 澎湖湾二期#2公用配电室#4配变 | 绿 | 668.1357
3389 | 澎湖湾二期#1公用配电室#2配变 | 绿 | 652.6
3390 | 澎湖湾二期#1公用配电室#1配变 | 绿 | 652.3056
3391 | 潮水村二号柱上公变 | 绿 | 42.9627
3392 | 潮水村三号柱上公变 | 绿 | 163.6097
3393 | 潮水屋基柱上公变 | 绿 | 81.6692
3394 | 潮水四社配变 | 绿 | 83.6501
3395 | 潮水四社#2柱上变压器 | 绿 | 73.3513
3396 | 潮水五社3#柱上公变 | 绿 | 81.2701
3397 | 潮水五社#2配变 | 绿 | 67.5649
3398 | 潮水五社#1配变 | 绿 | 83.5635
3399 | 潘家冲配变 | 绿 | 64
3400 | 漫家坡柱上变压器 | 绿 | 66.9346
3401 | 漏孔湾配变 | 绿 | 85.2363
3402 | 漆树湾柱上公变 | 绿 | 80.6863
3403 | 滴水岩柱上变 | 绿 | 81.4981
3404 | 滩子8队柱上公变 | 绿 | 80
3405 | 滩子7队观音湾柱上公变 | 绿 | 200
3406 | 滩子7队2号柱上公变 | 绿 | 82.9248
3407 | 滩子5队公变 | 绿 | 133.9081
3408 | 滩子5队2号柱上公变 | 绿 | 82.468
3409 | 滩子4队稻场坝公变 | 绿 | 41.319
3410 | 滩子4队公变 | 绿 | 80
3411 | 滩子3队2号公变 | 绿 | 82.6174
3412 | 滩子3队1号柱上公变 | 绿 | 81.426
3413 | 滩子2队新增公变 | 绿 | 160
3414 | 滩子1队公变 | 绿 | 80
3415 | 滩子11队柱上公变 | 绿 | 80
3416 | 滩子10队公变 | 绿 | 66.264
3417 | 滩口村柱上变 | 绿 | 163.951
3418 | 滨河街西配变 | 绿 | 257.9002
3419 | 源通干式变压器厂#2箱变 | 绿 | 509.2825
3420 | 源通干式变压器厂#1柱上变压器 | 绿 | 258.7113
3421 | 源通对面柱上变压器 | 绿 | 254.4572
3422 | 源河配变 | 绿 | 85.4672
3423 | 湾田柱上公变 | 绿 | 83.2095
3424 | 湾桥四社柱上公变 | 绿 | 43.1403
3425 | 湾桥十社柱上公变 | 绿 | 41.9116
3426 | 湾桥六社柱上变压器 | 绿 | 43.4374
3427 | 湾桥八社柱上变压器 | 绿 | 81.2138
3428 | 湾桥五社2#柱上变压器 | 绿 | 83.2279
3429 | 湾桥九社柱上变压器 | 绿 | 82.8945
3430 | 湾桥三社柱上变压器 | 绿 | 162.3436
3431 | 湾桥七社柱上变压器 | 绿 | 84.1924
3432 | 湾桥一社柱上变压器 | 绿 | 130.8382
3433 | 游先裕联建房柱上公变 | 黄 | 202.953
3434 | 温馨二期#2变 | 绿 | 338.3241
3435 | 温馨二期#1变 | 绿 | 339.7184
3436 | 温馨一期配电室#2变 | 绿 | 339.5625
3437 | 温馨一期配电室#1变 | 绿 | 329.4572
3438 | 温泉坝配变 | 绿 | 172.4181
3439 | 温山坪柱上变压器 | 绿 | 81.3423
3440 | 温家院柱上变压器 | 绿 | 138.9056
3441 | 温家房子柱上公变 | 绿 | 81.2881
3442 | 渡牛9队柱上公变 | 绿 | 165.3416
3443 | 渡牛8队公变 | 绿 | 82.5951
3444 | 渡牛7队公变 | 绿 | 163.3831
3445 | 渡牛5队柱上公变 | 绿 | 85.3395
3446 | 渡牛4队柱上公变 | 绿 | 67.2489
3447 | 渡牛3队柱上公变 | 绿 | 165.5654
3448 | 渡牛2队柱上公变 | 绿 | 80
3449 | 渡牛1队学校公变 | 绿 | 64
3450 | 渡牛1队大宽田配变 | 绿 | 82.7105
3451 | 渡牛10队柱上公变 | 绿 | 45.5845
3452 | 渝荣房屋箱变 | 绿 | 511.3284
3453 | 渝荣小区#2B | 绿 | 536.0239
3454 | 渝荣小区#1B | 绿 | 533.3221
3455 | 渝永建设公司公变 | 绿 | 172.7948
3456 | 渝永#2B | 绿 | 648.7031
3457 | 渝永#1B | 绿 | 512.8041
3458 | 渝天大厦配变 | 绿 | 253.5241
3459 | 渔见坝配变 | 绿 | 102.8231
3460 | 渔广坝配变 | 绿 | 81.8633
3461 | 渔场柱上变压器 | 绿 | 80.0379
3462 | 清齐柱上公变 | 绿 | 72.1818
3463 | 清联煤矿柱上变 | 绿 | 160
3464 | 清联煤业主井柱上变 | 绿 | 160.7144
3465 | 清真寺配变 | 绿 | 41.746
3466 | 清流街道配变 | 绿 | 327.2959
3467 | 清流杨家坝柱上公变 | 绿 | 84.8235
3468 | 清流村配变 | 绿 | 81.846
3469 | 清流敬老院配变 | 绿 | 68.1351
3470 | 清流小学配变 | 绿 | 322.3122
3471 | 清流场配变 | 绿 | 336.9155
3472 | 清泉村柱上变 | 绿 | 82.8361
3473 | 清泉6队配变 | 绿 | 164.7705
3474 | 清泉4队公变 | 绿 | 85.8006
3475 | 清泉3队公变 | 绿 | 169.9025
3476 | 清泉2队公变 | 绿 | 41.1951
3477 | 清泉1队公变 | 绿 | 87.4792
3478 | 清水黄桷坡配变 | 绿 | 82.7452
3479 | 清水河柱上变压器 | 绿 | 83.6328
3480 | 清水河柱上公变 | 绿 | 81.8864
3481 | 清水小学柱上变压器 | 绿 | 117.3579
3482 | 清水四社柱上公变 | 绿 | 85.5661
3483 | 清水六社配变 | 绿 | 80
3484 | 清水七社配变 | 绿 | 83.6956
3485 | 清水一社配变 | 绿 | 86.6789
3486 | 清水(长坡)配变 | 绿 | 83.1392
3487 | 清升御景园配电变压器 | 绿 | 330.4827
3488 | 涨谷联建房公变 | 绿 | 217.0944
3489 | 涨谷小学柱上公变 | 绿 | 86.1041
3490 | 涨谷场镇柱上公变 | 绿 | 265.2235
3491 | 涨谷场镇农贸市场联建房公变间隔配电变压器 | 绿 | 413.1575
3492 | 涨谷医院柱上公变 | 绿 | 259.2944
3493 | 涨谷7队新增公变 | 绿 | 84.7023
3494 | 涨谷7队公变 | 绿 | 65.2831
3495 | 涨谷6队柱上公变 | 绿 | 87.3565
3496 | 涨谷5队新增公变 | 绿 | 85.6469
3497 | 涨谷5队公变 | 绿 | 42.4146
3498 | 涨谷3队柱上公变 | 绿 | 168.6663
3499 | 涨谷2队柱上公变 | 绿 | 67.9056
3500 | 涨谷1队柱上公变 | 绿 | 86.7792
3501 | 润通小区公用箱变#1B | 绿 | 328.6381
3502 | 海马屋基柱上公变 | 绿 | 41.0673
3503 | 海螺#1变 | 绿 | 406.8802
3504 | 海棠苑三期4#变 | 绿 | 524.3397
3505 | 海棠苑三期3#箱变 | 绿 | 415.0572
3506 | 海棠苑三期2#箱变 | 绿 | 516.6909
3507 | 海棠苑一二期#4箱变#1变 | 绿 | 335.3549
3508 | 海棠花园箱变配电变压器 | 绿 | 268.1289
3509 | 海棠湾#2公用配电室#7B | 绿 | 692.1233
3510 | 海棠湾#2公用配电室#6B | 绿 | 708.5596
3511 | 海棠湾#1公用配电室#4B | 绿 | 562.3399
3512 | 海棠湾#1公用配电室#2B | 绿 | 699.3023
3513 | 海棠水乡#4号变 | 绿 | 403.0472
3514 | 海棠水乡#3号变 | 绿 | 517.7402
3515 | 海棠水乡#2号变 | 绿 | 517.4443
3516 | 海棠水乡#1号变 | 绿 | 515.1639
3517 | 海棠村配变 | 绿 | 136.8975
3518 | 海棠新都B区安置房配变 | 绿 | 205.6397
3519 | 海棠新城一期中心配电室#1配变 | 绿 | 261.9977
3520 | 海棠新城#6配变 | 绿 | 697.7695
3521 | 海棠新城#5配变 | 绿 | 663.901
3522 | 海棠新城#4配变 | 绿 | 684.2775
3523 | 海棠新城#2配变 | 绿 | 673.8511
3524 | 海棠屋基柱上变压器 | 绿 | 131.9582
3525 | 海月村二号柱上公变 | 绿 | 82.3674
3526 | 海德皓月#4变 | 绿 | 365.0464
3527 | 海德皓月#3变 | 绿 | 365.0464
3528 | 海德皓月#2变 | 绿 | 365.0464
3529 | 海德皓月#1变 | 绿 | 365.0464
3530 | 海德棠城#6箱变 | 绿 | 525.6062
3531 | 海德棠城#5箱变 | 绿 | 535.7309
3532 | 海德棠城#2箱变 | 绿 | 522.3155
3533 | 海云阁#1B | 绿 | 523.9233
3534 | 浮桥柱上公变 | 绿 | 84.0474
3535 | 活龙六社配变 | 绿 | 83.1608
3536 | 活龙五社配变 | 绿 | 163.3946
3537 | 活水田配变 | 绿 | 81.4262
3538 | 洪家坝柱上公变 | 绿 | 160.9107
3539 | 洪大云柱上变压器 | 绿 | 200
3540 | 洞湾四社柱上变压器 | 绿 | 42.7701
3541 | 洞湾二社柱上变压器 | 绿 | 85.3593
3542 | 洞湾一社柱上变压器 | 绿 | 40.8768
3543 | 洞子坳柱上变压器 | 绿 | 31.8391
3544 | 洞子口肖家湾柱上公变 | 绿 | 80
3545 | 洞子口四社柱上变压器 | 绿 | 74.1495
3546 | 洞子口六社柱上变压器 | 绿 | 85.071
3547 | 洞子口八社3柱上变压器 | 绿 | 83.0234
3548 | 洞子口八社2柱上变压器 | 绿 | 83.7031
3549 | 洞子口八社1柱上变压器 | 绿 | 41.7637
3550 | 洞子口五社柱上变压器 | 绿 | 83.8016
3551 | 洞子口二社柱上变压器 | 绿 | 81.2412
3552 | 洞子口九社柱上变压器 | 绿 | 83.4417
3553 | 洞子口三社柱上变压器 | 绿 | 84.0214
3554 | 洞子口七社柱上变压器 | 绿 | 83.491
3555 | 洞子口一社柱上变压器 | 绿 | 68.988
3556 | 洞口黑竹林柱上变 | 绿 | 82.73
3557 | 洞口学校柱上公变 | 绿 | 41.514
3558 | 洞口四社柱上变 | 绿 | 82.8512
3559 | 洞口六社柱上变 | 绿 | 68.252
3560 | 洞口八社柱上变 | 绿 | 256.6705
3561 | 洞口五社柱上变 | 绿 | 44.0485
3562 | 洞口二社柱上公变 | 绿 | 43.0959
3563 | 洞口三社柱上变 | 绿 | 82.1054
3564 | 洞口一社柱上变 | 绿 | 42.0957
3565 | 洗车场配变 | 绿 | 342.667
3566 | 泸龙四社柱上变压器 | 绿 | 84.3169
3567 | 泸龙五社柱上变压器 | 绿 | 160
3568 | 泸龙二社柱上变压器 | 绿 | 169.1852
3569 | 泸龙三社配变 | 绿 | 83.6732
3570 | 泸龙七社配变 | 绿 | 82.6759
3571 | 泸龙一社柱上变压器 | 绿 | 164.3364
3572 | 泸洲坟柱上变 | 绿 | 167.5589
3573 | 泸永桥石塔山配变 | 绿 | 66.7971
3574 | 泸永桥8队公变 | 绿 | 166.3514
3575 | 泸永桥6队公变 | 绿 | 173.4205
3576 | 泸永桥5队2号公变 | 绿 | 83.972
3577 | 泸永桥4队公变 | 绿 | 81.3931
3578 | 泸永桥3队公变 | 绿 | 165.8656
3579 | 泸永桥10队公变 | 绿 | 43.7995
3580 | 泸州街柱上变 | 绿 | 275.5871
3581 | 泰晤士清晨8#箱变 | 绿 | 528.7075
3582 | 泰晤士清晨7#箱变 | 绿 | 527.7711
3583 | 泰晤士清晨6#箱变 | 绿 | 524.8755
3584 | 泰晤士清晨5#箱变 | 绿 | 336.6961
3585 | 泰晤士清晨2#箱变 | 绿 | 528.2637
3586 | 泰城小区2号配变 | 绿 | 416.9992
3587 | 泰城3号配变 | 绿 | 413.847
3588 | 泥坝子柱上变 | 绿 | 82.8216
3589 | 波丝四社配变 | 绿 | 160
3590 | 波丝四社#2配变 | 绿 | 83.5354
3591 | 波丝二社柱上变压器 | 绿 | 207.4979
3592 | 波丝三社柱上变压器 | 绿 | 85.486
3593 | 波丝三社2#柱上公变 | 绿 | 81.9939
3594 | 波丝一社柱上变 | 绿 | 165.0389
3595 | 泡马七社配变 | 绿 | 86.8402
3596 | 法院职工联建房公用箱变#1变 | 绿 | 522.5464
3597 | 沿河7队公变 | 绿 | 165.8605
3598 | 沿河5队公变 | 绿 | 81.7926
3599 | 沿河4队公变 | 绿 | 83.8688
3600 | 沿河3队公变 | 绿 | 171.379
3601 | 治安新区柱上变压器 | 绿 | 207.4994
3602 | 治安学校柱上变压器 | 绿 | 34.8784
3603 | 治安场口柱上变压器 | 绿 | 213.0525
3604 | 油菜学校柱上公变 | 绿 | 83.7439
3605 | 油榨配变 | 绿 | 80.7281
3606 | 油榨寺柱上变压器 | 绿 | 81.5252
3607 | 油栎村配变 | 绿 | 41.0976
3608 | 油栎安置房#5公变 | 绿 | 520.3237
3609 | 油栎安置房#4公变 | 绿 | 419.2356
3610 | 油栎安置房#3公变 | 绿 | 415.5822
3611 | 油栎安置房#2公变 | 绿 | 425.0593
3612 | 油栎安置房#1公变 | 绿 | 427.1052
3613 | 油担寺柱上变 | 绿 | 40.5326
3614 | 油房柱上变 | 绿 | 82.5979
3615 | 油房小学柱上公变 | 绿 | 85.4568
3616 | 油房二柱上公变 | 绿 | 164.1105
3617 | 油乐桥柱上公变 | 绿 | 85.3301
3618 | 河边配变 | 绿 | 83.3008
3619 | 河边柱上变压器 | 绿 | 83.6577
3620 | 河石坝柱上变压器 | 绿 | 12.4878
3621 | 河畔学院二期公用配电室#9配变 | 黄 | 650.8767
3622 | 河畔学院二期公用配电室#8配变 | 黄 | 650.6256
3623 | 河畔学院二期公用配电室#10配变 | 黄 | 404.8224
3624 | 河湾老屋基柱上公变 | 绿 | 81.5544
3625 | 河沟柱上公变 | 绿 | 83.3254
3626 | 河水四社柱上变 | 绿 | 43.1825
3627 | 河水六社柱上变 | 绿 | 256.9736
3628 | 河水八社柱上变 | 绿 | 41.5268
3629 | 河水五社柱上变 | 绿 | 83.8781
3630 | 河水五社柱上公变 | 绿 | 80
3631 | 河水三社配变 | 绿 | 169.5092
3632 | 河水三社2#柱上变 | 绿 | 81.4906
3633 | 河水三社1#柱上变 | 绿 | 84.2563
3634 | 河水七社柱上变 | 绿 | 162.7221
3635 | 河水一社柱上变 | 绿 | 82.9357
3636 | 河堰口柱上公变 | 绿 | 83.8262
3637 | 河坝柱上变压器 | 绿 | 54.1509
3638 | 河坝柱上变 | 绿 | 56.4231
3639 | 河坝子柱上公变 | 绿 | 7.3327
3640 | 河坝五社配变 | 绿 | 83.5404
3641 | 河坝三社配变 | 绿 | 132.3803
3642 | 河坝一社配变 | 绿 | 84.7528
3643 | 沙登六社柱上公变 | 绿 | 81.706
3644 | 沙登五社柱上变压器 | 绿 | 68.2135
3645 | 沙田六社柱上公变 | 绿 | 160
3646 | 沙灯四社柱上变压器 | 绿 | 164.7434
3647 | 沙灯二社柱上变压器 | 绿 | 80.8303
3648 | 沙灯七社柱上公变 | 绿 | 80
3649 | 沙灯一社柱上变压器 | 绿 | 40.7231
3650 | 沙滩子配变 | 绿 | 163.9532
3651 | 沙湾村配变 | 绿 | 83.601
3652 | 沙湾三社配变 | 绿 | 84.476
3653 | 沙树田柱上变 | 绿 | 81.7305
3654 | 沙树湾柱上变 | 绿 | 81.1815
3655 | 沙林坡柱上公变 | 绿 | 80.9482
3656 | 沙子湾配变 | 绿 | 62.8224
3657 | 沙子坪配变 | 绿 | 82.8426
3658 | 沙子坡柱上变 | 绿 | 65.8045
3659 | 沙子坡柱上公变 | 绿 | 67.5238
3660 | 沙子二社配变 | 绿 | 81.7634
3661 | 沙子一社配变 | 绿 | 164.2238
3662 | 沙堡柱上变压器 | 绿 | 165.6216
3663 | 沙坪高坎配变 | 绿 | 165.3799
3664 | 沙坪学校配变 | 绿 | 83.6523
3665 | 沙坪9队柱上公变 | 绿 | 165.9839
3666 | 沙坪8队配变 | 绿 | 67.3459
3667 | 沙坪8队公变 | 绿 | 83.3708
3668 | 沙坪7队配变 | 绿 | 80
3669 | 沙坪6队配变 | 绿 | 83.2593
3670 | 沙坪6队公变 | 绿 | 91.3645
3671 | 沙坪5队配变 | 绿 | 81.6446
3672 | 沙坪4队配变 | 绿 | 83.2279
3673 | 沙坪4队砖厂柱上公变 | 绿 | 83.7569
3674 | 沙坪4队柱上公变 | 绿 | 162.8628
3675 | 沙坪3队公变 | 绿 | 167.8494
3676 | 沙坪1队配变 | 绿 | 163.8399
3677 | 沙坪1队公变 | 绿 | 178.9339
3678 | 沙坡柱上变压器 | 绿 | 84.5565
3679 | 沙坡柱上变 | 绿 | 84.8639
3680 | 沙坡四社柱上变压器 | 绿 | 67.0396
3681 | 沙坡二社柱上变 | 绿 | 80
3682 | 沙坡三社柱上公变 | 绿 | 81.8813
3683 | 沙坡一社柱上变 | 绿 | 40.0909
3684 | 沙坝柱上变压器 | 红 | 0
3685 | 沙坝柱上公变 | 绿 | 82.0621
3686 | 沙坝八社柱上公变 | 绿 | 85.4946
3687 | 沙坝二社柱上公变 | 绿 | 81.1994
3688 | 沙坝一社柱上公变 | 绿 | 65.7136
3689 | 沙咀农排柱上公变 | 绿 | 84.3191
3690 | 沉陷区#3B | 绿 | 365.0464
3691 | 沉陷区#2B | 绿 | 338.4291
3692 | 沉陷区#1B | 绿 | 365.0464
3693 | 汽配大厦#1B | 绿 | 324.3169
3694 | 汽车广场#1公用配电室#3B | 绿 | 654.3926
3695 | 汽车广场#1公用配电室#1B | 绿 | 734.1839
3696 | 汪启玉箱式变电站 | 绿 | 350.4998
3697 | 江津配变 | 绿 | 81.8305
3698 | 江永水库公变 | 绿 | 200
3699 | 江永村谭茂金联建房箱式公变间隔配电变压器 | 绿 | 324.5626
3700 | 江永场镇农贸市场公变 | 绿 | 320
3701 | 江永场镇公变 | 绿 | 270.3263
3702 | 江永9队公变 | 绿 | 81.9014
3703 | 江永7队柱上公变 | 绿 | 160
3704 | 江永6队柱上公变 | 绿 | 80
3705 | 江永5队公变 | 绿 | 68.3054
3706 | 江永2队新增柱上公变 | 绿 | 164.1589
3707 | 江永2队半坡公变 | 绿 | 82.4464
3708 | 江永2队公变 | 绿 | 81.3953
3709 | 江山土柱上公变 | 绿 | 81.2629
3710 | 江家院配变 | 绿 | 42.7441
3711 | 江南水乡公用箱变 | 绿 | 400
3712 | 汉东5队柱上公变 | 绿 | 82.9573
3713 | 汉东3队柱上公变 | 绿 | 85.0414
3714 | 汉东2队公变 | 绿 | 75.4147
3715 | 汉东1队公变 | 绿 | 68.8392
3716 | 汇龙房产柱上变 | 绿 | 259.381
3717 | 汇宇和庭#4B | 绿 | 523.3243
3718 | 汇宇和庭#3B | 绿 | 528.0959
3719 | 汇宇和庭#2B | 绿 | 519.4794
3720 | 汇宇和庭#1B | 绿 | 521.1969
3721 | 求实路箱式变电站 | 绿 | 332.517
3722 | 永顺隆#2变 | 绿 | 524.2336
3723 | 永青花园2#配电变压器 | 绿 | 428.4734
3724 | 永青花园1#配电变压器 | 绿 | 420.9264
3725 | 永隆场镇车站公变 | 绿 | 261.5886
3726 | 永隆场镇学校配变 | 绿 | 169.5373
3727 | 永隆场镇唐承汉联建房公变 | 绿 | 100.9526
3728 | 永隆场镇十字路口公变 | 绿 | 345.939
3729 | 永隆9村（三八七）柱上配变 | 绿 | 83.513
3730 | 永隆9村4队柱上配变 | 绿 | 162.2068
3731 | 永隆9村3队公变 | 绿 | 68.9938
3732 | 永隆9村11队公变 | 绿 | 83.0645
3733 | 永隆8村8队公变 | 绿 | 67.1776
3734 | 永隆8村7队（秦家沟）配变 | 绿 | 65.4505
3735 | 永隆8村7队公变 | 绿 | 81.5907
3736 | 永隆8村6队公变 | 绿 | 80.9163
3737 | 永隆8村6队#2柱上配变 | 绿 | 41.0478
3738 | 永隆8村5队柱上配变 | 绿 | 81.1355
3739 | 永隆8村4队公变 | 绿 | 86.1333
3740 | 永隆8村3队公变 | 绿 | 83.924
3741 | 永隆8村2队公变 | 绿 | 42.5633
3742 | 永隆8村1队公变 | 绿 | 65.1294
3743 | 永隆7村経堂公变 | 绿 | 87.2612
3744 | 永隆7村7队公变 | 绿 | 82.7668
3745 | 永隆7村6队柱上配变 | 绿 | 162.4074
3746 | 永隆7村6队公变 | 绿 | 69.7626
3747 | 永隆7村5队公变 | 绿 | 68.0557
3748 | 永隆7村2队公变 | 绿 | 69.0321
3749 | 永隆7村1队公变 | 绿 | 65.5335
3750 | 永隆6村9队公变 | 绿 | 165.6938
3751 | 永隆6村7队公变 | 绿 | 66.5287
3752 | 永隆6村4队柱上配变 | 绿 | 164.3537
3753 | 永隆6村2队公变 | 绿 | 66.8527
3754 | 永隆6村11队柱上配变 | 绿 | 104.042
3755 | 永隆5村9队公变 | 绿 | 68.239
3756 | 永隆5村7队公变 | 绿 | 105.7869
3757 | 永隆5村5队公变 | 绿 | 138.3477
3758 | 永隆5村2队公变 | 绿 | 69.5148
3759 | 永隆5村1队公变 | 绿 | 43.714
3760 | 永隆4村8队公变 | 绿 | 85.9027
3761 | 永隆4村7队公变 | 绿 | 170.6494
3762 | 永隆4村6队柱上配变 | 绿 | 167.6618
3763 | 永隆4村4队公变 | 绿 | 166.2719
3764 | 永隆4村2队公变 | 绿 | 135.4409
3765 | 永隆4村1队配变 | 绿 | 328.4779
3766 | 永隆3村6队公变 | 绿 | 67.1118
3767 | 永隆3村3队柱上配变 | 绿 | 164.226
3768 | 永隆3村1队公变 | 绿 | 67.1016
3769 | 永隆2村8队公变 | 绿 | 67.6184
3770 | 永隆2村7队公变 | 绿 | 68.9173
3771 | 永隆2村6队公变 | 绿 | 51.4735
3772 | 永隆2村5队（公房坝子）柱上配变 | 绿 | 85.2186
3773 | 永隆2村5队公变 | 绿 | 65.7839
3774 | 永隆2村4队公变 | 绿 | 67.1406
3775 | 永隆2村2队公变 | 绿 | 162.6651
3776 | 永隆2村1队公变 | 绿 | 41.2827
3777 | 永隆1村9队公变 | 绿 | 166.1903
3778 | 永隆1村8队公变 | 绿 | 67.4798
3779 | 永隆1村7队公变 | 绿 | 165.766
3780 | 永隆1村5队（刘家院子） | 绿 | 84.0376
3781 | 永隆1村5队公变 | 绿 | 65.5761
3782 | 永隆1村4队公变 | 绿 | 70.1412
3783 | 永隆1村2队公变 | 绿 | 103.3816
3784 | 永隆11村6队公变 | 绿 | 68.8249
3785 | 永隆11村4队柱上配变 | 绿 | 164.3155
3786 | 永隆11村3队柱上配变 | 绿 | 43.5213
3787 | 永隆11村2队公变 | 绿 | 67.3903
3788 | 永隆11村1队公变 | 绿 | 69.3633
3789 | 永隆10村6队柱上配变 | 绿 | 84.0542
3790 | 永隆10村5队公变 | 绿 | 83.0905
3791 | 永隆10村5队(新) | 绿 | 83.5779
3792 | 永隆10村4队柱上配变 | 绿 | 83.9929
3793 | 永隆10村2队柱上配变 | 绿 | 163.8161
3794 | 永隆10村1队柱上配变 | 绿 | 81.942
3795 | 永钢场镇柱上变 | 绿 | 354.0041
3796 | 永钢场镇4#柱上变 | 绿 | 362.0779
3797 | 永钢场镇#3柱上变 | 绿 | 278.4892
3798 | 永钢场镇#2柱上变 | 绿 | 341.4619
3799 | 永钢五社315kVA柱上变 | 绿 | 258.8384
3800 | 永钢二社315kVA柱上变 | 绿 | 284.9397
3801 | 永钢三社柱上变 | 绿 | 167.1487
3802 | 永钢七社柱上变 | 绿 | 68.0993
3803 | 永荣镇中学315kVA配变 | 绿 | 260.1835
3804 | 永荣派出所315kVA配变 | 绿 | 278.3294
3805 | 永荣水厂柱上公变 | 绿 | 80.8371
3806 | 永荣双河水库 | 绿 | 212.0014
3807 | 永荣卫生院柱上公变 | 绿 | 271.3395
3808 | 永荣农贸市场315KVA配变 | 绿 | 257.0804
3809 | 永荣信用社315kVA配变 | 绿 | 265.1448
3810 | 永胜5队公变 | 绿 | 87.1898
3811 | 永胜4队 | 绿 | 166.9571
3812 | 永胜3队公变 | 绿 | 165.4427
3813 | 永胜3队 | 绿 | 165.8107
3814 | 永胜2队 | 绿 | 83.1684
3815 | 永胜1队公变 | 绿 | 167.1508
3816 | 永胜1队 | 绿 | 164.0073
3817 | 永红厂家属院4#配变 | 绿 | 338.1986
3818 | 永红厂家属院3#配变 | 绿 | 335.5616
3819 | 永红2号柱上变 | 绿 | 54.5699
3820 | 永红1号柱上变 | 绿 | 134.9278
3821 | 永福桥柱上公变 | 绿 | 81.1907
3822 | 永睦9队 | 绿 | 66.5016
3823 | 永睦7队 | 绿 | 68.8874
3824 | 永睦6队 | 绿 | 103.7822
3825 | 永睦5队 | 绿 | 66.7834
3826 | 永睦4队 | 绿 | 164.2606
3827 | 永睦2队 | 绿 | 164.9718
3828 | 永生四社柱上变压器 | 绿 | 256.9606
3829 | 永生六社柱上变压器 | 绿 | 81.6107
3830 | 永生八社柱上变压器 | 绿 | 90.5852
3831 | 永生三社柱上变压器 | 绿 | 83.5318
3832 | 永生一社柱上变压器 | 绿 | 82.5027
3833 | 永泸桥箱变 | 绿 | 435.6675
3834 | 永泸场镇石松佳园（刘开义联建房）箱变 | 绿 | 255.3448
3835 | 永泸场镇公变 | 绿 | 263.8986
3836 | 永泸场镇2号公变 | 绿 | 167.4099
3837 | 永正9队柱上公变 | 绿 | 71.4157
3838 | 永正8队公变 | 绿 | 69.2875
3839 | 永正5队配变 | 绿 | 165.3388
3840 | 永正3队公变 | 绿 | 164.5219
3841 | 永正1队公变 | 绿 | 132.4122
3842 | 永林寺柱上变压器 | 绿 | 48.0972
3843 | 永川市茧丝绸集团有限责任公司3#柱上变 | 绿 | 325.2868
3844 | 永川市茧丝绸集团有限责任公司2#柱上变 | 绿 | 166.0799
3845 | 永川市茧丝绸集团有限责任公司1#柱上变 | 绿 | 169.8289
3846 | 永川市人民政府办公室配电房#1配变 | 绿 | 329.4825
3847 | 永川城乡建设开发有限公司公用箱变#1变 | 绿 | 329.1664
3848 | 永川区侨立水务有限公司居民小区配变 | 绿 | 325.5856
3849 | 永安水库柱上公变 | 绿 | 80.0022
3850 | 永安桥柱上公变 | 绿 | 85.8064
3851 | 永安学校柱上公变 | 绿 | 82.6337
3852 | 永安大树子柱上公变 | 绿 | 167.8209
3853 | 永安堰塘湾柱上变 | 绿 | 82.8031
3854 | 永安四社柱上公变 | 绿 | 46.0662
3855 | 永安八社柱上公变 | 绿 | 81.9629
3856 | 永安五社柱上公变 | 绿 | 68.4439
3857 | 永安二社柱上公变 | 绿 | 66.8805
3858 | 永安七社柱上公变 | 绿 | 42.6463
3859 | 永安一社柱上公变 | 绿 | 40.5788
3860 | 永安4号柱上变 | 绿 | 105.4124
3861 | 永字坡柱上公变 | 绿 | 169.2458
3862 | 永四中配变 | 绿 | 264.0198
3863 | 永十中2#柱上变 | 绿 | 338.182
3864 | 永十中1#柱上变 | 绿 | 271.5856
3865 | 永利四社配变 | 绿 | 203.0255
3866 | 永利四社#2柱上变压器 | 绿 | 162.1974
3867 | 永利二社柱上变压器 | 绿 | 262.85
3868 | 永利二社3#柱上公变 | 绿 | 259.9057
3869 | 永利二社#2柱上变压器 | 绿 | 341.4763
3870 | 永利三社配变 | 绿 | 215.4014
3871 | 永利三社#2柱上变压器 | 绿 | 174.2172
3872 | 永利一社柱上变压器 | 绿 | 216.6874
3873 | 永利一社#2柱上变压器 | 绿 | 262.5253
3874 | 永兴柱上变压器 | 绿 | 43.4369
3875 | 永兴4队公变 | 绿 | 83.373
3876 | 永兴3队柱上配变 | 绿 | 65.1626
3877 | 永兴2队公变 | 绿 | 164.174
3878 | 永兆逸家3B变压器 | 绿 | 516.2796
3879 | 永兆逸家2B变压器 | 绿 | 512.7551
3880 | 永兆逸家1B变压器 | 绿 | 514.513
3881 | 水鸭池柱上变 | 绿 | 80.682
3882 | 水韵书香二期7#箱变 | 绿 | 529.3948
3883 | 水韵书香二期5#箱变 | 绿 | 535.3196
3884 | 水韵书香二期4#箱变 | 绿 | 531.0041
3885 | 水韵书香二期3#箱变 | 绿 | 423.3771
3886 | 水韵书香二期2#箱变 | 绿 | 422.628
3887 | 水韵书香二期1#箱变 | 绿 | 426.434
3888 | 水韵书香6#箱变 | 绿 | 530.5466
3889 | 水韵书香5#箱变 | 绿 | 532.088
3890 | 水韵书香4#箱变 | 绿 | 535.7273
3891 | 水韵书香3#箱变 | 绿 | 531.5923
3892 | 水韵书香2#箱变 | 绿 | 547.5371
3893 | 水韵书香1#箱变 | 绿 | 538.5634
3894 | 水达龙柱上公变 | 绿 | 83.8854
3895 | 水腊竹配变 | 绿 | 84.7342
3896 | 水竹山柱上公变 | 绿 | 21.1527
3897 | 水磨6队柱上公变 | 绿 | 105.7544
3898 | 水磨4队公变 | 绿 | 86.1192
3899 | 水磨3队柱上配变 | 绿 | 163.1024
3900 | 水磨2队公变 | 绿 | 160
3901 | 水碾鱼箭滩柱上公变 | 绿 | 162.572
3902 | 水碾锡矿厂柱上公变 | 绿 | 69.0638
3903 | 水碾银盘屋基柱上公变 | 绿 | 160
3904 | 水碾菜市场柱上公变 | 绿 | 264.8338
3905 | 水碾彭家湾柱上公变 | 绿 | 81.6165
3906 | 水碾场镇配变 | 绿 | 336.7387
3907 | 水碾场镇2配变 | 绿 | 333.4912
3908 | 水碾8村8队柱上公变 | 绿 | 164.2094
3909 | 水碾8村5队柱上公变 | 绿 | 81.8868
3910 | 水碾8村4队柱上公变 | 绿 | 83.2388
3911 | 水碾8村3队柱上公变 | 绿 | 84.7899
3912 | 水碾8村2队柱上公变 | 绿 | 166.2531
3913 | 水碾4村7队柱上公变 | 绿 | 82.7343
3914 | 水碾4村5队柱上公变 | 绿 | 65.6215
3915 | 水碾4村2队柱上公变 | 绿 | 84.5767
3916 | 水碾4村1队配变 | 绿 | 84.0939
3917 | 水碾12村4队柱上公变 | 绿 | 65.242
3918 | 水碾12村3队柱上公变 | 绿 | 80
3919 | 水碾12村2队柱上公变 | 绿 | 42.6964
3920 | 水碾11村6队柱上公变 | 绿 | 67.5931
3921 | 水碾11村3队柱上公变 | 绿 | 84.7376
3922 | 水碾11村1队柱上公变 | 绿 | 82.677
3923 | 水碾10村4队柱上公变 | 绿 | 85.5596
3924 | 水碾10村3队柱上公变 | 绿 | 37.8336
3925 | 水碾10村2队柱上公变 | 绿 | 84.5753
3926 | 水碾10村1队柱上公变 | 绿 | 163.7134
3927 | 水渡9队柱上公变 | 绿 | 83.4372
3928 | 水渡8队公变 | 绿 | 129.7059
3929 | 水渡6队柱上公变 | 绿 | 88.5054
3930 | 水渡5队公变 | 绿 | 207.9093
3931 | 水渡4队公变 | 绿 | 103.4011
3932 | 水渡3队柱上公变 | 绿 | 84.2888
3933 | 水渡1队公变 | 绿 | 163.2907
3934 | 水渡12队柱上公变 | 绿 | 162.4615
3935 | 水渡11队柱上公变 | 绿 | 81.693
3936 | 水渠配变（荣隆） | 绿 | 83.55
3937 | 水渠配变 | 绿 | 68.9134
3938 | 水泥厂安置房#3B | 绿 | 515.7196
3939 | 水泥厂安置房#2B | 绿 | 519.8113
3940 | 水泥厂安置房#1B | 绿 | 266.9381
3941 | 水沟（双河）柱上公变 | 绿 | 24.9979
3942 | 水沟柱上公变 | 绿 | 82.3912
3943 | 水沟坝配变 | 绿 | 42.0913
3944 | 水池柱上变压器 | 绿 | 84.1962
3945 | 水池坡柱上变压器 | 绿 | 85.604
3946 | 水果市场#1公配962配电变压器 | 绿 | 658.7398
3947 | 水果市场#1公配#1B | 绿 | 655.5357
3948 | 水库柱上变压器 | 绿 | 83.3741
3949 | 水库柱上公变 | 绿 | 82.3807
3950 | 水库果园柱上公变 | 绿 | 40.7216
3951 | 水平熊家院柱上公变 | 绿 | 84.1719
3952 | 水平四社柱上变压器 | 绿 | 40.6379
3953 | 水平六社柱上变压器 | 绿 | 81.601
3954 | 水平八社柱上变压器 | 绿 | 66.5142
3955 | 水平五社柱上变压器 | 绿 | 42.9985
3956 | 水平二社柱上变压器 | 绿 | 83.4177
3957 | 水平三社柱上变压器 | 绿 | 68.0282
3958 | 水平七社柱上变压器 | 绿 | 83.3681
3959 | 水平一社柱上变压器 | 绿 | 87.6394
3960 | 水大田柱上变压器 | 绿 | 82.4929
3961 | 水塔柱上变压器 | 绿 | 257.7588
3962 | 水口山配变 | 绿 | 66.2227
3963 | 水口山柱上变#4 | 绿 | 119.2984
3964 | 水口山柱上变 | 绿 | 83.2951
3965 | 水口寺村柱上变 | 绿 | 81.3379
3966 | 水口四社柱上变压器 | 绿 | 81.286
3967 | 水口二社柱上变压器 | 绿 | 83.2301
3968 | 水口三社柱上变压器 | 绿 | 64.6278
3969 | 水口一社#3柱上变压器 | 绿 | 82.5265
3970 | 水口一社#2柱上变压器 | 绿 | 162.9552
3971 | 水口一社#1柱上变压器 | 绿 | 83.4062
3972 | 水口8队柱上配变 | 绿 | 163.5635
3973 | 水口6队公变 | 绿 | 163.2756
3974 | 水口5队公变 | 绿 | 68.095
3975 | 水口3队公变 | 绿 | 70.9047
3976 | 水口1队柱上配变 | 绿 | 81.1914
3977 | 水利1号柱上变 | 绿 | 84.3299
3978 | 水冲泵站配变 | 绿 | 81.7045
3979 | 水产基地配变 | 绿 | 84.2893
3980 | 水井湾柱上变 | 绿 | 66.1758
3981 | 水井柱上公变（荣隆） | 绿 | 42.3968
3982 | 民权四社配变 | 绿 | 83.0771
3983 | 民权五社配变 | 绿 | 163.64
3984 | 民权二社配变 | 绿 | 86.6594
3985 | 民族苑柱上公变 | 绿 | 263.5781
3986 | 民族大厦柱上变 | 绿 | 265.1809
3987 | 民兴5队2号柱上公变 | 绿 | 168.6598
3988 | 民兴4队公变 | 绿 | 67.4639
3989 | 民兴1队石马山柱上公变 | 绿 | 84.3299
3990 | 民乐四社2#柱上变压器 | 绿 | 45.5444
3991 | 民乐四社1#柱上变压器 | 绿 | 68.9087
3992 | 民乐六社柱上变压器 | 绿 | 43.6631
3993 | 民乐一社柱上变压器 | 绿 | 82.1823
3994 | 民主柱上变 | 绿 | 82.9956
3995 | 毛鼓洞配变 | 绿 | 80
3996 | 毛草坡配变 | 绿 | 81.9088
3997 | 毛苟冲配变 | 绿 | 65.1886
3998 | 毛店七队柱上公变 | 绿 | 59.0405
3999 | 毛店3队柱上变压器 | 绿 | 255.1652
4000 | 毛岭山柱上公变 | 绿 | 82.3627
4001 | 毛家院子100kV配变 | 绿 | 81.2622
4002 | 毛家断桥柱上变压器 | 绿 | 96.5019
4003 | 毛家坡柱上公变 | 绿 | 27.4536
4004 | 殷实地产柱上公变 | 绿 | 410.9168
4005 | 段家坡配变 | 绿 | 162.999
4006 | 武装部#1变 | 绿 | 331.6907
4007 | 武学堂柱上变压器 | 绿 | 82.7397
4008 | 武圣村配变 | 绿 | 167.3955
4009 | 武圣四社配变 | 绿 | 83.5072
4010 | 武圣七社配变 | 绿 | 88.1521
4011 | 正通雅苑2#变 | 绿 | 335.2232
4012 | 正通雅苑1#变 | 绿 | 335.6814
4013 | 正觉配变 | 绿 | 82.9876
4014 | 正觉农排 | 绿 | 80
4015 | 正街柱上变 | 绿 | 259.4994
4016 | 正生柱上公变 | 绿 | 85.1775
4017 | 正林配变 | 绿 | 164.5139
4018 | 正安柱上公变 | 绿 | 83.3135
4019 | 正友柱上公变 | 绿 | 84.6525
4020 | 欧联一号公用配电室#1B | 绿 | 277.974
4021 | 欢喜坪配变 | 绿 | 84.3299
4022 | 横河一社#2配变 | 绿 | 216.1072
4023 | 横冲配变农排 | 绿 | 64
4024 | 横冲柱上公变 | 绿 | 82.8058
4025 | 樊家面坝柱变 | 绿 | 164.3602
4026 | 槽房柱上公变 | 绿 | 83.5776
4027 | 槽坊配变 | 绿 | 165.1082
4028 | 槐花四社柱上公变 | 绿 | 80.8833
4029 | 槐花六社柱上公变 | 绿 | 82.4392
4030 | 槐花五社柱上公变 | 绿 | 80.56
4031 | 榕树小区 | 绿 | 417.0425
4032 | 楠竹林柱上变 | 绿 | 66.7361
4033 | 楠竹山配变 | 绿 | 42.0913
4034 | 楠竹山柱上公变 | 绿 | 81.8561
4035 | 楠木院配变 | 绿 | 67.2041
4036 | 楠木柱上变 | 绿 | 138.2348
4037 | 森轩地产#4B变 | 绿 | 321.8792
4038 | 森轩地产#3B变 | 绿 | 256.252
4039 | 森轩地产#2B变 | 绿 | 649.0148
4040 | 森轩地产#1B变 | 绿 | 647.8718
4041 | 棠香苑箱变 | 绿 | 423.0437
4042 | 棠城美岸#3B | 绿 | 536.734
4043 | 棠城美岸#1公配#2B | 绿 | 410.3106
4044 | 棠城美岸#1公配#1B | 绿 | 653.9769
4045 | 棠城美寓配电变压器 | 绿 | 530.8064
4046 | 棠城国际4#变压器 | 绿 | 534.9227
4047 | 棠城国际3#变压器 | 绿 | 519.6959
4048 | 棠城国际2#变压器 | 绿 | 664.7742
4049 | 棠城国际1#变压器 | 绿 | 653.7979
4050 | 棠坪７队公变 | 绿 | 104.1026
4051 | 棠坪棠扁头公变 | 绿 | 82.1206
4052 | 棠坪8队公变 | 绿 | 168.5862
4053 | 棠坪4队公变 | 绿 | 83.0533
4054 | 棠坪3队 | 绿 | 327.2482
4055 | 棠坪1队公变 | 绿 | 84.1242
4056 | 棠剑小区公用箱变#1变 | 绿 | 526.3062
4057 | 棚户区#9变 | 绿 | 517.0763
4058 | 棚户区#8变 | 绿 | 519.7771
4059 | 棚户区#7变 | 绿 | 524.3072
4060 | 棚户区#6变 | 绿 | 544.0028
4061 | 棚户区#4变 | 绿 | 526.207
4062 | 棚户区#3变 | 绿 | 527.7008
4063 | 棚户区#2变 | 绿 | 526.851
4064 | 棚户区#1变 | 绿 | 523.2247
4065 | 棚户区#10变 | 绿 | 510.4082
4066 | 棉花石柱上变压器 | 绿 | 132.7818
4067 | 棉花柱上变 | 绿 | 44.812
4068 | 棉花坡柱上变 | 绿 | 37.6884
4069 | 棉花一社柱上公变 | 绿 | 84.2585
4070 | 检察院配电变压器 | 绿 | 263.1798
4071 | 梳妆台4队公变 | 绿 | 85.2861
4072 | 梳妆台3队公变 | 绿 | 83.7584
4073 | 梳妆台2队公变 | 绿 | 104.6994
4074 | 梯子坎柱上公变 | 绿 | 83.518
4075 | 梭滩石村配变 | 绿 | 84.3299
4076 | 梭滩石2配变 | 绿 | 84.3299
4077 | 梨坪五社柱上公变 | 绿 | 82.566
4078 | 梨坪二社柱上公变 | 绿 | 67.0475
4079 | 梨坪七社柱上公变 | 绿 | 81.7623
4080 | 梨园柱上公变 | 绿 | 81.4606
4081 | 梧桐站充#1箱变配电变压器 | 绿 | 530.867
4082 | 梧桐寺柱上变 | 绿 | 81.9708
4083 | 梧桐安置房#3B | 绿 | 419.2161
4084 | 梧桐安置房#2B | 绿 | 537.3907
4085 | 梧桐安置房#1B | 绿 | 521.833
4086 | 梗棚坡柱上变 | 绿 | 82.6196
4087 | 梅源小区 | 绿 | 343.6196
4088 | 梅家沟配变 | 绿 | 57.9292
4089 | 梅家村配变 | 绿 | 85.8897
4090 | 梅家五社配变 | 绿 | 162.7452
4091 | 梅家二社配变 | 绿 | 87.5881
4092 | 梅家一社柱上公变 | 绿 | 82.7408
4093 | 梅坪8队公变 | 绿 | 86.5713
4094 | 梅坪7队公变 | 绿 | 69.5942
4095 | 梅坪6队公变 | 绿 | 86.2213
4096 | 梅坪3队柱上配变 | 绿 | 167.783
4097 | 梅坪2队公变 | 绿 | 68.3483
4098 | 梅坪1队公变 | 绿 | 82.691
4099 | 梅华园柱上公变 | 绿 | 136.0878
4100 | 梁家坡二号柱上公变 | 绿 | 59.9472
4101 | 桷丫柱上变 | 绿 | 82.9862
4102 | 桥湾柱上公变 | 绿 | 52.0372
4103 | 桥头柱上公变 | 绿 | 164.0485
4104 | 桥墩子配变 | 绿 | 162.6272
4105 | 桥南街西配变 | 绿 | 294.9843
4106 | 桥南街东配变 | 绿 | 265.0994
4107 | 桥付柱上公变（荣隆） | 绿 | 82.284
4108 | 桥亭村配变 | 绿 | 82.3656
4109 | 桥上8队 | 绿 | 86.0092
4110 | 桥上6队 | 绿 | 80
4111 | 桥上4队 | 绿 | 84.3552
4112 | 桥上3队 | 绿 | 83.1413
4113 | 桥上2队 | 绿 | 80
4114 | 桥上1队 | 绿 | 84.4879
4115 | 桔家坪配变 | 绿 | 81.942
4116 | 桑树坡柱上公变 | 绿 | 163.6306
4117 | 桑园配变 | 绿 | 86.2625
4118 | 桐麻屋基柱上公变 | 绿 | 81.247
4119 | 桐梓湾柱上公变 | 绿 | 256.7218
4120 | 桐子院子配变 | 绿 | 42.2501
4121 | 桐子湾柱上公变 | 绿 | 90.4841
4122 | 桐子柱上变压器 | 绿 | 84.397
4123 | 桐子林柱上变压器 | 绿 | 81.7947
4124 | 桐子坡柱上变压器 | 绿 | 17.8886
4125 | 桐子坡柱上公变 | 绿 | 82.3151
4126 | 桃花店柱上公变 | 绿 | 83.5776
4127 | 桃柳村柱上变 | 绿 | 83.2377
4128 | 桃柳五社柱上变 | 绿 | 82.1216
4129 | 桃柳二社柱上公变 | 绿 | 84.4273
4130 | 桃柳一社配变 | 绿 | 83.4856
4131 | 桃子林配变 | 绿 | 82.034
4132 | 桃子园柱上变压器 | 绿 | 256.4569
4133 | 桃园二柱上公变 | 绿 | 82.8274
4134 | 桃仙居配电室#4配变 | 绿 | 336.2328
4135 | 桃仙居配电室#3配变 | 绿 | 521.2546
4136 | 桃仙居配电室#2配变 | 绿 | 523.0948
4137 | 桃仙居配电室#1配变 | 绿 | 522.6113
4138 | 桂花馨居柱上公变 | 绿 | 200
4139 | 桂花配变 | 绿 | 82.6856
4140 | 桂花街道柱上变压器 | 绿 | 420.4111
4141 | 桂花湾柱上变 | 绿 | 83.8828
4142 | 桂花湾柱上公变 | 绿 | 82.153
4143 | 桂花屋基柱上变 | 绿 | 81.0489
4144 | 桂花六社柱上变 | 绿 | 69.5206
4145 | 桂花五社柱上变 | 绿 | 163.0807
4146 | 桂花三社柱上变 | 绿 | 41.6822
4147 | 桂花三社2#柱上变 | 绿 | 161.1886
4148 | 桂花一社柱上变 | 绿 | 41.7211
4149 | 桂林四社配变 | 绿 | 167.2887
4150 | 桂林七社配变 | 绿 | 168.1186
4151 | 核桃沟柱上变压器 | 绿 | 82.3381
4152 | 栏杆二社柱上变压器 | 绿 | 208.8272
4153 | 栏杆三社配变 | 绿 | 258.4732
4154 | 柳家冲柱上变压器 | 绿 | 261.1274
4155 | 柯亚丽箱变配电变压器 | 绿 | 256.2686
4156 | 柚子园柱上变 | 绿 | 83.5175
4157 | 染房屋基柱上变压器 | 绿 | 168.5808
4158 | 柒主坡柱上公变 | 绿 | 83.1716
4159 | 柑子湾柱上公变 | 绿 | 81.872
4160 | 柑子屋基柱上公变 | 绿 | 81.234
4161 | 柑子园柱上变 | 绿 | 168.2939
4162 | 柏树桥7队柱上公变 | 绿 | 165.7133
4163 | 柏树桥5队公变 | 绿 | 66.3257
4164 | 柏树桥4队柱上配变 | 绿 | 83.2676
4165 | 柏树桥2队公变 | 绿 | 162.9595
4166 | 柏树林配变 | 绿 | 86.3779
4167 | 柏树山柱上变压器 | 绿 | 65.5725
4168 | 柏林爱心楼柱上公变 | 绿 | 71.6949
4169 | 柏林火车站配变 | 绿 | 84.3299
4170 | 柏林新村柱上公变 | 绿 | 417.9853
4171 | 柏林场镇配变 | 绿 | 337.3196
4172 | 柏林7队柱上配变 | 绿 | 82.3252
4173 | 柏林6队柱上公变 | 绿 | 83.881
4174 | 柏林4队柱上配变 | 绿 | 163.6718
4175 | 柏林2队公变 | 绿 | 42.4767
4176 | 柏林1队柱上配变 | 绿 | 83.7973
4177 | 柏杨沟柱上公变 | 绿 | 81.6995
4178 | 柏木村二号柱上公变 | 绿 | 59.5904
4179 | 柏木山柱上公变 | 绿 | 84.1437
4180 | 柏家房子柱上公变 | 绿 | 165.6144
4181 | 枣园配变 | 绿 | 129.1085
4182 | 枣园路柱上变 | 绿 | 210.1449
4183 | 枝子十社柱上变压器 | 绿 | 42.966
4184 | 枝子十一社柱上变 | 绿 | 68.4584
4185 | 枝子六社柱上变压器 | 绿 | 83.2902
4186 | 枝子八社柱上变压器 | 绿 | 82.3262
4187 | 枝子五社柱上变压器 | 绿 | 87.6351
4188 | 枝子九社柱上变压器 | 绿 | 41.2658
4189 | 枝子九社2柱上公变 | 绿 | 82.231
4190 | 枝子三社柱上变 | 绿 | 165.854
4191 | 枝子一社柱上公变 | 绿 | 81.116
4192 | 果然寺柱上公变 | 绿 | 83.6184
4193 | 果园配变 | 绿 | 166.038
4194 | 果园柱上变 | 绿 | 164.2981
4195 | 果园场配变 | 绿 | 67.1608
4196 | 林源小区配变 | 绿 | 516.9302
4197 | 林江7队公变 | 绿 | 67.093
4198 | 林江6队公变 | 绿 | 81.5819
4199 | 林江4队公变 | 绿 | 181.1494
4200 | 林江3队（殷家石坝）柱上配变 | 绿 | 82.3988
4201 | 林江3队柱上配变 | 绿 | 165.7544
4202 | 林江1队柱上配变 | 绿 | 75.3023
4203 | 林家院子柱上公变 | 绿 | 82.0957
4204 | 林家坝配变 | 绿 | 86.0911
4205 | 林家坝子柱上公变 | 绿 | 82.4886
4206 | 林业局柱上变 | 绿 | 355.3623
4207 | 枇杷坳柱上公变 | 绿 | 82.2039
4208 | 板桥汽车站公变 | 绿 | 111.7268
4209 | 板桥村公交站箱变#1B | 绿 | 340.5584
4210 | 板桥新村柱上变 | 绿 | 215.3134
4211 | 板桥场镇鸡市公变 | 绿 | 166.8095
4212 | 板桥场镇锦胜家园小区二号公用箱变站内配变 | 绿 | 412.2482
4213 | 板桥场镇锦胜家园一号公用箱变站内配变 | 绿 | 410.4026
4214 | 板桥场镇邮局柱上公变 | 绿 | 345.6806
4215 | 板桥场镇政府公变 | 绿 | 348.9988
4216 | 板桥场镇南华小区公变 | 绿 | 267.807
4217 | 板桥场镇十字口公变 | 绿 | 352.3443
4218 | 板桥场镇兽医站公变 | 绿 | 257.7707
4219 | 板桥场镇供电所公变 | 绿 | 179.3655
4220 | 板桥场镇五一桥公变 | 绿 | 342.2542
4221 | 板桥农贸市场公变 | 绿 | 326.3274
4222 | 板桥9村8社公变 | 绿 | 82.7603
4223 | 板桥9村6社易田公变 | 绿 | 81.102
4224 | 板桥9村6社公变 | 绿 | 87.8653
4225 | 板桥9村4社公变 | 绿 | 46.8961
4226 | 板桥9村3社公变 | 绿 | 85.4346
4227 | 板桥9村2社公变 | 绿 | 65.7976
4228 | 板桥8村7社公变 | 绿 | 164.0311
4229 | 板桥8村5社花朝门公变 | 绿 | 84.6243
4230 | 板桥8村5社犁子湾公变 | 绿 | 165.0588
4231 | 板桥8村5社公变 | 绿 | 165.211
4232 | 板桥8村4社公变 | 绿 | 166.0597
4233 | 板桥8村3社公变 | 绿 | 85.5444
4234 | 板桥7村9社公变 | 绿 | 66.826
4235 | 板桥7村8社公变 | 绿 | 168.2384
4236 | 板桥7村7社公变 | 绿 | 83.6501
4237 | 板桥7村5社公变 | 绿 | 171.4367
4238 | 板桥7村4社加油站公变 | 绿 | 168.7724
4239 | 板桥7村2社青杠坡公变 | 绿 | 162.1346
4240 | 板桥7村2社公变 | 绿 | 170.9987
4241 | 板桥7村11社公变 | 绿 | 64
4242 | 板桥7村10社公变 | 绿 | 72.6526
4243 | 板桥6村8社公变 | 绿 | 163.6804
4244 | 板桥6村6社公变 | 绿 | 134.5136
4245 | 板桥6村5社公变 | 绿 | 66.9205
4246 | 板桥6村4社公变 | 绿 | 81.3791
4247 | 板桥6村3社公变 | 绿 | 41.4296
4248 | 板桥6村2社公变 | 绿 | 67.4026
4249 | 板桥6村1社公变 | 绿 | 67.6212
4250 | 板桥5村7社公变 | 绿 | 42.3093
4251 | 板桥5村5社公变 | 绿 | 164.5435
4252 | 板桥5村3社公变 | 绿 | 82.6319
4253 | 板桥5村2社公变 | 绿 | 83.1132
4254 | 板桥5村1社公变 | 绿 | 81.3776
4255 | 板桥4村3社村委公变 | 绿 | 163.6602
4256 | 板桥4村3社公变 | 绿 | 164.1518
4257 | 板桥4村2社堰塘坡公变 | 绿 | 163.8868
4258 | 板桥4村2社公变 | 绿 | 67.5462
4259 | 板桥3村1社公变 | 绿 | 84.7683
4260 | 板桥2村7社公变 | 绿 | 164.4598
4261 | 板桥2村5社公变 | 绿 | 42.3569
4262 | 板桥2村4社公变 | 绿 | 82.3627
4263 | 板桥2村3社公变 | 绿 | 81.1647
4264 | 板桥2村2队公变 | 绿 | 85.6462
4265 | 板桥2村1社公变 | 绿 | 68.0131
4266 | 板桥22村6社公变 | 绿 | 81.0781
4267 | 板桥22村5队长伍间公变 | 绿 | 84.6005
4268 | 板桥22村5社公变 | 绿 | 135.3501
4269 | 板桥22村4社公变 | 绿 | 86.0431
4270 | 板桥22村3社公变 | 绿 | 83.946
4271 | 板桥22村1社公变 | 绿 | 66.3555
4272 | 板桥21村7社河边柱上公变 | 绿 | 80
4273 | 板桥21村7社公变 | 绿 | 83.7851
4274 | 板桥21村6社公变 | 绿 | 81.8099
4275 | 板桥21村4社公变 | 绿 | 84.9096
4276 | 板桥21村3社公变 | 绿 | 82.5276
4277 | 板桥20村5社公变 | 绿 | 85.512
4278 | 板桥20村4社公变 | 绿 | 82.1779
4279 | 板桥20村2社公变 | 绿 | 80.5802
4280 | 板桥1村5社公变 | 绿 | 84.2837
4281 | 板桥1村1社公变 | 绿 | 71.1371
4282 | 板桥19村5社公变 | 绿 | 165.4975
4283 | 板桥19村4社公变 | 绿 | 24.4792
4284 | 板桥19村1社河边柱上公变 | 绿 | 83.4408
4285 | 板桥19村1社公变 | 绿 | 70.0619
4286 | 板桥18村8社公变 | 绿 | 82.3266
4287 | 板桥18村6社小河嘴公变 | 绿 | 83.4394
4288 | 板桥18村6社公变 | 绿 | 67.128
4289 | 板桥18村5社堰塘坎公变 | 绿 | 82.5481
4290 | 板桥18村5社公变 | 绿 | 42.3544
4291 | 板桥18村3社公变 | 绿 | 64.9988
4292 | 板桥18村2社公变 | 绿 | 82.8924
4293 | 板桥18村1社公变 | 绿 | 85.6841
4294 | 板桥17村7社公变 | 绿 | 84.6622
4295 | 板桥17村6社公变 | 绿 | 85.2879
4296 | 板桥17村5社公变 | 绿 | 66.2349
4297 | 板桥17村5社兔厂公变 | 绿 | 82.1206
4298 | 板桥17村4社公变 | 绿 | 82.2342
4299 | 板桥17村3社公变 | 绿 | 83.1554
4300 | 板桥17村2社公变 | 绿 | 81.7201
4301 | 板桥17村1队公变 | 绿 | 82.625
4302 | 板桥16村9社杨家坪公变 | 绿 | 81.6454
4303 | 板桥16村9社公变 | 绿 | 82.152
4304 | 板桥16村7社公变 | 绿 | 104.5009
4305 | 板桥16村5社公变 | 绿 | 74.8951
4306 | 板桥16村4社公变 | 绿 | 82.0524
4307 | 板桥16村3社公变 | 绿 | 80.9887
4308 | 板桥16村2社公变 | 绿 | 65.8445
4309 | 板桥16村1社柱上公变 | 绿 | 81.859
4310 | 板桥15村6社杨家拜台公变 | 绿 | 82.9941
4311 | 板桥15村6社公变 | 绿 | 84.0831
4312 | 板桥15村4社公变 | 绿 | 83.8504
4313 | 板桥15村1社公变 | 绿 | 160.6033
4314 | 板桥14村8社公变 | 绿 | 80.7895
4315 | 板桥14村7社公变 | 绿 | 83.9893
4316 | 板桥14村6社公变 | 绿 | 167.586
4317 | 板桥14村4社公变 | 绿 | 82.0719
4318 | 板桥14村3社公变 | 绿 | 66.9443
4319 | 板桥14村2社公变 | 绿 | 64.7253
4320 | 板桥13村7社公变 | 绿 | 84.34
4321 | 板桥13村6社柱上公变 | 绿 | 81.986
4322 | 板桥13村5社公变 | 绿 | 68.8957
4323 | 板桥13村3社公变 | 绿 | 92.6289
4324 | 板桥13村2社公变 | 绿 | 87.8313
4325 | 板桥13村1社公变 | 绿 | 164.0008
4326 | 板桥12村6社盐厂湾柱上公变 | 绿 | 84.2837
4327 | 板桥12村6社公变 | 绿 | 81.3141
4328 | 板桥12村5队公变 | 绿 | 80.8974
4329 | 板桥12村4社公变 | 绿 | 80
4330 | 板桥12村2社公变 | 绿 | 81.8705
4331 | 板桥12村1社公变 | 绿 | 104.7986
4332 | 板桥11村8社公变 | 绿 | 82.839
4333 | 板桥11村7社公变 | 绿 | 66.0899
4334 | 板桥11村5社鱼塘公变 | 绿 | 86.3029
4335 | 板桥11村5社公变 | 绿 | 84.4944
4336 | 板桥11村4社公变 | 绿 | 82.8686
4337 | 板桥11村3社公变 | 绿 | 68.5695
4338 | 板桥11村2社公变 | 绿 | 85.3139
4339 | 板桥11村1社公变 | 绿 | 82.6207
4340 | 板桥10村5社公变 | 绿 | 254.3995
4341 | 板桥10村4社公变 | 绿 | 83.1814
4342 | 板桥10村3社蒙子坡公变 | 绿 | 82.0199
4343 | 板桥10村3社公变 | 绿 | 66.8296
4344 | 板桥10村2社柱上公变 | 绿 | 83.2445
4345 | 板桥10村1社公变 | 绿 | 82.9732
4346 | 板凳坳柱上公变 | 绿 | 72.1058
4347 | 松花四社配变 | 绿 | 83.5945
4348 | 松花四社2配变 | 绿 | 84.3905
4349 | 松花六社配变 | 绿 | 81.3087
4350 | 松花五社配变 | 绿 | 81.2773
4351 | 松花二社柱上公变 | 绿 | 33.1963
4352 | 松花九社柱上公变 | 绿 | 170.408
4353 | 松花七社配变 | 绿 | 83.7529
4354 | 松竹小区2#箱变 | 绿 | 510.6103
4355 | 松竹小区1#箱变 | 绿 | 514.3629
4356 | 松溉菜园小区公变 | 绿 | 256.8553
4357 | 松溉场镇阳光水岸2号公变 | 绿 | 320
4358 | 松溉场镇阳光水岸1号公变 | 绿 | 400
4359 | 松溉场镇茅园石包冲联建房公变 | 绿 | 164.6135
4360 | 松溉场镇王家院子公变 | 绿 | 337.3196
4361 | 松溉场镇新华小区8号公变 | 绿 | 405.512
4362 | 松溉场镇新华小区7号公变 | 绿 | 323.1392
4363 | 松溉场镇新华小区6号公变 | 绿 | 334.7704
4364 | 松溉场镇新华小区5号公变 | 绿 | 325.9374
4365 | 松溉场镇新华小区4号箱变 | 绿 | 262.2575
4366 | 松溉场镇新华小区3号箱变 | 绿 | 325.1266
4367 | 松溉场镇新华小区2号公变 | 绿 | 329.3179
4368 | 松溉场镇新华小区1号公变 | 绿 | 320
4369 | 松溉场镇徐顺江联建房公变 | 绿 | 184.373
4370 | 松溉场镇张兴祥联建房公变配电变压器 | 绿 | 258.5544
4371 | 松溉场镇屈英文联建房2号公变（旅游广场）间隔配电变压器 | 绿 | 167.2713
4372 | 松溉场镇塘湾箱式公变间隔配电变压器 | 绿 | 516.9193
4373 | 松江1队公变 | 绿 | 167.4236
4374 | 松树山配变 | 绿 | 84.9307
4375 | 松树山村配变 | 绿 | 168.6887
4376 | 松树山五社配变 | 绿 | 85.4957
4377 | 松树坡柱上变压器 | 绿 | 83.6321
4378 | 松树坡柱上公变（荣隆） | 绿 | 83.1641
4379 | 松柏学校配变 | 绿 | 67.5397
4380 | 松柏四社配变 | 绿 | 86.6237
4381 | 松柏五社柱上变压器 | 绿 | 87.9243
4382 | 松柏二社（新）柱上配变 | 绿 | 81.7767
4383 | 松柏二社柱上公变 | 绿 | 81.7103
4384 | 松柏三社配变 | 绿 | 165.1136
4385 | 松柏三社柱上变压器 | 绿 | 83.2857
4386 | 松林岗柱上变 | 绿 | 66.9319
4387 | 松林大岩口配变 | 绿 | 84.2101
4388 | 松林堰塘坎 | 绿 | 162.7874
4389 | 松林坡配变 | 绿 | 84.3299
4390 | 松林坡6队公变 | 绿 | 81.0262
4391 | 松林坡5队公变 | 绿 | 160
4392 | 松林坡4队公变 | 绿 | 168.1402
4393 | 松林坡2队公变 | 绿 | 53.9066
4394 | 松林坡1队 | 绿 | 143.1273
4395 | 松林嘴跌柱上变 | 绿 | 40.3929
4396 | 松林六社柱上公变 | 绿 | 82.354
4397 | 松林九社配变 | 绿 | 84.0744
4398 | 松林三社配变 | 绿 | 81.8467
4399 | 松林七社配变 | 绿 | 83.9056
4400 | 松山宾馆箱式公变配电变压器 | 绿 | 504
4401 | 杨黎沟100kV柱上变 | 绿 | 82.3324
4402 | 杨柳冲配变 | 绿 | 82.3609
4403 | 杨林包装厂配变 | 绿 | 320
4404 | 杨家院柱上变压器 | 绿 | 133.2839
4405 | 杨家石坝柱上变 | 绿 | 41.0045
4406 | 杨家湾配变 | 绿 | 41.3841
4407 | 杨家河坝柱上公变 | 绿 | 85.8901
4408 | 杨家河台区柱上公变 | 绿 | 169.2313
4409 | 杨家槽坊柱上公变 | 绿 | 82.0935
4410 | 杨家店100kVA柱上变 | 绿 | 83.7529
4411 | 杨家寺柱上公变 | 绿 | 40.5651
4412 | 杨家坡配变 | 绿 | 85.3777
4413 | 杨家坝柱上公变 | 绿 | 90.054
4414 | 杨大口6队柱上配变 | 绿 | 165.7782
4415 | 杨大口3队公变 | 绿 | 86.9213
4416 | 杨大口2队公变 | 绿 | 87.0382
4417 | 杨兴庙配变 | 绿 | 365.0464
4418 | 来龙四社柱上变 | 绿 | 167.508
4419 | 来龙六社柱上变压器 | 绿 | 322.9119
4420 | 来龙五社柱上变压器 | 绿 | 83.7252
4421 | 来龙二社柱上变压器 | 绿 | 93.6327
4422 | 来龙七社柱上变压器 | 绿 | 164.4771
4423 | 来龙一社柱上变压器 | 绿 | 81.2297
4424 | 来苏场镇赵德华联建房公变站内变压器 | 绿 | 267.7284
4425 | 来苏场镇菜市场 | 绿 | 261.2184
4426 | 来苏场镇荆竹新村公变 | 绿 | 522.5897
4427 | 来苏场镇胶鞋厂公变 | 绿 | 335.0139
4428 | 来苏场镇胜利桥公变 | 绿 | 103.0858
4429 | 来苏场镇聂树春联建房公变 | 绿 | 102.126
4430 | 来苏场镇老酒厂公变 | 绿 | 325.7335
4431 | 来苏场镇老政府公变 | 绿 | 328.0493
4432 | 来苏场镇粮站公变 | 绿 | 282.6427
4433 | 来苏场镇滨河小区（聂树春联建房）箱变 | 绿 | 649.7423
4434 | 来苏场镇梁金平公变 | 绿 | 355.8487
4435 | 来苏场镇来苏小学公变 | 绿 | 266.8429
4436 | 来苏场镇来苏中学公变 | 绿 | 134.2242
4437 | 来苏场镇易廷怀联建房公变 | 绿 | 345.6763
4438 | 来苏场镇新街公变 | 绿 | 351.8854
4439 | 来苏场镇新街#2柱上配变 | 绿 | 320
4440 | 来苏场镇张文建公变站内变压器 | 绿 | 329.634
4441 | 来苏场镇孙中超联建房公变 | 绿 | 161.7753
4442 | 来苏场镇嘉鑫丽菀公变 | 绿 | 335.8864
4443 | 来苏场镇嘉鑫丽苑·至高领地1号公变站内变压器 | 绿 | 513.9948
4444 | 来苏场镇和平佳苑（张长友联建房）箱变 | 绿 | 404.449
4445 | 来苏场镇十字口公变 | 绿 | 356.2066
4446 | 来苏场镇兴贸市场公变2站内变压器 | 绿 | 343.0351
4447 | 来苏场镇兴贸市场公变1站内变压器 | 绿 | 212.372
4448 | 来苏场镇修车场柱上公变 | 绿 | 221.5153
4449 | 来苏场镇五一小区公变2站内变压器 | 绿 | 513.5402
4450 | 来仪场镇磨心桥佳苑公变（王富洪联建房） | 绿 | 209.572
4451 | 来仪场镇商住楼公变 | 绿 | 204.9707
4452 | 来仪场镇唐廷全公变 | 绿 | 203.6862
4453 | 来仪场镇公变 | 绿 | 325.7592
4454 | 杜家四社配变 | 绿 | 81.1409
4455 | 杜家五社配变 | 绿 | 69.3907
4456 | 杜家二社柱上公变 | 绿 | 85.4658
4457 | 杜家一级站配变 | 绿 | 80.2468
4458 | 杜家一社配变 | 绿 | 162.5489
4459 | 杏花7队公变 | 绿 | 84.0907
4460 | 杏花5队公变 | 绿 | 82.6423
4461 | 杏花4队公变 | 绿 | 82.494
4462 | 杏花2队柱上配变 | 绿 | 82.3555
4463 | 杏花1队公变 | 绿 | 83.0022
4464 | 李麻桥柱上变压器 | 绿 | 84.5615
4465 | 李清秀联建房公变 | 绿 | 84.3299
4466 | 李志福柱上变压器 | 绿 | 209.2819
4467 | 李家院柱上变压器 | 绿 | 206.8052
4468 | 李家院子柱上公变 | 绿 | 83.5137
4469 | 李家祠柱上变压器 | 绿 | 80.1652
4470 | 李家祠堂柱上变压器 | 绿 | 269.0771
4471 | 李家石坝柱上公变 | 绿 | 166.3173
4472 | 李家湾配变 | 绿 | 82.2126
4473 | 李家湾谢应祥联建房公变 | 黄 | 166.2026
4474 | 李家湾李方能联建房公变 | 黄 | 161.8813
4475 | 李家房子柱上公变（荣隆） | 绿 | 80.674
4476 | 李家房子柱上公变 | 绿 | 81.6172
4477 | 李家庙四社柱上公变 | 绿 | 84.817
4478 | 李家庙十社柱上变压器 | 绿 | 82.3522
4479 | 李家庙十一社柱上公变 | 绿 | 81.8943
4480 | 李家庙五社柱上变压器 | 绿 | 81.3434
4481 | 李家庙五社2#柱上变压器 | 绿 | 81.8849
4482 | 李家庙二社柱上公变 | 绿 | 65.9896
4483 | 李家庙九社柱上公变 | 绿 | 80
4484 | 李家庙三社柱上公变 | 绿 | 81.5869
4485 | 李家庙七社柱上公变 | 绿 | 162.8974
4486 | 李家庙一社柱上变压器 | 绿 | 66.3843
4487 | 李家庙一社#2柱上变压器 | 绿 | 82.3533
4488 | 李家岩水库柱上变压器 | 绿 | 161.6129
4489 | 李家岩柱上变 | 绿 | 81.8604
4490 | 李家岩柱上公变 | 绿 | 71.6555
4491 | 李家坪柱上变 | 绿 | 160.6856
4492 | 李家坝配变#2 | 绿 | 64.4665
4493 | 李家嘴农排柱上变 | 绿 | 80
4494 | 李家二柱上公变 | 绿 | 81.5252
4495 | 李子湾柱上变 | 绿 | 84.4035
4496 | 李子湾柱上公变 | 绿 | 80.6192
4497 | 李子山柱上公变 | 绿 | 164.7109
4498 | 李子坡配变 | 绿 | 105.4932
4499 | 李子园柱上变压器 | 绿 | 40.6856
4500 | 李子园四期3B柱上公变 | 绿 | 421.1588
4501 | 李子园三期配变 | 绿 | 161.5443
4502 | 李子园BC区柱上变 | 绿 | 406.0456
4503 | 李国新配变 | 绿 | 276.0082
4504 | 李丫配变 | 绿 | 84.5929
4505 | 杉树湾柱上变压器 | 绿 | 323.3687
4506 | 杉树湾柱上公变 | 绿 | 81.3928
4507 | 杀人岩柱上变压器 | 绿 | 87.6444
4508 | 朱良芬变压器 | 绿 | 258.7763
4509 | 朱沱镇涨谷村杨永红联建房箱式公变1号间隔配电变压器 | 绿 | 324.0918
4510 | 朱沱铭祥房地产3号箱式公变间隔配电变压器 | 绿 | 509.9969
4511 | 朱沱铭祥房地产2号箱式公变间隔配电变压器 | 绿 | 666.2132
4512 | 朱沱铭祥房地产1号箱式公变间隔配电变压器 | 绿 | 519.3206
4513 | 朱沱经贸广场公变 | 绿 | 327.3771
4514 | 朱沱粮站公变 | 绿 | 80
4515 | 朱沱滨湖花园幼儿园公用箱变 | 绿 | 327.3897
4516 | 朱沱滨湖花园公变 | 绿 | 320
4517 | 朱沱沙砖厂旧台区公用箱变 | 绿 | 320
4518 | 朱沱沙沱江景苑2号箱式公变配电变压器 | 绿 | 415.2557
4519 | 朱沱江南水乡公变 | 绿 | 322.4781
4520 | 朱沱汇源花园公用箱变 | 绿 | 287.4582
4521 | 朱沱水渡2队柱上公变 | 绿 | 163.6039
4522 | 朱沱水渡1队学校柱上公变 | 绿 | 162.9299
4523 | 朱沱李方云联建房1#变 | 绿 | 343.0697
4524 | 朱沱朱中才联建房公用箱变 | 绿 | 347.8088
4525 | 朱沱木材市场小区公变 | 绿 | 70.8196
4526 | 朱沱新华2队柱上公变 | 绿 | 66.3219
4527 | 朱沱政府箱式公变配电变压器 | 绿 | 341.5575
4528 | 朱沱工商所公用箱变 | 绿 | 518.9237
4529 | 朱沱奥妮小学公变 | 绿 | 200
4530 | 朱沱大石坝柱上公变 | 绿 | 165.1381
4531 | 朱沱场镇郎山小区公变配电变压器 | 绿 | 320
4532 | 朱沱场镇江洲风景2号公变配电变压器 | 绿 | 252
4533 | 朱沱场镇江洲风景1号公变间隔配电变压器 | 绿 | 263.8495
4534 | 朱沱场镇江昊小区6号箱式公变间隔配电变压器 | 绿 | 411.8531
4535 | 朱沱场镇江昊小区5号公变 | 绿 | 320
4536 | 朱沱场镇江昊小区4号公变 | 绿 | 412.2565
4537 | 朱沱场镇江昊小区3号公变 | 绿 | 410.7093
4538 | 朱沱场镇江昊小区2号公变 | 绿 | 414.9584
4539 | 朱沱场镇江昊小区1号公变 | 绿 | 417.1031
4540 | 朱沱场镇十字口公变 | 绿 | 256.5716
4541 | 朱沱场镇依水新城2号公变 | 绿 | 252
4542 | 朱沱场镇依水新城1号公变 | 绿 | 252
4543 | 朱沱国税所公用箱变 | 绿 | 349.3026
4544 | 朱沱吴学海联建房公用箱变 | 绿 | 262.9077
4545 | 朱沱十二中公用箱变 | 绿 | 514.0399
4546 | 朱沱先锋7队水洞岩水库柱上公变 | 绿 | 82.4796
4547 | 朱沱供电所柱上变压器 | 绿 | 66.5373
4548 | 朱沱上坝新台区公用箱变 | 绿 | 287.3969
4549 | 朱沱上坝公用变 | 绿 | 259.1227
4550 | 朱沱三期保障性住房9号箱式公变间隔配电变压器 | 绿 | 517.567
4551 | 朱沱三期保障性住房8号箱式公变间隔配电变压器 | 绿 | 517.0907
4552 | 朱沱三期保障性住房7号箱式公变间隔配电变压器 | 绿 | 516.001
4553 | 朱沱三期保障性住房6号箱式公变间隔配电变压器 | 绿 | 517.4515
4554 | 朱沱三期保障性住房5号箱式公变间隔配电变压器 | 绿 | 514.2186
4555 | 朱沱三期保障性住房4号箱式公变间隔配电变压器 | 绿 | 525.0866
4556 | 朱沱三期保障性住房3号箱式公变间隔配电变压器 | 绿 | 515.1567
4557 | 朱沱三期保障性住房2号箱式公变间隔配电变压器 | 绿 | 518.332
4558 | 朱沱三期保障性住房1号箱式公变间隔配电变压器 | 绿 | 515.7629
4559 | 朱沱三期保障性住房13号箱变配电变压器 | 绿 | 649.1447
4560 | 朱沱三期保障性住房12号箱变配电变压器 | 绿 | 651.8206
4561 | 朱沱三期保障性住房11号箱变配电变压器 | 绿 | 655.8907
4562 | 朱沱三期保障性住房10号箱式公变间隔配电变压器 | 绿 | 517.3938
4563 | 朱家面房柱上变压器 | 绿 | 83.0385
4564 | 朱家湾柱上变压器 | 绿 | 105.7955
4565 | 朱家房子柱上变压器 | 绿 | 83.3806
4566 | 朱家房子柱上公变 | 绿 | 81.5588
4567 | 朱家弯水库柱上变压器 | 绿 | 40
4568 | 朱家山柱上公变 | 绿 | 81.8499
4569 | 朱家四社配变 | 绿 | 84.0571
4570 | 朱家嘴柱上变 | 绿 | 82.9934
4571 | 朱家冲配变 | 绿 | 83.1053
4572 | 朱家六社配变 | 绿 | 265.8066
4573 | 朱家五社配变 | 绿 | 85.0487
4574 | 朱家二社配变 | 绿 | 82.9497
4575 | 朱家三社配变 | 绿 | 84.9372
4576 | 木桥柱上公变 | 绿 | 83.4654
4577 | 木架桥3队柱上公变 | 黄 | 163.7598
4578 | 木架桥3队公变 | 绿 | 67.4639
4579 | 木架桥2队公变 | 绿 | 67.4639
4580 | 木架桥1队公变 | 绿 | 67.4639
4581 | 木器厂配变 | 绿 | 259.9789
4582 | 木兰村配变 | 绿 | 68.0997
4583 | 木兰垭口柱上公变 | 绿 | 82.8368
4584 | 朝阳康居4B | 绿 | 405.2449
4585 | 朝阳康居3B | 绿 | 259.8534
4586 | 朝阳康居2B | 绿 | 164.7254
4587 | 朝阳康居1B | 绿 | 254.9357
4588 | 朝阳四社100kVA柱上变 | 绿 | 80.459
4589 | 朝阳六社柱上变 | 绿 | 163.9435
4590 | 朝阳五社柱上变 | 绿 | 42.8453
4591 | 朝阳一社100kVA柱上变 | 绿 | 81.8348
4592 | 朝水农排配变 | 绿 | 85.2536
4593 | 朝天村二号柱上公变 | 绿 | 83.1478
4594 | 朝天寺柱上公变 | 绿 | 84.9009
4595 | 朝天嘴柱上公变 | 绿 | 40.3875
4596 | 朝北村配变 | 绿 | 83.9344
4597 | 朝北村二号柱上公变 | 绿 | 81.9322
4598 | 朝东四社柱上公变 | 绿 | 160
4599 | 朝东五社柱上变压器 | 绿 | 81.3336
4600 | 朝东二社柱上变压器 | 绿 | 82.1346
4601 | 朝东三社柱上变 | 绿 | 83.9348
4602 | 朝东一社柱上变 | 绿 | 83.7356
4603 | 望牛亭 | 绿 | 82.0697
4604 | 望天嘴柱上公变 | 绿 | 81.4404
4605 | 望城敬老院配变 | 绿 | 262.2619
4606 | 望城坡村1社配变 | 绿 | 100
4607 | 望城二社柱上变 | 绿 | 170.7194
4608 | 望城三社柱上变 | 绿 | 160
4609 | 望兴学校柱上公变 | 绿 | 81.0767
4610 | 望兴十社柱上变 | 绿 | 80.9028
4611 | 望兴十三社柱上变 | 绿 | 161.1696
4612 | 望兴八社柱上变 | 绿 | 86.3541
4613 | 望兴五社柱上变 | 绿 | 267.2456
4614 | 望兴二社柱上变 | 绿 | 266.0678
4615 | 望兴九社柱上变 | 绿 | 41.3087
4616 | 望兴七社柱上变 | 绿 | 169.9414
4617 | 望兴一社柱上变 | 绿 | 80
4618 | 望佛山二号柱上公变 | 绿 | 81.5306
4619 | 月琴四社柱上公变 | 绿 | 83.5689
4620 | 月琴二社柱上公变 | 绿 | 82.5655
4621 | 月光村配变 | 绿 | 85.3561
4622 | 月亮田柱上变 | 绿 | 40.8838
4623 | 月亮坡柱上公变 | 绿 | 140.1814
4624 | 曾棚区#5 | 绿 | 510.5454
4625 | 曾棚区#3 | 绿 | 522.2144
4626 | 曾棚区#2 | 绿 | 511.2959
4627 | 曾棚区#1 | 绿 | 511.6278
4628 | 曾家石坝柱上变 | 绿 | 43.157
4629 | 曾家湾配变 | 绿 | 65.1734
4630 | 曹家院柱上公变 | 绿 | 163.1608
4631 | 曹家油坊柱上公变 | 绿 | 81.7608
4632 | 曹家冲配变 | 绿 | 84.8376
4633 | 更新村9社公变 | 绿 | 42.2478
4634 | 更新村8社公变 | 绿 | 24.2917
4635 | 更新四社柱上公变 | 绿 | 41.6122
4636 | 更新五社柱上变压器 | 绿 | 40.8205
4637 | 更新三社柱上变压器 | 绿 | 42.5453
4638 | 更新一社柱上公变 | 绿 | 41.2405
4639 | 曲塘二社柱上公变 | 绿 | 82.6824
4640 | 曲塘一社配变 | 绿 | 82.9346
4641 | 智富家园公用配电室#2B公变 | 绿 | 325.512
4642 | 智富家园公用配电室#1B公变 | 绿 | 521.6804
4643 | 智坪石院子 | 绿 | 107.2612
4644 | 智坪石粉厂公变 | 绿 | 83.4105
4645 | 智坪朝家坪 | 绿 | 81.6865
4646 | 智坪徐石坝 | 绿 | 43.6407
4647 | 智坪3队 | 绿 | 73.8754
4648 | 智坪1队公变 | 绿 | 172.7364
4649 | 普陀村配变 | 绿 | 133.8565
4650 | 普连老街柱上变压器 | 绿 | 171.353
4651 | 普连新街柱上变压器 | 绿 | 268.8043
4652 | 普莲李志福公用变压器 | 绿 | 400
4653 | 普渡柱上变 | 绿 | 81.2109
4654 | 普安场镇配变 | 绿 | 325.5942
4655 | 普光油坊湾柱上公变 | 绿 | 80.9634
4656 | 普光四社柱上变压器 | 绿 | 41.8932
4657 | 普光六社柱上变压器 | 绿 | 138.1933
4658 | 普光六社2柱上变压器 | 绿 | 255.6934
4659 | 普光五社柱上公变 | 绿 | 82.5344
4660 | 普光二社柱上变压器 | 绿 | 82.5438
4661 | 普光三社柱上变压器 | 绿 | 81.5732
4662 | 普光一社柱上变压器 | 绿 | 84.7407
4663 | 晗元柱上公变 | 绿 | 204.4656
4664 | 晒谷堡柱上公变 | 绿 | 84.5334
4665 | 晒谷坝柱上公变 | 绿 | 80.9035
4666 | 晏家湾柱上公变 | 绿 | 88.0255
4667 | 春风苑2#变 | 绿 | 419.2291
4668 | 春风苑1#变 | 绿 | 421.9147
4669 | 春林坝柱上公变 | 绿 | 81.1987
4670 | 星座步行街#7公变 | 绿 | 520.3165
4671 | 星座步行街#6公变 | 绿 | 528.9835
4672 | 星座步行街#5公变963 | 绿 | 528.7598
4673 | 星座步行街#4公变964 | 绿 | 529.3155
4674 | 星座步行街#3箱变#3变压器 | 绿 | 526.7464
4675 | 星光社区充电桩#1变 | 绿 | 504
4676 | 昕晖中航.璟昱四号公用配电室#7配变 | 绿 | 640.0866
4677 | 昕晖中航.璟昱四号公用配电室#6配变 | 绿 | 511.2742
4678 | 昕晖中航.璟昱四号公用配电室#5配变 | 绿 | 514.3052
4679 | 昕晖中航.璟昱二号公用配电室#2配变 | 绿 | 510.9351
4680 | 昕晖中航.璟昱二号公用配电室#1配变 | 绿 | 509.701
4681 | 昕晖中航.璟昱三号公用配电室#4配变 | 绿 | 654.28
4682 | 昕晖中航.璟昱三号公用配电室#3配变 | 绿 | 654.5052
4683 | 昕晖中航.景熙二号公用配电室#2配变 | 绿 | 642.2169
4684 | 昕晖中航.景熙二号公用配电室#1配变 | 绿 | 640.9006
4685 | 昕晖中航.景熙三号公用配电室#5配变 | 绿 | 641.6194
4686 | 昕晖中航.景熙三号公用配电室#4配变 | 绿 | 648.1489
4687 | 明月苑#2B | 绿 | 423.3555
4688 | 明月苑#1变 | 绿 | 343.3555
4689 | 明星四社配变 | 绿 | 84.3299
4690 | 明兴3队公变 | 绿 | 67.1753
4691 | 昌龙公社配变 | 绿 | 169.9948
4692 | 昌龙公社二柱上变 | 绿 | 82.6867
4693 | 昌达公司变压器2019 | 绿 | 351.7511
4694 | 昌洲一级农排配变 | 绿 | 160
4695 | 昌州御苑配电室#2B | 绿 | 409.266
4696 | 昌州御苑配电室#1B | 绿 | 402.7657
4697 | 昌州安置#3B | 绿 | 406.2026
4698 | 昌州安置#2B | 绿 | 406.9062
4699 | 昌州安置#1B | 绿 | 511.1119
4700 | 昌州古城二期#2公配#6变 | 绿 | 687.4384
4701 | 昌州古城二期#2公配#4变 | 绿 | 708.5769
4702 | 昌州古城二期#1公配#3变 | 绿 | 674.3922
4703 | 昌州古城二期#1公配#2变 | 绿 | 568.3639
4704 | 昌州二级农排柱上公变 | 绿 | 81.982
4705 | 昌元粮贸公司配变 | 绿 | 254.782
4706 | 旺龙湖揽景#5公用配电室#16变 | 绿 | 409.4338
4707 | 旺龙湖揽景#5公用配电室#15变 | 绿 | 650.028
4708 | 旺龙湖揽景#4公用配电室#13B | 绿 | 674.9769
4709 | 旺龙湖揽景#4公用配电室#11B | 绿 | 662.5241
4710 | 旺龙湖揽景#3公用配电室#9B | 绿 | 434.3848
4711 | 旺龙湖揽景#3公用配电室#7B | 绿 | 677.8693
4712 | 旺龙湖揽景#2公用配电室#5B | 绿 | 678.5014
4713 | 旺龙湖揽景#2公用配电室#3B | 绿 | 682.3551
4714 | 旺龙湖揽景#1公用配电室#1B | 绿 | 545.134
4715 | 时代广场箱变配变 | 绿 | 517.7662
4716 | 时代名都A区2B962间隔配电变压器 | 绿 | 512.5602
4717 | 时代名都#3变 | 绿 | 520.4233
4718 | 时代名都#2变 | 绿 | 340.2249
4719 | 时代名都#1变 | 绿 | 519.3452
4720 | 旱地坝泵站配变 | 绿 | 64
4721 | 旭光丽城#2B | 绿 | 526.8835
4722 | 旭光丽城#1B | 绿 | 663.6124
4723 | 旧瓦房柱上变 | 绿 | 68.734
4724 | 旗山8队公变 | 绿 | 83.9691
4725 | 旗山7队公变 | 绿 | 67.1753
4726 | 旗山6队柱上公变 | 绿 | 83.9691
4727 | 旗山5队公变 | 绿 | 83.9691
4728 | 旗山4队柱上公变 | 绿 | 41.9845
4729 | 旗山3队柱上公变 | 绿 | 41.9845
4730 | 旗山2队公变 | 绿 | 83.9691
4731 | 旗山1队公变 | 绿 | 83.9691
4732 | 施家冲柱上公变 | 绿 | 128.0528
4733 | 方石坎100kVA配变 | 绿 | 85.6765
4734 | 方田配变 | 绿 | 132.4479
4735 | 方田柱上公变 | 绿 | 165.9305
4736 | 方正柱上公变 | 绿 | 83.0396
4737 | 方家湾7队公变 | 绿 | 130.1433
4738 | 方家湾7队#2柱上配变 | 绿 | 41.553
4739 | 方家湾6队公变 | 绿 | 82.3452
4740 | 方家湾5队公变 | 绿 | 66.4984
4741 | 方家湾4队公变 | 绿 | 81.5234
4742 | 方家湾2队公变 | 绿 | 84.836
4743 | 方家湾1队公变 | 绿 | 82.2981
4744 | 方家冲柱上公变 | 绿 | 82.0264
4745 | 方向机柱上变压器 | 绿 | 255.0482
4746 | 方华柱上公变 | 绿 | 81.9759
4747 | 方冲学校配变 | 绿 | 41.5912
4748 | 方冲子柱上公变 | 绿 | 85.2276
4749 | 新院子柱上公变 | 绿 | 42.0886
4750 | 新远桥配变 | 绿 | 84.9761
4751 | 新观音柱上公变 | 绿 | 138.1861
4752 | 新街子村委会箱式公变 | 绿 | 419.8454
4753 | 新街子场镇柱上公变 | 绿 | 167.9381
4754 | 新街子公变 | 绿 | 164.7881
4755 | 新荣龙坡柱上公变 | 绿 | 81.89
4756 | 新胜四社柱上变压器 | 绿 | 41.6838
4757 | 新胜六社柱上变压器 | 绿 | 81.5523
4758 | 新胜五社柱上公变 | 绿 | 81.5147
4759 | 新胜三社柱上公变 | 绿 | 82.3403
4760 | 新胜七社柱上变 | 绿 | 82.7506
4761 | 新胜一社柱上变压器 | 绿 | 83.2849
4762 | 新窝9队柱上公变 | 绿 | 160
4763 | 新窝7队柱上公变 | 绿 | 68.5832
4764 | 新窝6队公变 | 绿 | 160
4765 | 新窝4队公变 | 绿 | 80
4766 | 新窝4队1号柱上公变 | 绿 | 80
4767 | 新窝3队柱上公变 | 绿 | 160
4768 | 新窝2队柱上公变 | 绿 | 80
4769 | 新窝1队公变 | 绿 | 80
4770 | 新福学校配变 | 绿 | 82.7827
4771 | 新码头柱上变压器 | 绿 | 84.1625
4772 | 新石河柱上公变 | 绿 | 82.9075
4773 | 新田湾柱上公变 | 绿 | 164.3414
4774 | 新田丽苑#1公用配变 | 绿 | 365.0464
4775 | 新玉小区柱上变 | 绿 | 81.1554
4776 | 新牌街道公变 | 绿 | 85.0638
4777 | 新牌6队公变 | 绿 | 83.7086
4778 | 新牌5队公变 | 绿 | 170.3106
4779 | 新牌3队公变 | 绿 | 66.3576
4780 | 新牌1队公变 | 绿 | 65.8131
4781 | 新湾柱上公变 | 绿 | 83.3838
4782 | 新海棠柱上公变 | 绿 | 58.5046
4783 | 新泉村配变 | 绿 | 168.6576
4784 | 新泉一社柱上公变 | 绿 | 83.9691
4785 | 新民柱上变 | 绿 | 83.714
4786 | 新民四社柱上变 | 绿 | 170.3636
4787 | 新民五社柱上变 | 绿 | 69.8151
4788 | 新民三社柱上变 | 绿 | 90.9438
4789 | 新民5队公变 | 绿 | 135.6769
4790 | 新民2柱上公变 | 绿 | 163.2604
4791 | 新欣家苑公用箱变#1B | 绿 | 339.6664
4792 | 新桥配变 | 绿 | 82.0816
4793 | 新桥坡柱上公变 | 绿 | 161.3639
4794 | 新桥四社柱上公变 | 绿 | 82.2743
4795 | 新桥三社柱上公变 | 绿 | 83.0298
4796 | 新桥一社柱上公变 | 绿 | 83.7486
4797 | 新村5队公变 | 绿 | 82.0719
4798 | 新村3队公变 | 绿 | 81.7298
4799 | 新村2队公变 | 绿 | 168.0753
4800 | 新村1队公变 | 绿 | 131.7519
4801 | 新明配变 | 绿 | 64.2273
4802 | 新房子(双河）柱上变压器 | 绿 | 135.0628
4803 | 新式邓家坳公变 | 绿 | 84.0528
4804 | 新式街道公变 | 绿 | 161.011
4805 | 新式7队配变 | 绿 | 166.7936
4806 | 新式5队公变 | 绿 | 69.9536
4807 | 新式2队公变 | 绿 | 160
4808 | 新建朱一井柱上公变 | 绿 | 84.7549
4809 | 新建三社柱上变 | 绿 | 83.7122
4810 | 新建七社柱上变 | 绿 | 165.1428
4811 | 新建9队公变 | 绿 | 87.4766
4812 | 新建8队柱上公变 | 绿 | 165.3344
4813 | 新建7队公变 | 绿 | 41.8813
4814 | 新建6队公变 | 绿 | 133.2462
4815 | 新建5队柱上配变 | 绿 | 83.3968
4816 | 新建5队公变 | 绿 | 164.7488
4817 | 新建4队柱上配变 | 绿 | 165.8454
4818 | 新建4队公变 | 绿 | 88.3654
4819 | 新建3队柱上配变 | 绿 | 65.5003
4820 | 新建3队公变 | 绿 | 67.246
4821 | 新建2队公变 | 绿 | 166.2567
4822 | 新建12队公变 | 绿 | 162.966
4823 | 新建11队柱上公变 | 绿 | 166.147
4824 | 新建10队柱上公变 | 绿 | 85.3106
4825 | 新庙子（双河）柱上公变 | 绿 | 58.3369
4826 | 新庙子配变 | 绿 | 41.8743
4827 | 新庙子柱上公变 | 绿 | 103.6046
4828 | 新店踏水桥配变 | 绿 | 134.9278
4829 | 新店水口山配变 | 绿 | 44.0517
4830 | 新店柱上变 | 绿 | 162.0423
4831 | 新店干堰塘配变 | 绿 | 261.1621
4832 | 新店子柱上公变 | 绿 | 48.8936
4833 | 新店子公变 | 绿 | 82.6997
4834 | 新店大坝子配变 | 绿 | 41.7114
4835 | 新店场镇配变 | 绿 | 282.227
4836 | 新店场镇西配变 | 绿 | 270.1026
4837 | 新店场镇东配变 | 绿 | 256.6705
4838 | 新峰柱上变 | 绿 | 257.4874
4839 | 新峰四号柱上公变 | 绿 | 81.5382
4840 | 新峰三号柱上公变 | 绿 | 262.1753
4841 | 新屋基柱上公变 | 绿 | 82.393
4842 | 新小学柱上公变 | 绿 | 30.0198
4843 | 新安7队柱上公变 | 绿 | 85.574
4844 | 新安6队公变 | 绿 | 68.0398
4845 | 新安5队柱上公变 | 绿 | 165.1147
4846 | 新安4队公变 | 绿 | 65.7897
4847 | 新安3队公变 | 绿 | 41.1512
4848 | 新安2队柱上公变 | 绿 | 80
4849 | 新安1队柱上公变 | 绿 | 163.9474
4850 | 新大面寺柱上公变 | 绿 | 36.6326
4851 | 新堰配变 | 绿 | 65.2212
4852 | 新堰沟柱上变压器 | 绿 | 81.9427
4853 | 新城港湾#4 | 绿 | 525.4416
4854 | 新城港湾#3B | 绿 | 529.6503
4855 | 新城港湾#1 | 绿 | 417.0598
4856 | 新城丽苑#2箱变#2配变 | 绿 | 547.999
4857 | 新城丽苑#1箱变#1配变 | 绿 | 424.2582
4858 | 新城#2B | 绿 | 656.1765
4859 | 新坡配变 | 绿 | 68.6709
4860 | 新坝子柱上变 | 绿 | 85.2103
4861 | 新坝子柱上公变 | 绿 | 41.0446
4862 | 新吉村柱上变 | 绿 | 164.9051
4863 | 新吉二社柱上变 | 绿 | 85.3965
4864 | 新吉一社柱上公变 | 绿 | 266.2165
4865 | 新厂柱上变 | 绿 | 82.8953
4866 | 新华配变 | 绿 | 67.0418
4867 | 新华路口柱上变 | 绿 | 199.2182
4868 | 新华桥公变 | 绿 | 85.8053
4869 | 新华村配变 | 绿 | 40.7267
4870 | 新华书店 | 绿 | 252
4871 | 新华9队公变 | 绿 | 167.6206
4872 | 新华8队公变 | 绿 | 168.1647
4873 | 新华5队2号柱上公变 | 绿 | 82.2703
4874 | 新华4队公变 | 绿 | 82.4031
4875 | 新华3队公变 | 绿 | 41.6872
4876 | 新华2队白溪沟柱上公变 | 绿 | 164.4872
4877 | 新华11队公变 | 绿 | 53.9164
4878 | 新农村（双河）柱上公变 | 绿 | 258.2848
4879 | 新农屋基公变 | 绿 | 163.8406
4880 | 新六台区柱上公变 | 绿 | 58.3189
4881 | 新公房柱上公变 | 绿 | 87.28
4882 | 新伍村柱上变 | 绿 | 82.0719
4883 | 新伍村二号柱上公变 | 绿 | 81.7947
4884 | 新久6队公变 | 绿 | 67.1753
4885 | 新久4队柱上公变 | 绿 | 264.5026
4886 | 新久3队公变 | 绿 | 209.9227
4887 | 新久1队公变 | 绿 | 134.3505
4888 | 新丰#2柱上变 | 绿 | 82.8505
4889 | 新世纪3 | 绿 | 345.7167
4890 | 新世纪#1公用配变 | 绿 | 337.614
4891 | 断桥配变 | 绿 | 119.3359
4892 | 断桥水库配变 | 绿 | 130.9667
4893 | 斜坝子柱上变压器 | 绿 | 50.5621
4894 | 斗子丘配变 | 绿 | 168.1951
4895 | 斗丘四社柱上变压器 | 绿 | 42.0509
4896 | 斗丘六社柱上变压器 | 绿 | 86.199
4897 | 斗丘八社柱上变压器 | 绿 | 41.2369
4898 | 斗丘五社柱上变压器 | 绿 | 44.5118
4899 | 斗丘三社柱上变压器 | 绿 | 43.0915
4900 | 斗丘七社柱上变压器 | 绿 | 81.2221
4901 | 斗丘一社柱上变压器 | 绿 | 44.0225
4902 | 斑竹院柱上变 | 绿 | 65.5407
4903 | 斑竹林配变 | 绿 | 167.7419
4904 | 斑竹新村柱上变 | 绿 | 83.1435
4905 | 斑竹山配变 | 绿 | 42.4269
4906 | 斑竹山河边柱上变 | 绿 | 43.5565
4907 | 斑竹山柱上变压器 | 绿 | 66.4341
4908 | 斑竹山五社柱上变 | 绿 | 66.7235
4909 | 斑竹山二社柱上公变 | 绿 | 82.4691
4910 | 斑竹山一社柱上变 | 绿 | 162.2916
4911 | 斑竹园柱上变压器 | 绿 | 40.0184
4912 | 斑竹三社柱上公变 | 绿 | 40.7736
4913 | 斑竹4队 | 绿 | 66.0942
4914 | 斑竹3队 | 绿 | 82.3612
4915 | 斑竹2队 | 绿 | 84.2844
4916 | 斑竹1队 | 绿 | 90.9103
4917 | 文铭大厦配变 | 绿 | 252
4918 | 文豪房产#2B | 绿 | 165.8165
4919 | 文胜果园柱上配变 | 绿 | 40
4920 | 文胜4队公变 | 绿 | 82.9674
4921 | 文胜3队（李三桥）柱上配变 | 绿 | 81.5382
4922 | 文胜3队公变 | 绿 | 41.0922
4923 | 文武街箱变 | 绿 | 339.4975
4924 | 文曲路配变 | 绿 | 260.2441
4925 | 文曲苑#3箱变配变 | 绿 | 533.2268
4926 | 文星官茅寺柱上变 | 黄 | 84.5789
4927 | 文星六社柱上变 | 黄 | 70.5757
4928 | 文星三社柱上变 | 黄 | 83.2821
4929 | 文星七社柱上公变 | 黄 | 82.9378
4930 | 文才柱上公变 | 绿 | 82.6207
4931 | 文坪5队柱上公变 | 绿 | 80
4932 | 文坪4队公变 | 绿 | 71.3045
4933 | 文坪2队柱上公变 | 绿 | 80
4934 | 文坪1队柱上公变 | 绿 | 166.3332
4935 | 文友柱上公变 | 绿 | 81.9614
4936 | 文化馆配变 | 绿 | 168.1777
4937 | 文化站柱上公变（荣隆） | 绿 | 255.3578
4938 | 文云柱上公变 | 绿 | 82.2227
4939 | 文书桥柱上变压器 | 绿 | 82.8794
4940 | 文中柱上公变 | 绿 | 84.2704
4941 | 敬业路#1变 | 绿 | 521.5415
4942 | 教导队柱上变 | 绿 | 200
4943 | 敖家湾柱上公变 | 绿 | 137.7325
4944 | 政府门口柱上变 | 绿 | 270.4887
4945 | 放牛四社柱上公变 | 绿 | 81.2037
4946 | 放牛五社柱上变压器 | 绿 | 162.7408
4947 | 放牛二社柱上变压器 | 绿 | 41.6194
4948 | 放牛三社柱上变压器 | 绿 | 104.3797
4949 | 放牛七社柱上变压器 | 绿 | 83.951
4950 | 放牛一社柱上公变 | 绿 | 94.8413
4951 | 收费站柱上公变 | 绿 | 58.124
4952 | 插旗村配变 | 绿 | 166.7135
4953 | 插旗四社配变 | 绿 | 166.8098
4954 | 插旗六社配变 | 绿 | 84.7477
4955 | 插旗五社配变 | 绿 | 84.7975
4956 | 插旗二社配变 | 绿 | 81.575
4957 | 插旗三社配变 | 绿 | 326.4472
4958 | 插旗6队 | 绿 | 81.9261
4959 | 插旗5队 | 绿 | 43.2698
4960 | 插旗4队 | 绿 | 67.5873
4961 | 插旗1队 | 绿 | 167.5135
4962 | 探花桥柱上变压器 | 绿 | 83.1013
4963 | 探花五社柱上变压器 | 绿 | 274.8438
4964 | 探花五社2#柱上变 | 绿 | 262.5902
4965 | 探花二社柱上变压器 | 绿 | 175.8907
4966 | 探花一社柱上变 | 绿 | 335.9752
4967 | 排山坳柱上变压器 | 绿 | 83.5332
4968 | 拱桥柱上变 | 绿 | 82.214
4969 | 拓新黄桷兰B区公用配电室配电变压器 | 绿 | 406.3505
4970 | 拓新黄桷兰#3变 | 绿 | 420.0647
4971 | 拓新黄桷兰#2变 | 绿 | 423.8758
4972 | 拓新红城12#变 | 绿 | 528.5884
4973 | 拓新红城11#变 | 绿 | 527.3977
4974 | 拓新红城#5配电房9#变 | 绿 | 534.109
4975 | 拓新红城#5配电房10#变 | 绿 | 537.9247
4976 | 拓新红城#2配电房4#变 | 绿 | 526.8997
4977 | 拓新红城#2配电房3#变 | 绿 | 533.5732
4978 | 拓新红城#1配电房2#公变 | 绿 | 539.3428
4979 | 拓新红城#1配电房1#公变 | 绿 | 542.5848
4980 | 拓新红城#17变 | 绿 | 688.1124
4981 | 拓新碧水西城#2公用配变 | 绿 | 513.0387
4982 | 拓新碧水西城#1公用配变 | 绿 | 413.8394
4983 | 拓新海棠园一期公用配电室#2配变 | 绿 | 423.113
4984 | 拓新海棠园一期#3箱变 | 绿 | 433.7819
4985 | 拓新海棠园一期#1箱变 | 绿 | 421.9656
4986 | 拓新李子园柱上变 | 绿 | 328.9629
4987 | 拓新李子园四期2B间隔配电变压器 | 绿 | 512.1727
4988 | 拓新李子园四期1B进线配电变压器 | 绿 | 511.7397
4989 | 拓新李子园三期柱上公变 | 绿 | 411.6258
4990 | 拓新上河城二期#6变 | 绿 | 417.4711
4991 | 拓新上河城二期#5变 | 绿 | 423.7322
4992 | 拓新上河城二期#4变 | 绿 | 422.5198
4993 | 拓新上河城二期#3变 | 绿 | 424.4206
4994 | 拓新上河城二期#2变 | 绿 | 416.1245
4995 | 拓新上河城二期#1变 | 绿 | 421.9526
4996 | 拓新上河城一期#4变 | 绿 | 328.0428
4997 | 拓新上河城一期#3变 | 绿 | 328.3026
4998 | 拓新上河城一期#2变 | 绿 | 332.9572
4999 | 拓新上河城一期#1变 | 绿 | 338.1394
5000 | 抱房柱上公变 | 绿 | 80.8256
5001 | 打鱼7队柱上公变 | 绿 | 167.9381
5002 | 打鱼5队公变 | 绿 | 67.1753
5003 | 打鱼4队公变 | 绿 | 134.3505
5004 | 打石坳柱上变压器 | 绿 | 170.9864
5005 | 所门口柱上变压器 | 绿 | 262.3809
5006 | 所门口柱上变 | 绿 | 334.9814
5007 | 房产开发 | 绿 | 338.3977
5008 | 房产公司#2变 | 绿 | 330.4307
5009 | 房产公司#1变 | 绿 | 324.2996
5010 | 戴河坝（双河）柱上公变 | 绿 | 82.6835
5011 | 戒毒所安置房4号公变 | 绿 | 410.513
5012 | 戒毒所安置房3号公变 | 绿 | 523.1021
5013 | 戒毒所安置房2号公变 | 绿 | 521.9258
5014 | 戒毒所安置房1号公变 | 绿 | 518.2021
5015 | 成都铁路局永川家属区通讯楼片区配电变压器 | 绿 | 512.9521
5016 | 成都铁路局永川家属区永川车站片区配电变压器 | 绿 | 508.3515
5017 | 成都铁路局永川家属区公寓楼片区#1片区箱变配电变压器 | 绿 | 332.5892
5018 | 成都铁路局公寓楼#2变 | 绿 | 323.058
5019 | 成渝路柱上变压器 | 绿 | 355.4849
5020 | 成才柱上公变 | 绿 | 84.6395
5021 | 成友柱上公变（荣隆） | 绿 | 88.0074
5022 | 成众上品#1配电室2B配电变压器 | 绿 | 664.2821
5023 | 成众上品#1配电室1B配电变压器 | 绿 | 552.1629
5024 | 慈竹山柱上变 | 绿 | 82.7942
5025 | 惠民四社柱上公变 | 绿 | 80
5026 | 惠民六社柱上变压器 | 绿 | 162.2515
5027 | 惠民六社2#柱上变 | 绿 | 80
5028 | 惠民五社2#柱上变压器 | 绿 | 81.916
5029 | 惠民三社柱上变压器 | 绿 | 85.919
5030 | 惠民七社柱上公变 | 绿 | 83.6111
5031 | 悦榕公馆#5配电变压器 | 绿 | 656.2631
5032 | 悦榕公馆#4配电变压器 | 绿 | 657.7439
5033 | 恒荣时代#1公用配电室#3B | 绿 | 258.5454
5034 | 恒荣时代#1公用配电室#2B | 绿 | 671.7468
5035 | 恒荣时代#1公用配电室#1B | 绿 | 670.3872
5036 | 恒荣半岛#9箱变 | 绿 | 441.0961
5037 | 恒荣半岛#8箱变 | 绿 | 532.8588
5038 | 恒荣半岛#7箱变 | 绿 | 525.4925
5039 | 恒荣半岛#6箱变 | 绿 | 527.0188
5040 | 恒荣半岛#5箱变 | 绿 | 538.9314
5041 | 恒荣半岛#4箱变 | 绿 | 536.7719
5042 | 恒荣半岛#3箱变 | 绿 | 682.3247
5043 | 恒荣半岛#2箱变 | 绿 | 686.7124
5044 | 恒荣半岛#28B | 绿 | 424.1478
5045 | 恒荣半岛#27B | 绿 | 429.4953
5046 | 恒荣半岛#21B | 绿 | 534.201
5047 | 恒荣半岛#20B | 绿 | 423.5503
5048 | 恒荣半岛#1箱变 | 绿 | 668.7433
5049 | 恒荣半岛#19B | 绿 | 437.9948
5050 | 恒荣半岛#18B | 绿 | 433.4181
5051 | 恒荣半岛#17箱变 | 绿 | 522.4345
5052 | 恒荣半岛#16箱变 | 绿 | 523.0245
5053 | 恒荣半岛#10箱变 | 绿 | 528.4423
5054 | 恒瑞家园中心配电室#2B | 绿 | 411.2144
5055 | 恒瑞家园中心配电室#1B | 绿 | 407.4204
5056 | 恒大悦府#7公用配电室#1B配变 | 绿 | 506.7278
5057 | 总工会公用配电室配电变压器 | 绿 | 650.4004
5058 | 怡园小区#3变 | 绿 | 212.9579
5059 | 怡园小区#2变 | 绿 | 408.4271
5060 | 怡园小区#1变 | 绿 | 407.5376
5061 | 怡园小区 | 绿 | 412.5524
5062 | 德龙桥配变 | 绿 | 167.3619
5063 | 德龙7队公变 | 绿 | 69.4773
5064 | 德龙6队公变 | 绿 | 169.6156
5065 | 德龙5队公变 | 绿 | 82.3468
5066 | 德龙5队三岔路柱上公变 | 绿 | 169.5193
5067 | 德龙4队公变 | 绿 | 86.033
5068 | 德龙2队公变 | 绿 | 81.9506
5069 | 德龙1队公变 | 绿 | 169.8029
5070 | 德龙10队公变 | 绿 | 134.9971
5071 | 德胜烟家店柱上公变 | 绿 | 84.4977
5072 | 德胜四社柱上变压器 | 绿 | 80.9201
5073 | 德胜五社柱上公变 | 绿 | 82.3143
5074 | 德胜二社柱上变压器 | 绿 | 82.0529
5075 | 德胜一社柱上变压器 | 绿 | 82.1967
5076 | 德瑞尚城#2B | 绿 | 413.6955
5077 | 德瑞尚城#1B | 绿 | 522.034
5078 | 德瑞商都2变 | 绿 | 411.1711
5079 | 德瑞商都1变 | 绿 | 417.3326
5080 | 德兴学校柱上公变 | 绿 | 65.6843
5081 | 德兴大田湾柱上公变 | 绿 | 42.3944
5082 | 德兴四社柱上变 | 绿 | 40.9461
5083 | 德兴六社柱上公变 | 绿 | 82.2147
5084 | 德兴三社柱上公变 | 绿 | 42.0264
5085 | 德兴七社柱上公变 | 绿 | 43.2099
5086 | 御河桥柱上公变 | 绿 | 163.9748
5087 | 得胜岩二号柱上公变 | 绿 | 59.6287
5088 | 徐开荣柱上变压器 | 绿 | 215.6915
5089 | 徐家河沟配变 | 绿 | 83.3329
5090 | 徐家坡柱上公变 | 绿 | 80
5091 | 徐团坡柱上变压器 | 绿 | 40.551
5092 | 彭家院配变 | 绿 | 41.5198
5093 | 彭家湾配变 | 绿 | 40.7745
5094 | 彭家沟100kVA配变 | 绿 | 82.0643
5095 | 彭家房子柱上变压器 | 绿 | 82.927
5096 | 彭家巷子柱上变压器 | 绿 | 82.0553
5097 | 彭家岩柱上变 | 绿 | 83.6122
5098 | 彭家岩弯柱上公变 | 绿 | 81.7179
5099 | 彭家大院配变 | 绿 | 81.1994
5100 | 彭家坡柱上变压器 | 绿 | 68.2725
5101 | 彭家冲柱上变 | 绿 | 80
5102 | 当当坡柱上变压器 | 绿 | 29.3143
5103 | 当中二柱上变 | 绿 | 81.2275
5104 | 强华斜石坝配变 | 绿 | 83.6404
5105 | 强华六社配变 | 绿 | 81.575
5106 | 强华五社柱上公变 | 绿 | 85.8313
5107 | 强华二社配变 | 绿 | 168.5451
5108 | 弹簧坝柱上公变 | 绿 | 82.6961
5109 | 弯田柱上公变 | 绿 | 83.0569
5110 | 弯古凼柱上变压器 | 绿 | 40
5111 | 张绍贵联建房公变 | 绿 | 339.6058
5112 | 张焕文箱式公变间隔配电变压器 | 绿 | 325.5596
5113 | 张家蚕茧站公变 | 绿 | 161.9073
5114 | 张家老院子100kVA配变 | 绿 | 84.5334
5115 | 张家祠柱上变压器 | 绿 | 84.1145
5116 | 张家石坝柱上变 | 绿 | 69.1872
5117 | 张家湾配变柱上公变 | 绿 | 83.8417
5118 | 张家湾配变 | 绿 | 66.253
5119 | 张家湾柱上公变 | 绿 | 40.9883
5120 | 张家湾林厂柱上变 | 绿 | 81.9672
5121 | 张家沟柱上变 | 绿 | 64.0643
5122 | 张家房子柱上变压器 | 绿 | 33.1446
5123 | 张家房子柱上公变 | 绿 | 83.4206
5124 | 张家岩柱上变 | 绿 | 41.666
5125 | 张家坡（双河）柱上公变 | 绿 | 81.3134
5126 | 张家坡1#箱变 | 绿 | 359.1045
5127 | 张家坡#2箱变 | 绿 | 344.3167
5128 | 张家冲柱上变压器 | 绿 | 86.2019
5129 | 张坝7队柱上公变 | 绿 | 83.1551
5130 | 张坝6队柱上公变 | 绿 | 42.0726
5131 | 张坝6队庙子柱上公变 | 绿 | 83.8882
5132 | 张坝4队公变 | 绿 | 84.2072
5133 | 张坝2队柱上公变 | 绿 | 80
5134 | 张坝1队新增公变 | 绿 | 83.5256
5135 | 弘杨房产柱上公变 | 绿 | 408.5732
5136 | 开才柱上公变（荣隆） | 绿 | 81.3625
5137 | 开发区配变 | 绿 | 320
5138 | 开发区柱上变压器 | 绿 | 84.6157
5139 | 开发区602配电变压器 | 绿 | 338.5233
5140 | 建设银行 | 绿 | 406.9495
5141 | 建设二柱上公变 | 绿 | 65.2918
5142 | 建行配变 | 绿 | 344.806
5143 | 建石配变 | 绿 | 83.3535
5144 | 建新小区 | 绿 | 414.7909
5145 | 建新七社#1B | 绿 | 523.6036
5146 | 建安一公司公用箱变配电变压器 | 绿 | 325.9536
5147 | 建子山配变 | 绿 | 84.4786
5148 | 建委#1变 | 绿 | 420.2423
5149 | 廖家院柱上变压器 | 绿 | 42.9775
5150 | 廖家院子柱上公变 | 绿 | 84.5926
5151 | 廖家坡配变 | 绿 | 87.009
5152 | 廖家坝子柱上公变 | 绿 | 83.2972
5153 | 廖官义配变 | 绿 | 279.0619
5154 | 廖安君＃2箱变 | 绿 | 328.4216
5155 | 廖安君＃1箱变 | 绿 | 333.3108
5156 | 廖叶沟柱上变压器 | 绿 | 84.0196
5157 | 廖云友柱上变压器 | 绿 | 275.7776
5158 | 康桥生活公园四期配电室#3配变 | 绿 | 427.3563
5159 | 康桥生活公园四期配电室#2配变 | 绿 | 431.8118
5160 | 康桥生活公园四期配电室#1配变 | 绿 | 534.8397
5161 | 康桥生活公园二期配电室#5配变 | 绿 | 543.1098
5162 | 康桥生活公园二期配电室#4配变 | 绿 | 529.909
5163 | 康桥生活公园三期配电室#3配变 | 绿 | 431.7988
5164 | 康桥生活公园三期配电室#2配变 | 绿 | 426.5206
5165 | 康桥生活公园三期配电室#1配变 | 绿 | 545.0853
5166 | 康桥生活公园3#箱变 | 绿 | 528.9806
5167 | 康桥生活公园2#箱变 | 绿 | 535.0425
5168 | 康桥名邸#3变 | 绿 | 672.7254
5169 | 康家屋基 | 绿 | 81.1979
5170 | 康安4#箱式变电站 | 绿 | 424.0482
5171 | 康安2#箱式变电站 | 绿 | 342.0067
5172 | 康安1#箱式变电站 | 绿 | 416.3959
5173 | 康宁苑小区 | 绿 | 530.0443
5174 | 康宁广场二期#3公用配电室#12B | 绿 | 406.9278
5175 | 康宁广场二期#3公用配电室#11B | 绿 | 402.4843
5176 | 康宁广场二期#2公用配电室#8B | 黄 | 517.3072
5177 | 康宁广场二期#2公用配电室#6B | 黄 | 650.0973
5178 | 康宁广场二期#2公用配电室#5B | 黄 | 648.7724
5179 | 康宁广场#3公变 | 绿 | 667.5035
5180 | 康宁广场#2公变 | 绿 | 513.266
5181 | 康宁广场#1公变 | 绿 | 653.6305
5182 | 庞坝5队 | 绿 | 66.9508
5183 | 庞坝3队 | 绿 | 164.7434
5184 | 庞坝2队 | 绿 | 67.5397
5185 | 庞坝1队 | 绿 | 67.806
5186 | 庙子柱上变 | 绿 | 65.3358
5187 | 庙子坡柱上变压器 | 绿 | 40.291
5188 | 庙子坡柱上变 | 绿 | 41.1691
5189 | 庙儿山四社柱上变压器 | 绿 | 255.7594
5190 | 庙儿山六社柱上变压器 | 绿 | 85.6318
5191 | 庙儿山八社柱上变压器 | 绿 | 82.4695
5192 | 庙儿山五社柱上变 | 绿 | 84.7542
5193 | 庙儿山九社柱上变压器 | 绿 | 164.5031
5194 | 庙儿山三社柱上变压器 | 绿 | 165.9114
5195 | 庙儿山七社柱上变压器 | 绿 | 81.2773
5196 | 庙儿山一社柱上公变 | 绿 | 83.9582
5197 | 庆顺盛世棠城#5B | 绿 | 416.9819
5198 | 庆顺盛世棠城#4B | 绿 | 419.7714
5199 | 庆顺盛世棠城#3B | 绿 | 417.666
5200 | 庆顺盛世棠城#2B | 绿 | 522.0124
5201 | 庆顺房产7/8楼柱上公变（荣隆） | 绿 | 169.6448
5202 | 庆阳8队柱上配变 | 绿 | 166.0532
5203 | 庆阳7队公变 | 绿 | 42.7589
5204 | 庆阳6队公变 | 绿 | 163.1175
5205 | 庆阳5队公变 | 绿 | 83.6176
5206 | 庆阳3队柱上配变 | 绿 | 87.726
5207 | 庆阳2队柱上配变 | 绿 | 84.9231
5208 | 庆阳1队公变 | 绿 | 171.274
5209 | 庆荣寺柱上变压器 | 绿 | 7.4603
5210 | 庆云7队柱上配变 | 绿 | 64
5211 | 庆云6队公变 | 绿 | 83.8818
5212 | 庆云4队柱上配变 | 绿 | 162.0545
5213 | 庆云2队公变 | 绿 | 83.3282
5214 | 庆云1队公变 | 绿 | 66.7791
5215 | 广顺棚户区#6箱变 | 绿 | 514.224
5216 | 广顺棚户区#5箱变 | 绿 | 522.532
5217 | 广顺棚户区#4箱变 | 绿 | 514.1049
5218 | 广顺棚户区#3箱变 | 绿 | 513.6557
5219 | 广顺棚户区#2箱变 | 绿 | 512.2052
5220 | 广顺棚户区#1箱变 | 绿 | 515.117
5221 | 广明知青点柱上变 | 绿 | 81.9932
5222 | 广明学校柱上变 | 绿 | 82.2808
5223 | 广明四社100kVA柱上变 | 绿 | 82.4753
5224 | 广明二社#2柱上变 | 绿 | 258.6247
5225 | 广明二社#1柱上变 | 绿 | 166.2567
5226 | 广明三社柱上变 | 绿 | 82.0296
5227 | 广播局箱变 | 绿 | 523.5928
5228 | 广场桥安置房#6B | 绿 | 420.7142
5229 | 广场桥安置房#4B | 绿 | 417.4755
5230 | 广场桥安置房#2B | 绿 | 526.5025
5231 | 广厦公司#1变 | 绿 | 334.8992
5232 | 广东坡柱上变压器 | 绿 | 80.5932
5233 | 幼儿园箱式变电站 | 绿 | 514.588
5234 | 幺辈屋基柱上公变 | 绿 | 85.0606
5235 | 幸福里小区公用配电室#2B | 绿 | 423.7387
5236 | 幸福桥柱上变压器 | 绿 | 66.3257
5237 | 幸福小区柱上公变 | 绿 | 266.5138
5238 | 幸福四社配变 | 绿 | 87.6971
5239 | 幸福十社配变 | 绿 | 81.3596
5240 | 幸福六社配变 | 绿 | 71.2731
5241 | 幸福五社配变 | 绿 | 83.0699
5242 | 幸福九社配变 | 绿 | 84.5608
5243 | 幸福一级站配变 | 绿 | 101.719
5244 | 幸福一社配变 | 绿 | 85.198
5245 | 年家坡柱上变压器 | 绿 | 81.9723
5246 | 年家冲柱上变压器 | 绿 | 83.084
5247 | 平桥四社配变 | 绿 | 80.0487
5248 | 平桥五社配变 | 绿 | 165.1634
5249 | 平桥一社配变 | 绿 | 41.094
5250 | 平安村柱上变 | 绿 | 86.5187
5251 | 平坦井配变 | 绿 | 80.9201
5252 | 平坡配变 | 绿 | 85.9016
5253 | 平交道柱上变压器 | 绿 | 86.8055
5254 | 平交道口柱上公变 | 绿 | 64.6647
5255 | 干河沟柱上公变 | 绿 | 82.4172
5256 | 干堰塘柱上公变 | 绿 | 83.4271
5257 | 常青小区#2公用箱变#1B | 绿 | 419.1381
5258 | 常青四社柱上变压器 | 绿 | 273.8054
5259 | 常青四社2#柱上变压器 | 绿 | 261.7784
5260 | 常青农机站配变 | 绿 | 268.5113
5261 | 常青一社配变 | 绿 | 170.2474
5262 | 帝豪新都2#变 | 绿 | 336.6658
5263 | 帝豪新都1#变 | 绿 | 337.3665
5264 | 帝豪新都#4配变 | 绿 | 338.0124
5265 | 帝豪丽都公用配变 | 绿 | 412.4863
5266 | 帝琴花园二期3#配变 | 绿 | 268.8152
5267 | 帝琴花园二期2#配变 | 绿 | 252
5268 | 帝琴花园二期1#配变 | 绿 | 270.6489
5269 | 帝琴花园一期4#配变 | 绿 | 331.182
5270 | 帝琴花园一期3#配变 | 绿 | 336.9544
5271 | 帝琴花园一期2#配变 | 绿 | 348.7787
5272 | 帝琴花园一期1#配变 | 绿 | 349.1792
5273 | 希望路柱上公变 | 绿 | 164.8841
5274 | 希望北配变 | 绿 | 352.3082
5275 | 帅家桥柱上公变 | 绿 | 81.5577
5276 | 帅家安置房柱上变压器 | 绿 | 266.459
5277 | 市政局柱上变 | 绿 | 288.2499
5278 | 市府门口柱上变 | 绿 | 273.1429
5279 | 市府职工楼#2配变 | 绿 | 342.8734
5280 | 市府3#柱上变压器 | 绿 | 331.353
5281 | 市府2#柱上变压器 | 绿 | 332.4441
5282 | 巷子柱上变压器 | 绿 | 44.4151
5283 | 巷子柱上变 | 绿 | 163.0407
5284 | 巷子口柱上公变 | 绿 | 80.9872
5285 | 巴渝新居箱变 | 绿 | 323.049
5286 | 巴毛冲柱上变 | 绿 | 61.5588
5287 | 巩固村配变 | 绿 | 67.3189
5288 | 巨龙村委会 | 绿 | 86.1474
5289 | 巨美蹬子上柱上公变 | 绿 | 82.6391
5290 | 巨美移民点 | 绿 | 65.3726
5291 | 巨美王家湾柱上公变 | 绿 | 80
5292 | 巨美文家田柱上公变 | 绿 | 81.6372
5293 | 巨美半边街公变 | 绿 | 320
5294 | 巨美农商行公变 | 绿 | 330.7576
5295 | 巨美9村6队公变 | 绿 | 43.7724
5296 | 巨美9村4队公变 | 绿 | 87.9973
5297 | 巨美9村3队公变 | 绿 | 106.7005
5298 | 巨美9村2队公变 | 绿 | 66.6959
5299 | 巨美9村1队公变 | 绿 | 172.8089
5300 | 巨美8村9队配变 | 绿 | 42.2681
5301 | 巨美8村8队公变 | 绿 | 84.252
5302 | 巨美8村7队公变 | 绿 | 163.5375
5303 | 巨美8村6队公变 | 绿 | 84.5168
5304 | 巨美8村5队公变 | 绿 | 65.9138
5305 | 巨美8村4队公变 | 绿 | 83.4498
5306 | 巨美8村2队配变 | 绿 | 83.4477
5307 | 巨美8村1队配变 | 绿 | 81.1972
5308 | 巨美8村10队公变 | 绿 | 81.8803
5309 | 巨美7村6队柱上公变 | 绿 | 81.4368
5310 | 巨美7村5队柱上公变 | 绿 | 66.6456
5311 | 巨美7村4队柱上公变 | 绿 | 163.977
5312 | 巨美7村3队柱上公变 | 绿 | 164.0766
5313 | 巨美7村2队公变 | 绿 | 83.0872
5314 | 巨美7村1队柱上公变 | 绿 | 206.7752
5315 | 巨美6村5队柱上公变 | 绿 | 80
5316 | 巨美6村2队柱上公变 | 绿 | 65.3953
5317 | 巨美6村1队柱上公变 | 绿 | 81.9586
5318 | 巨美5村5队2#柱上公变 | 绿 | 67.1197
5319 | 巨美5村2队柱上公变 | 绿 | 82.253
5320 | 巨美5村1队柱上公变 | 绿 | 85.2031
5321 | 巨美4村5队柱上公变 | 绿 | 66.3522
5322 | 巨美4村4队柱上公变 | 绿 | 81.9127
5323 | 巨美4村2队柱上公变 | 绿 | 84.3656
5324 | 巨美4村1队柱上公变 | 绿 | 160
5325 | 巨美3村6队柱上公变 | 绿 | 162.0329
5326 | 巨美3村4队柱上公变 | 绿 | 85.8681
5327 | 巨美3村2队柱上公变 | 绿 | 84.8076
5328 | 巨美3村1队柱上公变 | 绿 | 83.3448
5329 | 巨美2村5队配变 | 绿 | 41.4841
5330 | 巨美2村4队配变 | 绿 | 67.1522
5331 | 巨美2村3队公变 | 绿 | 132.7737
5332 | 巨美2村2队公变 | 绿 | 82.5128
5333 | 巨美2村1队公变 | 绿 | 166.0532
5334 | 巨美1村8队柱上公变 | 绿 | 42.4123
5335 | 巨美1村7队柱上公变 | 绿 | 69.0393
5336 | 巨美1村5队公变 | 绿 | 65.4664
5337 | 巨美1村4队公变 | 绿 | 40.477
5338 | 巨美1村3队公变 | 绿 | 87.7711
5339 | 巨美10村8队公变 | 绿 | 82.7437
5340 | 巨美10村7队公变 | 绿 | 84.9675
5341 | 巨美10村6队公变 | 绿 | 66.8989
5342 | 巨美10村4队 | 绿 | 82.3692
5343 | 巨美10村3队公变 | 绿 | 83.6079
5344 | 巨美10村2队公变 | 绿 | 163.8341
5345 | 巨美10村1队公变 | 绿 | 166.1412
5346 | 巨宇江南3# | 绿 | 531.8153
5347 | 巨宇江南2# | 绿 | 528.3809
5348 | 巨宇江南1# | 绿 | 339.2247
5349 | 左石坝柱上公变 | 绿 | 85.854
5350 | 工家冲柱上公变 | 绿 | 163.6761
5351 | 工商所柱上公变 | 绿 | 232.0973
5352 | 工人村廉租房#3变 | 绿 | 513.4738
5353 | 工人村廉租房#2变 | 绿 | 514.5346
5354 | 工人村廉租房#1变 | 绿 | 513.1036
5355 | 川粮箱变站内变压器 | 绿 | 421.2869
5356 | 川煤留守处#2变 | 绿 | 164.0549
5357 | 川煤留守处#1变 | 绿 | 164.7261
5358 | 川剧团公用箱变#1变 | 绿 | 418.5698
5359 | 川主沟柱上变 | 绿 | 331.9202
5360 | 川主庙柱上变压器 | 绿 | 58.1204
5361 | 川三文曲苑#5变 | 绿 | 541.0682
5362 | 川三文曲苑#4变 | 绿 | 422.8131
5363 | 川三文曲苑#2变 | 绿 | 427.0662
5364 | 川三文曲苑#1变 | 绿 | 425.2812
5365 | 嵘盛里3号公用配电室#7B | 绿 | 647.534
5366 | 嵘盛里2号公用配电室#6B | 绿 | 642.9703
5367 | 嵘盛里2号公用配电室#5B | 绿 | 642.2689
5368 | 嵘盛里1号公用配电室#4B | 绿 | 513.1866
5369 | 嵘盛里1号公用配电室#3B | 绿 | 511.599
5370 | 嵘盛里1号公用配电室#2B | 绿 | 652.0804
5371 | 嵘盛里1号公用配电室#1B | 绿 | 646.9711
5372 | 崩山三社柱上变 | 绿 | 40
5373 | 崔家湾柱上变压器 | 绿 | 85.4557
5374 | 峰高火车站家属区公变 | 绿 | 161.2672
5375 | 峰高安置#3B | 绿 | 510.3541
5376 | 峰高安置#2B | 绿 | 508.0809
5377 | 峰高安置#1B | 绿 | 512.7572
5378 | 峨嵋柱上变 | 绿 | 83.64
5379 | 峨嵋村柱上变 | 绿 | 149.9278
5380 | 峦堡柱上变压器 | 绿 | 87.1819
5381 | 峦堡岭柱上变压器 | 绿 | 56.9057
5382 | 岭秀高地#1公用配电室#5配变 | 绿 | 430.3472
5383 | 岩上（双河）柱上公变 | 绿 | 84.7001
5384 | 岚峰水库柱上变压器 | 绿 | 40.1515
5385 | 岔河坝柱上公变 | 绿 | 45.4513
5386 | 山湖家苑柱上公变 | 绿 | 256.7665
5387 | 山泉四社柱上变压器 | 绿 | 42.074
5388 | 山泉化家湾配变柱上变压器 | 绿 | 80.8043
5389 | 山泉五社柱上变压器 | 绿 | 42.9855
5390 | 山泉二社柱上变压器 | 绿 | 40.8371
5391 | 山泉三社柱上公变 | 绿 | 83.8118
5392 | 山泉一社柱上变压器 | 绿 | 42.2894
5393 | 山水名都#8B变 | 绿 | 659.727
5394 | 山水名都#6B变 | 绿 | 656.6614
5395 | 山水名都#21B变 | 绿 | 648.2788
5396 | 山水名都#20B变 | 绿 | 647.5513
5397 | 山水名都#1B变 | 绿 | 666.5336
5398 | 山水名都#18B变 | 绿 | 673.652
5399 | 山水名都#17B变 | 绿 | 648.2355
5400 | 山水名都#16B变 | 绿 | 648.3567
5401 | 山水名都#15B变 | 绿 | 649.4652
5402 | 山水名都#14B变 | 绿 | 647.0231
5403 | 山水名都#13B变 | 绿 | 645.3864
5404 | 山水名都#12B变 | 绿 | 644.6936
5405 | 山水名都#10B变 | 绿 | 654.4705
5406 | 山林柱上变 | 绿 | 20.1334
5407 | 山林柱上公变（荣隆） | 绿 | 83.601
5408 | 山岔沟四社柱上变压器 | 绿 | 80.6091
5409 | 山岔沟四社2#柱上公变 | 绿 | 81.973
5410 | 山岔沟六社柱上变压器 | 绿 | 80.4373
5411 | 山岔沟八社柱上变压器 | 绿 | 83.1262
5412 | 山岔沟五社柱上变压器 | 绿 | 66.7942
5413 | 山岔沟二社柱上变压器 | 绿 | 163.15
5414 | 山岔沟一社柱上变压器 | 绿 | 41.877
5415 | 山岔沟2社#2柱上变压器 | 绿 | 81.8864
5416 | 山口井柱上变压器 | 绿 | 80
5417 | 居民点配变 | 绿 | 81.3444
5418 | 尹长柱联建房公变 | 绿 | 160
5419 | 尹家大院子柱上公变 | 绿 | 80.3994
5420 | 尹家坡柱上公变 | 绿 | 82.7062
5421 | 尹仙桥柱上公变 | 绿 | 160
5422 | 尚位寺柱上公变 | 绿 | 84.8928
5423 | 尚书新村柱上公变 | 绿 | 169.1548
5424 | 尚书坟柱上变压器 | 绿 | 82.4323
5425 | 尖山村配变 | 绿 | 84.1156
5426 | 尖山子柱上公变 | 绿 | 82.3966
5427 | 尖子坡柱上变压器 | 绿 | 83.0526
5428 | 小马玲柱上公变 | 绿 | 82.0827
5429 | 小竹酒厂柱上公变 | 绿 | 178.9087
5430 | 小竹八社柱上变压器 | 绿 | 165.9211
5431 | 小竹五社柱上变压器 | 绿 | 84.6655
5432 | 小竹三社柱上变压器 | 绿 | 90.4621
5433 | 小竹七社柱上变压器 | 绿 | 82.634
5434 | 小石坝柱上变 | 绿 | 82.6975
5435 | 小猪场柱上变压器 | 绿 | 62.467
5436 | 小溪村配变 | 绿 | 56.3202
5437 | 小湾配变 | 绿 | 82.0903
5438 | 小湾泵站柱上变 | 绿 | 64
5439 | 小湾柱上公变（荣隆） | 绿 | 167.4258
5440 | 小河沟桥200kVA配变 | 绿 | 84.1015
5441 | 小河沟柱上变压器 | 绿 | 205.2381
5442 | 小河沟柱上公变 | 绿 | 80
5443 | 小河村柱上变 | 绿 | 83.058
5444 | 小河坝柱上变 | 绿 | 81.0338
5445 | 小河坎柱上公变 | 绿 | 162.3656
5446 | 小河四社配变 | 绿 | 84.174
5447 | 小河口配变 | 绿 | 87.98
5448 | 小河六社配变 | 绿 | 81.2135
5449 | 小河八社配变 | 绿 | 85.4248
5450 | 小河伙食团配变 | 绿 | 83.2149
5451 | 小河五社配变 | 绿 | 81.7067
5452 | 小河七社配变 | 绿 | 82.2934
5453 | 小河一社配变 | 绿 | 83.8926
5454 | 小桥配变 | 绿 | 66.8729
5455 | 小桥柱上公变 | 绿 | 82.3825
5456 | 小桥子柱上变 | 绿 | 353.9933
5457 | 小拱桥场镇柱上变压器 | 绿 | 268.406
5458 | 小弯柱上变压器 | 绿 | 92.5426
5459 | 小康路安置房箱变配变 | 绿 | 531.5526
5460 | 小山村柱上变压器 | 绿 | 52.4756
5461 | 小屋基柱上公变 | 绿 | 82.9508
5462 | 小寨3队公变 | 绿 | 43.4179
5463 | 小寨2队柱上配变 | 绿 | 163.5029
5464 | 小寨1队公变 | 绿 | 64
5465 | 小学柱上公变（荣隆） | 绿 | 130.8992
5466 | 小坟坝配变 | 绿 | 85.5006
5467 | 小坟坝柱上变压器 | 绿 | 49.6056
5468 | 小坝柱上变压器 | 绿 | 84.9447
5469 | 小坎柱上公变 | 绿 | 65.0969
5470 | 小坎村二号柱上公变 | 绿 | 81.4859
5471 | 小坎四社柱上变压器 | 绿 | 82.8134
5472 | 小坎六社柱上变压器 | 绿 | 84.049
5473 | 小坎八社柱上公变 | 绿 | 173.6882
5474 | 小坎五社配变 | 绿 | 162.3544
5475 | 小坎二社柱上变 | 绿 | 80
5476 | 小坎三社柱上公变 | 绿 | 162.1094
5477 | 小坎七社2#配变 | 绿 | 81.2622
5478 | 小坎一社柱上变压器 | 绿 | 84.7055
5479 | 小园坡二号柱上公变 | 绿 | 84.1773
5480 | 小南门 | 绿 | 409.5961
5481 | 小凤凰寺配变 | 绿 | 81.0673
5482 | 小冲柱上公变 | 绿 | 80.9396
5483 | 小兰柱上公变 | 绿 | 83.9976
5484 | 小元柱上公变 | 绿 | 57.4103
5485 | 寿永场镇邮局公变 | 绿 | 348.083
5486 | 寿永场镇谢纯国公变 | 绿 | 269.3485
5487 | 寿永场镇场口公变 | 绿 | 171.3227
5488 | 寿永场镇农民新村二号公用箱变配电变压器 | 绿 | 261.2768
5489 | 寿永场镇农民新村一号公用箱变站内间隔配电变压器 | 绿 | 410.2186
5490 | 寿永9村9社公变 | 绿 | 167.8111
5491 | 寿永9村8社柱上公变 | 绿 | 82.0394
5492 | 寿永9村7社公变 | 绿 | 41.7781
5493 | 寿永9村6社卫生院公变 | 绿 | 162.7798
5494 | 寿永9村6社公变 | 绿 | 67.2041
5495 | 寿永9村5社公变 | 绿 | 42.5168
5496 | 寿永9村4社公变 | 绿 | 65.6555
5497 | 寿永9村3队公变 | 绿 | 83.6436
5498 | 寿永9村2社公变 | 绿 | 69.1064
5499 | 寿永9村1社公变 | 绿 | 67.4026
5500 | 寿永8村8社柱上公变 | 绿 | 82.3107
5501 | 寿永8村7社公变 | 绿 | 69.1526
5502 | 寿永8村6社鱼塘公变 | 绿 | 83.0555
5503 | 寿永8村6社公变 | 绿 | 165.4614
5504 | 寿永8村3社公变 | 绿 | 43.6252
5505 | 寿永8村2社公变 | 绿 | 83.4639
5506 | 寿永8村1社公变 | 绿 | 84.869
5507 | 寿永7村7社公变 | 绿 | 85.8338
5508 | 寿永7村6社马家桥公变 | 绿 | 82.4998
5509 | 寿永7村6社公变 | 绿 | 80.7935
5510 | 寿永7村5社洗车场公变 | 绿 | 161.4732
5511 | 寿永7村4社公变 | 绿 | 67.8244
5512 | 寿永7村2社公变 | 绿 | 165.8295
5513 | 寿永6村8社公变 | 绿 | 67.3622
5514 | 寿永6村6社柱上公变 | 绿 | 168.2896
5515 | 寿永6村3社公变 | 绿 | 164.8885
5516 | 寿永6村2社公变 | 绿 | 257.7876
5517 | 寿永5村8社公变 | 绿 | 83.7663
5518 | 寿永5村7社公变 | 绿 | 85.5437
5519 | 寿永5村5社公变 | 绿 | 82.6001
5520 | 寿永5村3社公变 | 绿 | 68.8704
5521 | 寿永5村3社保管室柱上公变 | 绿 | 84.7441
5522 | 寿永5村1社公变 | 绿 | 68.1664
5523 | 寿永4社2社公变 | 绿 | 66.8188
5524 | 寿永4村7社公变 | 绿 | 67.2676
5525 | 寿永4村6社公变 | 绿 | 81.7998
5526 | 寿永4村5社公变 | 绿 | 164.0629
5527 | 寿永4村3社公变 | 绿 | 166.7849
5528 | 寿永4村1社猴子坡柱上公变 | 绿 | 85.0501
5529 | 寿永4村1社公变 | 绿 | 164.9577
5530 | 寿永3村6队公变 | 绿 | 164.6344
5531 | 寿永3村5社公变 | 绿 | 86.2423
5532 | 寿永3村5社乌龟堡公变 | 绿 | 67.679
5533 | 寿永3村4社公变 | 绿 | 82.7423
5534 | 寿永3村2社学校公变 | 绿 | 162.9169
5535 | 寿永3村2社公变 | 绿 | 163.5173
5536 | 寿永3村1队公变 | 绿 | 80.7967
5537 | 寿永3村1社肖家院子 | 绿 | 164.0975
5538 | 寿永2村8队公变 | 绿 | 85.0216
5539 | 寿永2村7社公变 | 绿 | 67.5029
5540 | 寿永2村6社公变 | 绿 | 162.5828
5541 | 寿永2村5社青杠坡柱上公变 | 绿 | 83.8724
5542 | 寿永2村5社公变 | 绿 | 69.128
5543 | 寿永2村1社公变 | 绿 | 68.2289
5544 | 寿永1村8社螺狮坡柱上公变 | 绿 | 65.5703
5545 | 寿永1村8社公变 | 绿 | 83.4509
5546 | 寿永1村7社公变 | 绿 | 65.5176
5547 | 寿永1村6社公变 | 绿 | 86.484
5548 | 寿永1村5社公变 | 绿 | 67.0035
5549 | 寿永1村4社公变 | 绿 | 67.0143
5550 | 寿永1村3社公变 | 绿 | 166.6709
5551 | 寿永1村1社公变 | 绿 | 68.5204
5552 | 寿永10村7社公变 | 绿 | 167.1046
5553 | 寿永10村6社公变 | 绿 | 103.6414
5554 | 寿永10村5社柱上公变 | 绿 | 82.2847
5555 | 寿永10村3社公变 | 绿 | 85.1843
5556 | 寿永10村2社公变 | 绿 | 87.5153
5557 | 寿永10村1社公变 | 绿 | 67.2352
5558 | 寨子坡柱上变 | 绿 | 84.1848
5559 | 寨子三社柱上变 | 绿 | 164.799
5560 | 寒泸9队公变 | 绿 | 168.4639
5561 | 寒泸8队公变 | 绿 | 169.7033
5562 | 寒泸7队公变 | 绿 | 86.3043
5563 | 寒泸6队公变 | 绿 | 85.1147
5564 | 寒泸5队公变 | 绿 | 87.1395
5565 | 寒泸4队公变 | 绿 | 166.5923
5566 | 寒泸2队公变 | 绿 | 42.2835
5567 | 寒泸2队公变 | 绿 | 87.6574
5568 | 寒泸1队公变 | 绿 | 86.3249
5569 | 寒婆沟柱上公变 | 绿 | 43.0271
5570 | 富滨花园配变 | 绿 | 332.8468
5571 | 富林日季柱上变压器 | 绿 | 259.4619
5572 | 富凌大厦柱上变 | 绿 | 257.9377
5573 | 宾家坝柱上变 | 绿 | 82.5893
5574 | 宾家冲配变 | 绿 | 81.9831
5575 | 宽院子柱上变 | 绿 | 21.1497
5576 | 家园柱上公变 | 绿 | 81.4476
5577 | 宰龙山配变 | 绿 | 87.4702
5578 | 宪家桥 | 绿 | 166.1073
5579 | 客家新村柱上公变 | 绿 | 240.1488
5580 | 宝香8号柱上变 | 绿 | 83.4019
5581 | 宝香7号柱上变 | 绿 | 310.4963
5582 | 宝香6号柱上变 | 绿 | 56.7091
5583 | 宝香3号柱上变 | 绿 | 103.3581
5584 | 宝香2号柱上变 | 绿 | 52.9691
5585 | 宝香1号柱上变 | 绿 | 32.8029
5586 | 宝积村配变 | 绿 | 80.9093
5587 | 宝积村二号柱上公变 | 绿 | 83.0944
5588 | 宝桔寺配变 | 绿 | 31.9165
5589 | 宝峰寺柱上变 | 绿 | 80.6722
5590 | 宝峰场镇桥头柱上配变 | 绿 | 209.4327
5591 | 宝峰场镇学校公变 | 绿 | 163.6689
5592 | 宝峰场镇场口配变 | 绿 | 320
5593 | 宝峰场镇卫生院公变 | 绿 | 329.4435
5594 | 宝峰场镇信用社公变 | 绿 | 342.1951
5595 | 宝塔寺柱上变 | 绿 | 161.7709
5596 | 宜居小城#3公用配变 | 绿 | 413.3956
5597 | 宜居小城#2公用配变 | 绿 | 409.174
5598 | 宜居小城#1变 | 绿 | 409.9479
5599 | 宜居小城#1公用配变 | 绿 | 416.1245
5600 | 官岩四社柱上公变 | 绿 | 81.7731
5601 | 官岩八社柱上变压器 | 绿 | 87.1761
5602 | 官岩五社柱上变压器 | 绿 | 42.9573
5603 | 官岩三社柱上变压器 | 绿 | 82.9451
5604 | 官岩七社柱上变压器 | 绿 | 85.4708
5605 | 官岩一社柱上变压器 | 绿 | 87.4005
5606 | 官坟坝柱上变 | 绿 | 81.3185
5607 | 宗颐华庭公用配电室#3变 | 绿 | 406.8889
5608 | 宏川阳光家园7#变压器 | 绿 | 427.1398
5609 | 宏川阳光家园6#变 | 绿 | 521.0641
5610 | 宏川阳光家园4#变压器 | 绿 | 425.6893
5611 | 宏川阳光家园#2变压器 | 绿 | 523.8396
5612 | 宏川阳光家园#1配变 | 绿 | 543.5666
5613 | 宏川建司#1公变 | 绿 | 209.8866
5614 | 宏博碧水西城#2公用配变 | 绿 | 509.526
5615 | 宏博碧水西城#1公用配变 | 绿 | 513.6827
5616 | 宏光柱上公变（荣隆） | 绿 | 83.0288
5617 | 宏元柱上公变（荣隆） | 绿 | 83.894
5618 | 宋家院子柱上公变 | 绿 | 68.7528
5619 | 宋家沟柱上公变 | 绿 | 169.2335
5620 | 宋家槽配变 | 绿 | 164.2812
5621 | 宋家房子柱上公变 | 绿 | 3.5866
5622 | 宋家冲配变 | 绿 | 65.5941
5623 | 安溪花园配变 | 绿 | 334.9685
5624 | 安民9队 | 绿 | 83.0114
5625 | 安民8队 | 绿 | 83.9878
5626 | 安心五社配变 | 绿 | 82.9515
5627 | 安心二社2柱上公变 | 绿 | 85.5769
5628 | 安富火车站家属区 | 绿 | 40.8703
5629 | 安华柱上公变 | 绿 | 38.1781
5630 | 安全8队公变 | 绿 | 82.3625
5631 | 安全7队公变 | 绿 | 81.8236
5632 | 安全6队公变 | 绿 | 82.8361
5633 | 安全5队公变 | 绿 | 67.5375
5634 | 安全3队公变 | 绿 | 86.4591
5635 | 宇帆新城3箱变 | 绿 | 484.4134
5636 | 宇帆新城2箱变 | 绿 | 405.1742
5637 | 宇帆新城1箱变 | 绿 | 516.2623
5638 | 学林康居公用配变961间隔配电变压器 | 绿 | 416.8043
5639 | 学府美墅中心配电室#2配变 | 绿 | 656.2948
5640 | 学府美墅中心配电室#1配变 | 绿 | 652.8381
5641 | 学府康居一号公用配电室#4配变 | 绿 | 405.1381
5642 | 学府康居一号公用配电室#3配变 | 绿 | 402.5691
5643 | 学府康居一号公用配电室#2配变 | 绿 | 650.4928
5644 | 学府康居一号公用配电室#1配变 | 绿 | 648.7753
5645 | 学府康城A组团1号公配#4B | 绿 | 510.0099
5646 | 学府康城A组团1号公配#3B | 绿 | 510.7893
5647 | 学府康城A组团1号公配#2B | 绿 | 510.668
5648 | 学府康城A组团1号公配#1B | 绿 | 649.8202
5649 | 学堂屋基柱上变压器 | 绿 | 82.376
5650 | 学堂屋基公变 | 绿 | 134.532
5651 | 学堂坡柱上公变 | 绿 | 80.6408
5652 | 学堂9队柱上公变 | 绿 | 162.4702
5653 | 学堂7队柱上公变 | 绿 | 74.6018
5654 | 学堂6队柱上公变 | 绿 | 160
5655 | 学堂5队公变 | 绿 | 41.5847
5656 | 学堂5队2号柱上公变 | 绿 | 162.8866
5657 | 学堂5号柱上变 | 绿 | 82.572
5658 | 学堂4队柱上公变 | 绿 | 82.3136
5659 | 学堂4号柱上变 | 绿 | 82.0322
5660 | 学堂3队公变 | 绿 | 69.7523
5661 | 学堂11队柱上公变 | 绿 | 84.6557
5662 | 学堂10队公变 | 绿 | 64
5663 | 孙滩五社柱上变 | 绿 | 167.1184
5664 | 孙滩二社柱上变压器 | 绿 | 87.7137
5665 | 孙滩七社柱上公变 | 绿 | 160.4406
5666 | 孙滩一社柱上变压器 | 绿 | 87.3031
5667 | 孙家湾柱上变压器 | 绿 | 85.2229
5668 | 孙家口安置点柱上变压器 | 绿 | 215.9102
5669 | 字坟坝柱上变压器 | 绿 | 83.7464
5670 | 孔令和联建1#箱变间隔配电变压器 | 绿 | 325.9247
5671 | 孔令和2#箱变间隔配电变压器 | 绿 | 328.9521
5672 | 子弟校1#箱变配电变压器 | 绿 | 325.1526
5673 | 子庄村柱上公变 | 绿 | 162.8653
5674 | 子庄村委会公变 | 绿 | 257.7371
5675 | 子庄卫生院柱上公变 | 绿 | 163.0107
5676 | 娄子沟柱上公变 | 绿 | 81.6252
5677 | 威尼斯蓝湾小区#1配电室#1配变 | 绿 | 661.7621
5678 | 威尼斯蓝湾A栋2#箱变 | 绿 | 323.2734
5679 | 威尼斯蓝湾A栋1#箱变 | 绿 | 407.3229
5680 | 威尼斯蓝湾6#箱变 | 绿 | 329.1541
5681 | 威尼斯蓝湾5#箱变5#配变 | 绿 | 331.9361
5682 | 威尼斯蓝湾4#箱变4#配变 | 绿 | 336.3995
5683 | 威尼斯蓝湾3#箱变 | 绿 | 504
5684 | 威尼斯蓝湾2#箱变 | 绿 | 410.3225
5685 | 威尼斯蓝湾1#箱变 | 绿 | 645.5379
5686 | 姜家湾柱上变 | 绿 | 255.7757
5687 | 姜家房子柱上公变 | 绿 | 57
5688 | 姜家坪柱上公变 | 绿 | 82.3425
5689 | 姜家坡柱上变压器 | 绿 | 165.2421
5690 | 姜场口柱上变 | 绿 | 76.0154
5691 | 姚家冲配变 | 绿 | 84.4223
5692 | 姚坪1队公变 | 绿 | 86.8535
5693 | 妇幼保健院#1B | 绿 | 331.5348
5694 | 妃子桥二柱上公变 | 绿 | 84.2346
5695 | 好吃坝柱上公变（荣隆） | 绿 | 169.9169
5696 | 奶牛场柱上公变 | 绿 | 41.7991
5697 | 奥韵雅苑#3公变 | 绿 | 513.8794
5698 | 奥韵雅苑#2公变 | 绿 | 654.9988
5699 | 奥韵雅苑#1公变 | 绿 | 662.6107
5700 | 奥林水岸3 | 绿 | 833.1814
5701 | 太阳湾柱上变 | 绿 | 84.5464
5702 | 太阳寺柱上公变 | 绿 | 82.8458
5703 | 太平配变 | 绿 | 84.7932
5704 | 太平水库配变 | 绿 | 40.0152
5705 | 太平桥配变 | 绿 | 167.6784
5706 | 太平村柱上变压器 | 绿 | 80
5707 | 太平村柱上公变（荣隆） | 绿 | 65.2156
5708 | 太平山7队公变 | 绿 | 165.0119
5709 | 太平山6队柱上配变 | 绿 | 131.3153
5710 | 太平山4队（望人坡）配变 | 绿 | 81.3704
5711 | 太平山4队公变 | 绿 | 40.7393
5712 | 太平山2队公变 | 绿 | 83.5469
5713 | 太平山1队公变 | 绿 | 84.5161
5714 | 太平山10队公变 | 绿 | 81.2351
5715 | 太平学校配变 | 绿 | 83.9691
5716 | 太平场镇配变 | 绿 | 340.2577
5717 | 太平场口柱上公变 | 绿 | 81.7536
5718 | 太平农机站配变 | 绿 | 136.6194
5719 | 太平一社配变 | 绿 | 80
5720 | 太平8社柱上公变 | 绿 | 64.8566
5721 | 太平5队柱上变压器 | 绿 | 41.339
5722 | 太和8队柱上公变 | 绿 | 163.6328
5723 | 太和6队柱上公变 | 绿 | 42.0291
5724 | 太和4队柱上公变 | 绿 | 82.9487
5725 | 太和3队柱上公变 | 绿 | 128
5726 | 太和2队柱上公变 | 绿 | 84.6431
5727 | 太协桥200kVA配变 | 绿 | 164.7109
5728 | 太三屋基配变 | 绿 | 162.8794
5729 | 天长金座2#配变 | 绿 | 420.1427
5730 | 天长金座1#配变 | 绿 | 422.0868
5731 | 天长双星座箱变配电变压器 | 绿 | 333.8593
5732 | 天良四社配变 | 绿 | 323.5592
5733 | 天良五社柱上公变 | 绿 | 60
5734 | 天良二社柱上公变 | 绿 | 166.1734
5735 | 天良三社配变 | 绿 | 169.3591
5736 | 天皇柱上变 | 绿 | 67.9712
5737 | 天灵坳配变 | 绿 | 84.2411
5738 | 天灯村二柱上公变 | 绿 | 70.2556
5739 | 天正龙庭#1变 | 绿 | 538.1737
5740 | 天正金色蓝庭#1变 | 绿 | 411.708
5741 | 天正吴家汽车站#1配电变压器 | 绿 | 511.3522
5742 | 天正后西街 | 绿 | 424.0353
5743 | 天正丽景苑配电变压器 | 绿 | 329.8649
5744 | 天正9#楼配变 | 绿 | 416.7747
5745 | 天正7#楼配变 | 绿 | 527.9761
5746 | 天桥配变 | 绿 | 16.1282
5747 | 天星小学柱上变压器 | 绿 | 81.4072
5748 | 天星六社配变 | 绿 | 83.9691
5749 | 天星一社配变 | 绿 | 84.6907
5750 | 天星8队公变 | 绿 | 88.452
5751 | 天星6队柱上配变 | 绿 | 163.1955
5752 | 天星4队柱上配变 | 绿 | 168.3913
5753 | 天星2队柱上配变 | 绿 | 83.3048
5754 | 天星2队公变 | 绿 | 83.4488
5755 | 天心庙柱上公变 | 绿 | 110.6491
5756 | 天平丘柱上变 | 绿 | 43.8872
5757 | 天常寺三社柱上公变 | 绿 | 81.8128
5758 | 天山四社柱上公变 | 绿 | 81.859
5759 | 天山二社柱上公变 | 绿 | 85.2666
5760 | 天山三社柱上公变 | 绿 | 164.3689
5761 | 天山一社柱上公变 | 绿 | 81.82
5762 | 天居八号#2公配室#3配变 | 绿 | 670.7206
5763 | 天居八号#1公配室#1配变 | 绿 | 675.2858
5764 | 天堂湾柱上公变 | 绿 | 163.0742
5765 | 天堂打锣坡配变 | 绿 | 84.528
5766 | 天堂庙100kVA配变 | 绿 | 80.3832
5767 | 天堂坡配变 | 绿 | 85.4005
5768 | 天堂四社柱上公变 | 绿 | 80.7014
5769 | 天堂六社柱上公变 | 绿 | 81.1085
5770 | 天堂五社柱上公变 | 绿 | 80.8259
5771 | 天堂二社柱上公变 | 绿 | 80.9049
5772 | 天堂三社柱上公变 | 绿 | 80.2187
5773 | 天堂一社柱上公变 | 绿 | 81.1626
5774 | 天台柱上公变（荣隆） | 绿 | 166.2194
5775 | 天兴桥柱上变 | 绿 | 81.4837
5776 | 天六组 | 绿 | 165.1865
5777 | 天作实业6#箱式变电站配电变压器 | 绿 | 337.0165
5778 | 天作实业5#箱式变电站配电变压器 | 绿 | 333.7474
5779 | 天作实业4#箱式变电站配电变压器 | 绿 | 536.1206
5780 | 天作实业3#箱式变电站配电变压器 | 绿 | 533.2485
5781 | 天作实业2#箱式变电站配电变压器 | 绿 | 263.9
5782 | 天作实业1#箱式变配电变压器 | 绿 | 263.7881
5783 | 大鱼池柱上公变 | 绿 | 49.5178
5784 | 大面寺柱上公变 | 绿 | 57.9941
5785 | 大青岗柱上变变压器 | 绿 | 66.2743
5786 | 大院子配电变压器 | 绿 | 404.2577
5787 | 大院子柱上变 | 绿 | 82.6723
5788 | 大院子柱上公变（荣隆） | 绿 | 83.9431
5789 | 大道场柱上变 | 绿 | 68.1383
5790 | 大通村配变 | 绿 | 164.0073
5791 | 大通四社柱上公变 | 绿 | 71.4009
5792 | 大通八社柱上公变 | 绿 | 82.6845
5793 | 大通五社柱上变 | 绿 | 84.8148
5794 | 大通三社配变 | 绿 | 82.621
5795 | 大足梯子柱上公变 | 绿 | 83.5971
5796 | 大荣寨集资房公变 | 绿 | 162.6088
5797 | 大竹村农排柱上变压器 | 绿 | 64
5798 | 大竹四社柱上变压器 | 绿 | 80.8804
5799 | 大竹六社柱上变压器 | 绿 | 80.3269
5800 | 大竹八社柱上公变 | 绿 | 82.5799
5801 | 大竹五社柱上变压器 | 绿 | 69.7681
5802 | 大竹二社柱上变压器 | 绿 | 84.8798
5803 | 大竹九社柱上变压器 | 绿 | 83.5635
5804 | 大竹七社柱上变压器 | 绿 | 163.0071
5805 | 大竹一社柱上变压器 | 绿 | 83.0843
5806 | 大磨村配变 | 绿 | 166.5143
5807 | 大磨场镇2公变 | 绿 | 273.42
5808 | 大磨场镇1公变 | 绿 | 341.3247
5809 | 大磨六社配变 | 绿 | 262.9893
5810 | 大石堰柱上变压器 | 绿 | 70.2751
5811 | 大石堡柱上变压器 | 绿 | 84.4988
5812 | 大石坝柱上变压器 | 绿 | 70.077
5813 | 大石坝3队 | 绿 | 167.5838
5814 | 大石包配变 | 绿 | 84.2281
5815 | 大石包柱上公变 | 绿 | 82.8512
5816 | 大石包100kVA柱上变 | 绿 | 81.6757
5817 | 大石包#1柱上变 | 绿 | 81.6811
5818 | 大石八社柱上公变 | 绿 | 267.6482
5819 | 大石三社2柱上公变 | 绿 | 81.7785
5820 | 大石七社配变 | 绿 | 85.32
5821 | 大石一社配变 | 绿 | 80.5961
5822 | 大石5队公变 | 绿 | 70.1376
5823 | 大石4队公变 | 绿 | 163.5343
5824 | 大石3队公变 | 绿 | 80
5825 | 大石1队公变 | 绿 | 65.9669
5826 | 大田配变 | 绿 | 81.0965
5827 | 大田梁家坝柱上公变 | 绿 | 80
5828 | 大田村柱上变 | 绿 | 84.0972
5829 | 大田坝板仓柱上公变 | 绿 | 82.7682
5830 | 大田坝四社柱上公变 | 绿 | 80
5831 | 大田坝六社柱上变压器 | 绿 | 41.2968
5832 | 大田坝八社柱上变压器 | 绿 | 84.567
5833 | 大田坝二社柱上公变 | 绿 | 85.0941
5834 | 大田坝九社柱上公变 | 绿 | 86.0359
5835 | 大田坝三社柱上变压器 | 绿 | 40.9212
5836 | 大田坝七社柱上变压器 | 绿 | 43.0726
5837 | 大湾配变 | 绿 | 88.9997
5838 | 大湾四社柱上公变 | 绿 | 81.5577
5839 | 大湾凼泵站 | 绿 | 40
5840 | 大湾六社柱上变压器 | 绿 | 41.9261
5841 | 大湾八社柱上变压器 | 绿 | 81.778
5842 | 大湾三社柱上变压器 | 绿 | 41.3103
5843 | 大湾七社柱上变压器 | 绿 | 40.8046
5844 | 大涧桥柱上公变 | 绿 | 164.5204
5845 | 大涧口配变 | 绿 | 168.1673
5846 | 大涧口果园配变 | 绿 | 81.252
5847 | 大涧口学校配变 | 绿 | 164.3992
5848 | 大涧十八梯配变 | 绿 | 42.1094
5849 | 大河村办公室公变 | 黄 | 80
5850 | 大河场镇陈宽容联建房公变 | 绿 | 170.4026
5851 | 大河场镇粮站公变 | 绿 | 273.9887
5852 | 大河场镇穆锡照联建房公变 | 绿 | 326.9116
5853 | 大河场镇河畔花园二期公变315 | 绿 | 254.4139
5854 | 大河场镇河畔花园二期公变 | 绿 | 400
5855 | 大河场镇河畔花园一期公变 | 绿 | 320
5856 | 大河场镇桥头公变 | 黄 | 160
5857 | 大河场镇柱上公变 | 绿 | 320
5858 | 大河咀四社柱上变压器 | 绿 | 41.9304
5859 | 大河咀六社柱上变压器 | 绿 | 82.4074
5860 | 大河咀八社柱上变压器 | 绿 | 89.8018
5861 | 大河咀五社柱上变压器 | 绿 | 83.0223
5862 | 大河咀二社柱上变压器 | 绿 | 81.5718
5863 | 大河咀九社柱上变压器 | 绿 | 83.2301
5864 | 大河咀三社柱上变压器 | 绿 | 293.3318
5865 | 大河咀七社柱上变压器 | 绿 | 80
5866 | 大河咀一社柱上公变 | 绿 | 81.2398
5867 | 大河2队公变 | 绿 | 167.3579
5868 | 大沟二柱上公变 | 绿 | 82.4803
5869 | 大水沟四社配变 | 绿 | 86.3357
5870 | 大水沟四社2柱上公变 | 绿 | 87.8761
5871 | 大水沟六社配变 | 绿 | 67.7973
5872 | 大水沟三社配变 | 绿 | 80.4481
5873 | 大水沟七社柱上公变 | 绿 | 83.2431
5874 | 大水沟一社配变 | 绿 | 43.0006
5875 | 大水柱上公变 | 绿 | 41.8503
5876 | 大槽柱上公变 | 绿 | 81.0554
5877 | 大棺山柱上变 | 绿 | 64.7034
5878 | 大棒田柱上变 | 绿 | 67.3124
5879 | 大梨果园柱上公变 | 绿 | 83.6227
5880 | 大梨四社柱上公变 | 绿 | 84.7672
5881 | 大梨八社柱上公变 | 绿 | 42.6701
5882 | 大梨五社柱上公变 | 绿 | 82.185
5883 | 大梨二社柱上公变 | 绿 | 82.328
5884 | 大桥柱上公变 | 绿 | 331.9722
5885 | 大桥头柱上公变 | 绿 | 84.2036
5886 | 大树子配变 | 绿 | 128.8346
5887 | 大树子桥柱上公变 | 绿 | 167.6921
5888 | 大柳5队公变 | 绿 | 67.0033
5889 | 大柳4队公变 | 绿 | 46.8131
5890 | 大柳2队公变 | 绿 | 81.4034
5891 | 大柳1队柱上配变 | 绿 | 161.6786
5892 | 大松树柱上变压器 | 绿 | 84.1123
5893 | 大明四社柱上公变 | 绿 | 81.9788
5894 | 大明五社柱上公变 | 绿 | 82.1011
5895 | 大明二社柱上公变 | 绿 | 83.8731
5896 | 大明九社柱上公变 | 绿 | 161.4971
5897 | 大明三社柱上公变 | 绿 | 82.6802
5898 | 大明七社柱上公变 | 绿 | 80.7902
5899 | 大明一社柱上公变 | 绿 | 40.5542
5900 | 大拱桥柱上公变 | 绿 | 34.4455
5901 | 大拱桥四社2#柱上公变 | 绿 | 84.2119
5902 | 大拱桥五社柱上变压器 | 绿 | 162.6268
5903 | 大拱桥二社柱上变压器 | 绿 | 163.4444
5904 | 大拱桥三社柱上公变 | 绿 | 82.24
5905 | 大拱桥七社柱上变压器 | 绿 | 81.4635
5906 | 大拱桥一社柱上变压器 | 绿 | 169.0971
5907 | 大成瓦厂配变 | 绿 | 87.0303
5908 | 大成家园1号公用配电室#3B | 绿 | 516.1381
5909 | 大成家园1号公用配电室#2B | 绿 | 517.4155
5910 | 大成家园1号公用配电室#1B | 绿 | 646.9971
5911 | 大弯柱上变压器 | 绿 | 68.0945
5912 | 大建柱上公变 | 绿 | 165.0559
5913 | 大建学校柱上变 | 绿 | 70.1485
5914 | 大建场镇柱上变 | 绿 | 167.3597
5915 | 大幅8队公变 | 绿 | 80
5916 | 大幅7队公变 | 绿 | 84.2375
5917 | 大幅6队公变 | 绿 | 84.9447
5918 | 大幅5队柱上公变 | 绿 | 43.588
5919 | 大幅3队公变 | 绿 | 82.303
5920 | 大幅2队大昌坝公变 | 绿 | 64.0986
5921 | 大幅2队公变 | 绿 | 134.1831
5922 | 大幅1队公变 | 绿 | 83.6544
5923 | 大幅11队公变 | 绿 | 85.2013
5924 | 大巷子配变 | 绿 | 343.0784
5925 | 大岩洞（双河）柱上公变 | 绿 | 86.2513
5926 | 大岩口柱上公变 | 绿 | 81.5616
5927 | 大岚坳柱上变压器 | 绿 | 83.4098
5928 | 大山柱上公变 | 绿 | 160
5929 | 大山坪魏家坡柱上公变 | 黄 | 40.7101
5930 | 大山坪6队公变 | 黄 | 166.4119
5931 | 大山坪3队公变 | 黄 | 166.6601
5932 | 大山坪2队公变 | 黄 | 71.1616
5933 | 大山坪1队柱上公变 | 黄 | 81.6266
5934 | 大山坡柱上公变 | 绿 | 164.1986
5935 | 大山坡四社配变 | 绿 | 42.4327
5936 | 大山坡五社配变 | 绿 | 81.9614
5937 | 大山坡二社配变 | 绿 | 82.4475
5938 | 大屋基柱上公变 | 绿 | 84.1567
5939 | 大寺庙柱上公变 | 绿 | 80.997
5940 | 大宽5队公变 | 绿 | 64
5941 | 大宽2队柱上公变 | 绿 | 85.2208
5942 | 大安进园箱变间隔配电变压器 | 绿 | 324.5839
5943 | 大安老街柱上公变 | 绿 | 254.5976
5944 | 大安水厂柱上变压器 | 绿 | 273.9179
5945 | 大安李家永柱公变 | 绿 | 263.226
5946 | 大安新街柱上变压器 | 绿 | 352.6582
5947 | 大安小广场柱上变压器 | 绿 | 285.8742
5948 | 大安富瑞家园2# | 绿 | 253.0139
5949 | 大安富瑞家园1# | 绿 | 512.1186
5950 | 大安大陈路柱上公变 | 绿 | 261.7278
5951 | 大安场镇柱上公变 | 绿 | 262.8428
5952 | 大安双井街柱上变压器 | 绿 | 346.9926
5953 | 大安中学门口柱上公变 | 绿 | 267.9015
5954 | 大堰塘配变 | 绿 | 36.4735
5955 | 大堰塘柱上变 | 绿 | 33.1022
5956 | 大堰塘柱上公变 | 绿 | 273.56
5957 | 大堰塘四社柱上变压器 | 绿 | 42.2862
5958 | 大堰塘五柱上变压器 | 绿 | 41.5696
5959 | 大堰塘二社2柱上变压器 | 绿 | 82.1936
5960 | 大堰塘二社1柱上变压器 | 绿 | 83.9272
5961 | 大堰塘三社柱上公变 | 绿 | 85.0515
5962 | 大堰塘一社2柱上变压器 | 绿 | 163.084
5963 | 大堰塘一社1#柱上变压器 | 绿 | 41.579
5964 | 大堤坝柱上变 | 绿 | 81.6049
5965 | 大垭口泵站配变 | 绿 | 64
5966 | 大垦坝配变 | 绿 | 53.0749
5967 | 大坳院子柱上配变 | 绿 | 81.6237
5968 | 大坳坡配变 | 绿 | 81.1864
5969 | 大坳口柱上变 | 绿 | 81.7637
5970 | 大坳口二号柱上公变 | 绿 | 141.9355
5971 | 大坪柱上变压器 | 绿 | 81.4678
5972 | 大坪柱上公变 | 绿 | 81.0731
5973 | 大坤箱变 | 绿 | 337.5245
5974 | 大坡配变柱上公变 | 绿 | 82.3825
5975 | 大坡柱上公变 | 绿 | 83.1846
5976 | 大坡岭 | 绿 | 83.0331
5977 | 大坡二号柱上公变 | 绿 | 54.6904
5978 | 大坟坝配变柱上公变 | 绿 | 85.0328
5979 | 大坟坝配变 | 绿 | 165.9738
5980 | 大坟坝柱上公变 | 绿 | 83.4538
5981 | 大坝子配变 | 绿 | 82.6001
5982 | 大坝子柱上公变 | 绿 | 80
5983 | 大坝场配变 | 绿 | 84.5366
5984 | 大坝7队柱上公变 | 绿 | 137.398
5985 | 大坝6队公变 | 绿 | 68.2974
5986 | 大坝3队公变 | 绿 | 71.1833
5987 | 大坝2队公变 | 绿 | 86.3877
5988 | 大坝1队公变 | 绿 | 69.6801
5989 | 大土坡柱上变 | 绿 | 83.0255
5990 | 大同8队公变 | 绿 | 65.4056
5991 | 大同6队公变 | 绿 | 80
5992 | 大同4队公变 | 绿 | 81.9344
5993 | 大同3队公变 | 绿 | 134.9993
5994 | 大同2队下坝柱上公变 | 绿 | 82.2451
5995 | 大同13队公变 | 绿 | 86.3563
5996 | 大南门箱变#1变 | 绿 | 517.6103
5997 | 大南村委会#3B箱式变电站 | 绿 | 521.6497
5998 | 大南村委会#2B箱式变电站 | 绿 | 412.0804
5999 | 大南村委会#1B箱式变电站 | 绿 | 410.487
6000 | 大力泵站配变 | 绿 | 163.2626
6001 | 大冲柱上公变 | 绿 | 82.258
6002 | 大兴寺二号柱上公变 | 绿 | 82.2985
6003 | 大佛岩柱上变压器 | 绿 | 82.008
6004 | 大佛寺柱上变压器 | 绿 | 168.9997
6005 | 大众园B区柱上公变 | 绿 | 83.4661
6006 | 大丫口配变 | 绿 | 64.7447
6007 | 夜合湾柱上公变 | 绿 | 85.6105
6008 | 夏王庙柱上公变 | 绿 | 83.0136
6009 | 夏家湾柱上公变 | 绿 | 81.3022
6010 | 夏家庙柱上公变 | 绿 | 163.9359
6011 | 复生桥柱上变 | 绿 | 41.2113
6012 | 复兴庙柱上变压器 | 绿 | 30.8674
6013 | 复兴学校柱上变压器 | 绿 | 257.8165
6014 | 壹号院#3公用配电室#9变 | 绿 | 653.8124
6015 | 壹号院#2公用配电室#7变 | 绿 | 669.2528
6016 | 壹号院#2公用配电室#6变 | 绿 | 663.1909
6017 | 壹号院#2公用配电室#5变 | 绿 | 656.1159
6018 | 壹号院#1公用配电室#4变 | 绿 | 651.5348
6019 | 壹号院#1公用配电室#3变 | 绿 | 653.847
6020 | 壹号院#1公用配电室#2变 | 绿 | 698.4882
6021 | 塘家老房子柱上公变 | 绿 | 82.2126
6022 | 塔院村村民委员会联建房箱变#1变 | 绿 | 257.7227
6023 | 塔园7队公变 | 绿 | 84.734
6024 | 塔园7队2号公变 | 绿 | 82.0408
6025 | 塔园4队公变 | 绿 | 69.2099
6026 | 塔园3队公变 | 绿 | 69.709
6027 | 塔园2队公变 | 绿 | 84.7651
6028 | 塔园1队公变 | 绿 | 69.3987
6029 | 堰通四社柱上公变 | 绿 | 81.9614
6030 | 堰通十社柱上变压器 | 绿 | 83.649
6031 | 堰通六社柱上公变 | 绿 | 80.4337
6032 | 堰通五社柱上公变 | 绿 | 82.6701
6033 | 堰通二社柱上变 | 绿 | 81.2503
6034 | 堰通三社柱上变压器 | 绿 | 80
6035 | 堰通一社柱上变 | 绿 | 83.6559
6036 | 堰沟变压器 | 绿 | 6.546
6037 | 堰塘湾柱上变压器 | 绿 | 80.0087
6038 | 堰塘湾柱上公变 | 绿 | 41.1669
6039 | 堰塘湾二号柱上公变 | 绿 | 83.4585
6040 | 堰口村配变 | 绿 | 63
6041 | 堡新路柱上变压器 | 绿 | 258.2351
6042 | 堃航三台里小区公用配电室#1B | 绿 | 667.0099
6043 | 堂皇坝十一社配变 | 绿 | 84.2996
6044 | 堂皇坝五社配变 | 绿 | 84.3775
6045 | 堂皇坝二社配变 | 绿 | 83.277
6046 | 堂皇坝九社柱上公变 | 绿 | 84.3624
6047 | 堂皇坝一社柱上变 | 绿 | 260.8085
6048 | 城市枫景#4B | 绿 | 515.3155
6049 | 城市枫景#2B | 绿 | 519.566
6050 | 城市枫景#1B | 绿 | 523.7227
6051 | 城东小河坝柱上公变 | 绿 | 162.6427
6052 | 城东倒碑坡柱上公变 | 绿 | 60.5358
6053 | 坳田配变 | 绿 | 82.3612
6054 | 坳土柱上变压器 | 绿 | 31.6453
6055 | 坳口柱上公变 | 绿 | 82.5287
6056 | 坪星桥柱上公变 | 绿 | 82.8447
6057 | 坪上马道子配变 | 绿 | 162.6001
6058 | 坪上学校配变 | 绿 | 86.3419
6059 | 坛子坡村配变 | 绿 | 167.7191
6060 | 坛子坡五社柱上公变 | 绿 | 82.6791
6061 | 场口（双河）柱上公变 | 绿 | 81.8424
6062 | 地税所配变 | 绿 | 331.3948
6063 | 地税局柱上变压器 | 绿 | 355.9425
6064 | 地堂寺配变 | 绿 | 82.0358
6065 | 圣水梨树湾柱上变 | 绿 | 168.1272
6066 | 圣水村办公变 | 绿 | 211.6604
6067 | 圣水市场公变 | 绿 | 333.7455
6068 | 圣水场镇柱上变 | 绿 | 267.7565
6069 | 圣水农庄公变 | 绿 | 162.0141
6070 | 圣水二社柱上变 | 绿 | 254.5135
6071 | 土竹坝配变 | 绿 | 81.5977
6072 | 土桥四社柱上公变 | 绿 | 81.1117
6073 | 土桥十社配变 | 绿 | 83.1392
6074 | 土桥八社配变 | 绿 | 85.1883
6075 | 土桥五社配变 | 绿 | 84.4814
6076 | 土桥二社柱上公变 | 绿 | 40.433
6077 | 土桥九社配变 | 绿 | 83.3708
6078 | 土桥三社配变 | 绿 | 204.4915
6079 | 土桥七社配变 | 绿 | 64.9645
6080 | 土桥七社2配变 | 绿 | 81.0381
6081 | 土改田柱上变压器 | 绿 | 83.8482
6082 | 土庙配变 | 绿 | 83.2323
6083 | 土墙头柱上变 | 绿 | 163.1468
6084 | 土堰塘柱上变压器 | 绿 | 322.7885
6085 | 土垭口配变 | 绿 | 65.6757
6086 | 土坪柱上变压器 | 绿 | 86.024
6087 | 土坡配变 | 绿 | 85.561
6088 | 土坝子柱上变 | 绿 | 81.5084
6089 | 土地桥配变 | 绿 | 83.3773
6090 | 土地柱上公变 | 绿 | 80.7332
6091 | 土地弯柱上变压器 | 绿 | 88.7182
6092 | 土地堂柱上公变 | 绿 | 67.0771
6093 | 土地堂二号柱上公变 | 绿 | 32.2537
6094 | 土地坳柱上变压器 | 绿 | 68.3597
6095 | 土地坡柱上变压器 | 绿 | 163.4921
6096 | 土地坎配变 | 绿 | 69.9263
6097 | 土地储备中心箱变 | 绿 | 413.7085
6098 | 圆坡配变 | 绿 | 81.4797
6099 | 图书馆配电变压器 | 绿 | 320
6100 | 国详柱上公变 | 绿 | 161.9062
6101 | 国维三湖#2公用配变 | 绿 | 656.8
6102 | 国税所柱上公变（荣隆） | 绿 | 243.8361
6103 | 国税所611配电变压器 | 绿 | 512.5299
6104 | 国科隆湖新城配变 | 绿 | 514.6786
6105 | 国禄房地产箱变 | 绿 | 208.6381
6106 | 国有林场#3B箱式变电站双绕组变压器 | 绿 | 252.0335
6107 | 国有林场#2B箱式变电站双绕组变压器 | 绿 | 511.2634
6108 | 国有林场#1B箱式变电站双绕组变压器 | 绿 | 406.5598
6109 | 国宾柱上公变 | 绿 | 81.391
6110 | 国土局安置房公用配电室配变 | 绿 | 432.1856
6111 | 国发小区C站内间隔配电变压器 | 绿 | 333.9639
6112 | 国发小区A配变 | 绿 | 332.2363
6113 | 国华房产公用变 | 绿 | 521.6732
6114 | 困牛坪柱上变压器 | 绿 | 65.2104
6115 | 园区集资楼配变 | 绿 | 128
6116 | 园区配变 | 绿 | 355.1718
6117 | 园区柱上公变 | 绿 | 165.1932
6118 | 园丁路配变 | 绿 | 259.2093
6119 | 园丁楼柱上公变（荣隆） | 绿 | 254.5691
6120 | 园丁新村1 | 绿 | 264.3878
6121 | 团结村配变 | 绿 | 170.4058
6122 | 团结一社柱上公变 | 绿 | 171.2433
6123 | 团山坳柱上变 | 绿 | 81.9744
6124 | 团山6队柱上公变 | 绿 | 67.7526
6125 | 团山5队公变 | 绿 | 67.7526
6126 | 团山2队柱上公变 | 绿 | 84.6907
6127 | 团山1队公变 | 绿 | 169.3814
6128 | 回龙苑5#箱变双绕组变压器 | 绿 | 326.4804
6129 | 回龙苑4#箱变双绕组变压器 | 绿 | 405.6419
6130 | 回龙苑2#箱变双绕组变压器 | 绿 | 516.0317
6131 | 回龙苑1#箱变双绕组变压器 | 绿 | 518.451
6132 | 回龙湾100kVA配变 | 绿 | 83.413
6133 | 回龙四社柱上变压器 | 绿 | 170.2943
6134 | 回龙四社柱上变 | 绿 | 160
6135 | 回民新村配变 | 绿 | 324.2346
6136 | 四社柱上变压器 | 绿 | 85.3799
6137 | 四矿井柱上公变 | 绿 | 86.2784
6138 | 四环柱上变 | 绿 | 344.2821
6139 | 四片区欧变 | 绿 | 700.1495
6140 | 四海物业配变 | 绿 | 323.5895
6141 | 四望山2队公变 | 绿 | 45.9006
6142 | 四望安置房3#公变 | 绿 | 263.8437
6143 | 四望安置房2#公变 | 绿 | 203.8969
6144 | 四望安置房1#公变 | 绿 | 207.5557
6145 | 四望3队公变 | 绿 | 169.4522
6146 | 四望1队寺庙公变 | 绿 | 86.6431
6147 | 四望1队公变 | 绿 | 68.5182
6148 | 四明场镇谭德辉箱式公变间隔配电变压器 | 绿 | 327.6314
6149 | 四明场镇公变 | 绿 | 336.0639
6150 | 四明初中2号公变 | 绿 | 66.6499
6151 | 四明9队柱上公变 | 绿 | 107.4835
6152 | 四明7队公变 | 绿 | 81.6829
6153 | 四明6队柱上公变 | 绿 | 83.8709
6154 | 四明4队柱上公变 | 绿 | 84.9664
6155 | 四明3队公变 | 绿 | 83.9651
6156 | 四明2队道班柱上公变 | 绿 | 164.9177
6157 | 四明2队新增柱上公变 | 绿 | 82.6037
6158 | 四明1队公变 | 绿 | 131.0908
6159 | 四方碑（双河）柱上公变 | 绿 | 86.5757
6160 | 四方碑配变 | 绿 | 81.2914
6161 | 四方碑柱上公变 | 绿 | 80.7563
6162 | 四方碑四社柱上公变 | 绿 | 84.7232
6163 | 四方碑六社柱上变压器 | 绿 | 82.852
6164 | 四方碑八社柱上公变 | 绿 | 80.9887
6165 | 四方碑五社柱上变 | 绿 | 101.5896
6166 | 四方碑二社柱上变压器 | 绿 | 165.6548
6167 | 四方碑七社柱上变压器 | 绿 | 90.6046
6168 | 四方碑七社2#柱上公变 | 绿 | 161.5479
6169 | 四方碑一社柱上变压器 | 绿 | 167.6755
6170 | 四方柱上变 | 绿 | 269.6841
6171 | 四方场镇柱上变压器 | 绿 | 272.7619
6172 | 四方井柱上公变 | 绿 | 80.9966
6173 | 四方5队柱上公变 | 绿 | 160
6174 | 四方4队公变 | 绿 | 70.0323
6175 | 四方3队公变 | 绿 | 163.3261
6176 | 四方2队柱上公变 | 绿 | 163.5916
6177 | 四宝4队柱上公变 | 绿 | 160
6178 | 四宝3队柱上公变 | 绿 | 160
6179 | 四宝2队土地山柱上公变 | 绿 | 83.609
6180 | 四宝1队公变 | 绿 | 80
6181 | 四官坝柱上变压器 | 绿 | 67.0253
6182 | 四大咀柱上公变 | 绿 | 82.1552
6183 | 四合头村配变 | 绿 | 83.9402
6184 | 四合二社配变 | 绿 | 84.6907
6185 | 嘉和香水湾#7公用配电室#13公变 | 绿 | 527.5979
6186 | 嘉和香水湾#7公用配电室#12公变 | 绿 | 533.3928
6187 | 喻家院子柱上公变 | 绿 | 84.2765
6188 | 喻家房子柱上公变 | 绿 | 80.8631
6189 | 商贸中心配变 | 绿 | 330.7598
6190 | 商业银行 | 绿 | 165.2695
6191 | 唯美#4变 | 绿 | 505.8564
6192 | 唯美#3变 | 绿 | 509.4827
6193 | 唯美#2变 | 绿 | 518.0884
6194 | 唯美#1变 | 绿 | 521.6768
6195 | 唐祖兵联建房柱上变压器 | 绿 | 275.4067
6196 | 唐家院子柱上变 | 绿 | 42.4139
6197 | 唐家砖房配变 | 绿 | 81.348
6198 | 唐家湾配变 | 绿 | 83.4863
6199 | 唐家湾柱上变压器 | 绿 | 79.3132
6200 | 唐家河沟柱上变 | 绿 | 162.5532
6201 | 唐家沟柱上公变 | 绿 | 81.7763
6202 | 唐家房子柱上变压器 | 绿 | 84.1383
6203 | 唐家山柱上公变（荣隆） | 绿 | 81.9542
6204 | 唐家山柱上公变 | 绿 | 81.9975
6205 | 唐家坳柱上变 | 绿 | 80.8075
6206 | 唐家坳(双河）柱上公变 | 绿 | 81.5934
6207 | 唐家坡配变柱上变压器 | 绿 | 83.1284
6208 | 唐家坡配变 | 绿 | 67.577
6209 | 唐家坡柱上公变 | 绿 | 81.1279
6210 | 唐家坟配变 | 绿 | 169.227
6211 | 唐家坝柱上公变 | 绿 | 162.5655
6212 | 唐家嘴配变 | 绿 | 81.5335
6213 | 哨楼房子柱上变压器 | 绿 | 83.6934
6214 | 哨楼坡柱上变 | 绿 | 59.1263
6215 | 响滩罗家湾柱上公变 | 绿 | 41.503
6216 | 响滩子配变 | 绿 | 327.2309
6217 | 响滩子二社柱上公变 | 绿 | 84.0474
6218 | 响滩双河口配变 | 绿 | 165.1721
6219 | 响水滩柱上变 | 绿 | 81.6865
6220 | 响水洞配变 | 绿 | 84.6806
6221 | 响水沟配变 | 绿 | 86.0251
6222 | 响水沟砖厂配变 | 绿 | 84.1805
6223 | 响水柱上变压器 | 绿 | 87.179
6224 | 响水二柱上公变 | 绿 | 84.1296
6225 | 响水7队配变 | 绿 | 160
6226 | 响水3队公变 | 绿 | 83.1464
6227 | 响水2队公变 | 绿 | 84.2873
6228 | 和鸿#5B | 绿 | 412.1075
6229 | 和鸿#3B | 绿 | 662.1474
6230 | 和鸿#1B | 绿 | 648.833
6231 | 和谐新村柱上变压器 | 绿 | 336.1361
6232 | 和玉9号配变 | 绿 | 664.5332
6233 | 和玉8#配变 | 绿 | 525.9237
6234 | 和玉7#配变 | 绿 | 524.9423
6235 | 和玉6#配变 | 绿 | 670.3786
6236 | 和玉5#配变 | 绿 | 678.1204
6237 | 和玉4#配变 | 绿 | 676.6569
6238 | 和玉3#配变 | 绿 | 671.3398
6239 | 和玉2#配变 | 绿 | 668.586
6240 | 和玉12号配变 | 绿 | 662.1777
6241 | 和玉11号配变 | 绿 | 662.6887
6242 | 和玉10号配变 | 绿 | 532.1876
6243 | 和玉1#配变 | 绿 | 670.8981
6244 | 和平村1队柱上公变 | 绿 | 25.2773
6245 | 和平四社配变 | 绿 | 86.2423
6246 | 和平二社配变 | 绿 | 81.7666
6247 | 和平一社配变 | 绿 | 82.8188
6248 | 和平6队金子山柱上公变 | 绿 | 67.1031
6249 | 周转房柱上变压器 | 绿 | 213.7149
6250 | 周滩黑石坝 | 绿 | 84.2942
6251 | 周滩保管室 | 绿 | 85.1082
6252 | 周滩6社公变 | 绿 | 166.1571
6253 | 周河坝柱上变压器 | 绿 | 85.8475
6254 | 周得玉柱上变压器 | 绿 | 410.9113
6255 | 周家湾柱上公变 | 绿 | 66.9297
6256 | 周家沟配变 | 绿 | 82.1375
6257 | 周家沟柱上公变 | 绿 | 161.7984
6258 | 周家房子柱上变压器 | 绿 | 42.3349
6259 | 周家大院柱上公变 | 绿 | 164.5886
6260 | 周家堰配变 | 绿 | 21.4751
6261 | 周家堰柱上公变 | 绿 | 82.3749
6262 | 周家坡配变柱上公变 | 绿 | 82.2164
6263 | 周家坡配变 | 绿 | 81.7276
6264 | 周家坡二号柱上公变 | 绿 | 84.5118
6265 | 周家坝配变 | 绿 | 81.9679
6266 | 周家冲柱上公变 | 绿 | 82.9898
6267 | 吴明坡柱上变 | 绿 | 82.1144
6268 | 吴家骑龙屋基柱上公变 | 绿 | 42.5258
6269 | 吴家食堂院子柱上公变 | 绿 | 82.9952
6270 | 吴家院子柱上变 | 绿 | 83.7215
6271 | 吴家转龙桥柱上公变 | 绿 | 65.5728
6272 | 吴家车坝配变 | 绿 | 335.1655
6273 | 吴家荣江村配变 | 绿 | 164.3104
6274 | 吴家石龙配变 | 绿 | 150.7387
6275 | 吴家白杨湾配变 | 绿 | 83.7226
6276 | 吴家玉峰村柱上变压器 | 绿 | 266.6199
6277 | 吴家沟 | 绿 | 79.4281
6278 | 吴家水库配变 | 绿 | 65.063
6279 | 吴家气服中心配电变压器 | 绿 | 411.8033
6280 | 吴家杨家坳配变 | 绿 | 85.3092
6281 | 吴家李家坝配变 | 绿 | 65.5328
6282 | 吴家昌龙配变 | 绿 | 50.3795
6283 | 吴家彭家冲柱上公变 | 绿 | 80.9822
6284 | 吴家张家坝配变 | 绿 | 108.3476
6285 | 吴家建司配变 | 绿 | 162.4846
6286 | 吴家庆顺公司配变 | 绿 | 400
6287 | 吴家巷柱上变 | 绿 | 80.9064
6288 | 吴家宏博#2配变 | 绿 | 512.032
6289 | 吴家宏博#1配变 | 绿 | 512.2593
6290 | 吴家天正配电变压器配电变压器 | 绿 | 337.4293
6291 | 吴家大院2B配变 | 绿 | 414.2497
6292 | 吴家大院1B配变 | 绿 | 409.0668
6293 | 吴家大湾柱上公变 | 绿 | 64.7289
6294 | 吴家大堰塘柱上公变 | 绿 | 80.4951
6295 | 吴家坡配变 | 绿 | 39.0658
6296 | 吴家坝子柱上变压器 | 绿 | 85.5444
6297 | 吴家周家湾柱上公变 | 绿 | 81.4014
6298 | 吴家加油站配变 | 绿 | 341.9021
6299 | 吴家凉水井配变 | 绿 | 41.8164
6300 | 吴家农机站配变 | 绿 | 139.6485
6301 | 启蒙柱上公变 | 绿 | 123.9987
6302 | 启昌实业小区二期#8B | 绿 | 665.1654
6303 | 启昌实业公配#6配变间隔配电变压器 | 绿 | 412.1497
6304 | 启昌实业#5配变 | 绿 | 668.4186
6305 | 启昌实业#4配变 | 绿 | 671.3557
6306 | 启昌实业#3配变 | 绿 | 660.6753
6307 | 启昌实业#2变 | 绿 | 531.8899
6308 | 启昌实业#1变 | 绿 | 527.4356
6309 | 启昌实业#17变 | 绿 | 422.0121
6310 | 启昌实业#13变 | 绿 | 521.6804
6311 | 启昌实业#12变 | 绿 | 528.3611
6312 | 启昌实业#11变 | 绿 | 526.4559
6313 | 启昌实业#10变 | 绿 | 530.6018
6314 | 启昌二期公用中心配电室#9B | 绿 | 675.6437
6315 | 启昌#14B配电变压器 | 绿 | 531.3361
6316 | 含珠桥村柱上公变 | 绿 | 42.4161
6317 | 君悦新村柱上公变 | 绿 | 255.9532
6318 | 吕家院柱上变压器 | 绿 | 85.2652
6319 | 吕家庙柱上变压器 | 绿 | 83.6046
6320 | 向阳街配变 | 绿 | 268.0387
6321 | 向阳学校柱上公变 | 绿 | 259.5737
6322 | 向阳一社柱上公变 | 绿 | 162.4935
6323 | 向阳8队柱上公变 | 绿 | 84.3559
6324 | 向阳7队柱上公变 | 绿 | 164.7398
6325 | 向阳2队柱上公变 | 绿 | 163.1247
6326 | 向阳1队柱上公变 | 绿 | 68.6059
6327 | 向家岭柱上变压器 | 绿 | 85.8021
6328 | 向前8队 | 绿 | 12.2075
6329 | 向前7队 | 绿 | 82.5492
6330 | 向前6队 | 绿 | 69.1136
6331 | 向前5队 | 绿 | 78.3097
6332 | 向前3队 | 绿 | 165.3243
6333 | 向前1队公变 | 绿 | 85.8259
6334 | 后溪河公变 | 绿 | 266.7758
6335 | 同心苑配电变压器 | 绿 | 410.1536
6336 | 同心号配变 | 绿 | 140.0782
6337 | 同心8队公变 | 绿 | 87.2843
6338 | 同心7队公变 | 绿 | 84.8019
6339 | 同心6队公变 | 绿 | 41.82
6340 | 同心4队配变 | 绿 | 83.1597
6341 | 同心4队公变 | 绿 | 211.0239
6342 | 同心3队配变 | 绿 | 85.5661
6343 | 同心2队柱上配变 | 绿 | 167.4842
6344 | 同心2队柱上公变 | 绿 | 83.5628
6345 | 同心1队柱上公变 | 绿 | 82.1898
6346 | 同德四社柱上变压器 | 绿 | 41.7168
6347 | 同德六社柱上变压器 | 绿 | 42.362
6348 | 同德五社柱上公变 | 绿 | 41.527
6349 | 同德二社柱上变压器 | 绿 | 42.7381
6350 | 同德一社柱上变压器 | 绿 | 42.839
6351 | 同山坳柱上公变 | 绿 | 254.2992
6352 | 同太四社配变 | 绿 | 82.467
6353 | 同太六社配变 | 绿 | 166.9625
6354 | 同太二社配变 | 绿 | 40.8674
6355 | 同太三社配变 | 绿 | 83.0757
6356 | 同太一社配变 | 绿 | 84.8895
6357 | 同乐4队公变 | 绿 | 69.1721
6358 | 同乐3队公变 | 绿 | 66.24
6359 | 同乐2队公变 | 绿 | 68.6222
6360 | 同乐1队公变 | 绿 | 20.1601
6361 | 吊水洞柱上公变 | 绿 | 81.6551
6362 | 吊楼子柱上公变 | 绿 | 161.9614
6363 | 吊岩湾50kVA柱上变 | 绿 | 41.6685
6364 | 吉安黄万富公变 | 绿 | 69.2493
6365 | 吉安谢相兵公变 | 绿 | 80
6366 | 吉安紫竹苑公变 | 绿 | 203.9525
6367 | 吉安粮站公变 | 绿 | 87.3038
6368 | 吉安派出所公变 | 绿 | 170.9157
6369 | 吉安正街公变 | 绿 | 173.007
6370 | 吉安徐业茄公变 | 绿 | 82.0145
6371 | 吉安张伦全公变 | 绿 | 209.1989
6372 | 吉安夏中琼公变 | 绿 | 207.3716
6373 | 吉安场镇唐小林联建房公变 | 绿 | 320
6374 | 吉安场镇农贸市场箱变间隔配电变压器 | 绿 | 520.4247
6375 | 吉安唐志新公变 | 绿 | 167.4222
6376 | 吉安兽医站公变 | 绿 | 169.4911
6377 | 吉安信用社公变 | 绿 | 346.7198
6378 | 合龙2队公变 | 绿 | 41.4938
6379 | 合靖瓦厂柱上公变 | 绿 | 83.1976
6380 | 合力3队柱上公变 | 绿 | 169.4478
6381 | 合力2队公变 | 绿 | 86.3498
6382 | 合力1队柱上公变 | 绿 | 135.2266
6383 | 合兴柱上变 | 绿 | 167.1746
6384 | 司法局箱变配电变压器 | 绿 | 532.1371
6385 | 司法局家属院公用箱变#1B | 绿 | 413.9856
6386 | 叶形山配变 | 绿 | 41.7536
6387 | 叶家院子柱上变压器 | 绿 | 82.0134
6388 | 叶家院子柱上变 | 绿 | 118.7464
6389 | 叶家湾柱上变 | 绿 | 80.4027
6390 | 叶家房子柱上变压器 | 绿 | 363.1562
6391 | 叶家房子柱上变 | 绿 | 80.9612
6392 | 叶家坡柱上变 | 绿 | 82.5406
6393 | 叶家坡柱上公变 | 绿 | 80
6394 | 叶合湾柱上公变 | 红 | 0
6395 | 史家河坝柱上公变 | 绿 | 320
6396 | 古牛坡配变 | 绿 | 42.3381
6397 | 古家房子柱上变 | 绿 | 82.5969
6398 | 古家房子柱上公变 | 绿 | 85.5148
6399 | 古家坡配变 | 绿 | 66.2198
6400 | 古家坡二号柱上公变 | 绿 | 80
6401 | 古家二柱上公变 | 绿 | 81.6353
6402 | 古墙柱上变 | 绿 | 138.4156
6403 | 双龙西路柱上公变 | 绿 | 286.2062
6404 | 双龙花园柱上公变 | 绿 | 338.8668
6405 | 双龙村柱上公变（荣隆） | 绿 | 42.5359
6406 | 双龙二社配变 | 绿 | 345.8019
6407 | 双龙三社柱上变 | 绿 | 236.592
6408 | 双龙一社柱上变 | 绿 | 161.8575
6409 | 双黄四社配变 | 绿 | 164.3948
6410 | 双黄十一社配变 | 绿 | 85.8443
6411 | 双黄八社配变 | 绿 | 131.5586
6412 | 双黄五社配变 | 绿 | 134.799
6413 | 双黄九社配变 | 绿 | 168.6973
6414 | 双黄三社配变 | 绿 | 81.9889
6415 | 双黄七社配变 | 绿 | 82.9718
6416 | 双黄一社配变 | 绿 | 51.3596
6417 | 双辉地产#3B | 绿 | 677.9371
6418 | 双辉地产#2B | 绿 | 666.0948
6419 | 双辉地产#1B | 绿 | 640
6420 | 双贸箱变 | 绿 | 327.8891
6421 | 双竹陈家沟柱上公变 | 绿 | 162.4493
6422 | 双竹双河口柱上公变 | 绿 | 81.3726
6423 | 双石食品站 | 绿 | 270.2375
6424 | 双石镇中柱上公变 | 绿 | 261.0062
6425 | 双石西山 | 绿 | 162.979
6426 | 双石老桥315kVA配变 | 绿 | 270.0052
6427 | 双石王家坝柱上变 | 绿 | 82.2721
6428 | 双石火车站柱上公变 | 绿 | 161.2946
6429 | 双石滨河街配变 | 绿 | 274.6309
6430 | 双石棚户区630kVA#3配变 | 绿 | 523.4052
6431 | 双石棚户区630kVA#1配变 | 绿 | 514.7544
6432 | 双石棚户区500kVA#2配变 | 绿 | 410.0021
6433 | 双石杨家湾柱上公变 | 绿 | 161.4787
6434 | 双石新桥柱上公变 | 绿 | 261.5979
6435 | 双石新区配变 | 绿 | 335.7031
6436 | 双石小学配变 | 绿 | 269.0165
6437 | 双石大湾配变 | 绿 | 203.9806
6438 | 双石农贸市场柱上公变 | 绿 | 269.2438
6439 | 双石八角丘配变 | 绿 | 256.2996
6440 | 双石供销社柱上公变 | 绿 | 268.6809
6441 | 双石东大街配变 | 绿 | 343.4796
6442 | 双石8队公变 | 绿 | 67.8228
6443 | 双石7号柱上变 | 绿 | 169.3814
6444 | 双石6队（蔡家湾）柱上配变 | 绿 | 164.0506
6445 | 双石6队（朱家院子）柱上配变 | 绿 | 82.9313
6446 | 双石6队公变 | 绿 | 83.0764
6447 | 双石5队公变 | 绿 | 69.0003
6448 | 双石4队公变 | 绿 | 68.8809
6449 | 双石3队公变 | 绿 | 266.5521
6450 | 双石1队柱上配变 | 绿 | 166.2762
6451 | 双流转盘配变 | 绿 | 86.4948
6452 | 双流村配变 | 绿 | 169.3028
6453 | 双流新桥配变 | 绿 | 133.1913
6454 | 双流新村配变 | 绿 | 69.1392
6455 | 双河新城美家公用箱变602间隔配电变压器 | 绿 | 406.6247
6456 | 双河政府柱上变压器 | 绿 | 270.4345
6457 | 双河口柱上公变 | 绿 | 81.207
6458 | 双河华联荣兴街商住小区2号箱式公变602间隔配电变压器 | 绿 | 518.6675
6459 | 双河华联荣兴街商住小区1号箱式公变602间隔配电变压器 | 绿 | 515.7719
6460 | 双河兴荣街廉租房2号箱变602间隔配电变压器 | 绿 | 522.9823
6461 | 双河兴荣街廉租房1号箱变602间隔配电变压器 | 绿 | 518.0895
6462 | 双河6队公变 | 绿 | 103.9893
6463 | 双河5队柱上变 | 绿 | 166.6507
6464 | 双河5队公变 | 绿 | 160
6465 | 双河4队配变 | 绿 | 172.8381
6466 | 双河3队柱上变 | 绿 | 169.1188
6467 | 双河3队公变 | 绿 | 85.8107
6468 | 双河2队柱上变 | 绿 | 160
6469 | 双河2队公变 | 绿 | 163.972
6470 | 双河1队配变 | 绿 | 85.6375
6471 | 双河1队公变 | 绿 | 84.7831
6472 | 双江柱上公变 | 绿 | 82.6553
6473 | 双楼安置房配变 | 绿 | 200
6474 | 双楼六社柱上公变 | 绿 | 81.1489
6475 | 双楼五社柱上变压器 | 绿 | 87.8508
6476 | 双楼二社柱上变压器 | 绿 | 163.7118
6477 | 双楼三社柱上变压器 | 绿 | 160
6478 | 双楼七社配变 | 绿 | 327.2338
6479 | 双桥营业所#1箱变 | 绿 | 527.4969
6480 | 双桥政府箱式变电站 | 绿 | 334.2324
6481 | 双桥小学柱上公变 | 绿 | 83.0381
6482 | 双桥城区重庆双桥区祥鹤家禽屠宰 | 绿 | 134.3231
6483 | 双桥五社柱上公变 | 绿 | 82.0524
6484 | 双柏树柱上变压器 | 绿 | 52.2597
6485 | 双朝门配变 | 绿 | 276.3311
6486 | 双巷间隔配电变压器 | 绿 | 258.1138
6487 | 双堰塘柱上变压器 | 绿 | 44.4854
6488 | 双北中路箱式变电站 | 绿 | 353.5784
6489 | 双北三街柱上变压器 | 绿 | 284.2577
6490 | 双凤场二柱上变压器 | 绿 | 252
6491 | 双凤场三柱上变压器 | 绿 | 345.8351
6492 | 双凤场一柱上变压器 | 绿 | 252
6493 | 双元配变 | 绿 | 82.0033
6494 | 双井眼柱上公变 | 绿 | 81.2568
6495 | 双中校柱上变压器 | 绿 | 107.6557
6496 | 友谊花园配电变压器 | 绿 | 524.0258
6497 | 友谊曲家院子柱上公变 | 绿 | 42.9285
6498 | 友谊四社柱上公变 | 绿 | 80.5153
6499 | 友谊八社柱上公变 | 绿 | 83.6003
6500 | 友谊二社柱上变压器 | 绿 | 41.2162
6501 | 友谊三社柱上变压器 | 绿 | 43.7165
6502 | 友谊七社柱上变压器 | 绿 | 43.1857
6503 | 友谊一社柱上变压器 | 绿 | 42.0625
6504 | 友助四社配变 | 绿 | 166.339
6505 | 友助六社配变 | 绿 | 82.2833
6506 | 友助二社公用箱变 | 绿 | 263.5608
6507 | 友助三社配变 | 绿 | 83.0428
6508 | 友助七社配变 | 绿 | 84.8711
6509 | 友助一社配变 | 绿 | 67.2301
6510 | 叉路口柱上变 | 绿 | 85.7977
6511 | 叉路口柱上公变（荣隆） | 绿 | 329.2046
6512 | 叉路口柱上公变 | 绿 | 82.8707
6513 | 县政协公用配变配电变压器 | 绿 | 136.7778
6514 | 县人大公用配变配电变压器 | 绿 | 203.9142
6515 | 印象台北#2B | 绿 | 441.6969
6516 | 印刷厂后箱变站内变压器 | 绿 | 414.4853
6517 | 卫生院公变 | 绿 | 271.3835
6518 | 卫生站配变 | 绿 | 336.7004
6519 | 卢岩四社配变 | 绿 | 67.6252
6520 | 卢岩五社配变 | 绿 | 84.3443
6521 | 卢岩七社配变 | 绿 | 80
6522 | 卢岩一社柱上公变 | 绿 | 84.7513
6523 | 卢家坡配变 | 绿 | 40.8535
6524 | 卡房柱上变压器 | 绿 | 137.2869
6525 | 博能世纪新城6B配电变压器 | 绿 | 660.6276
6526 | 博能世纪新城5B配电变压器 | 绿 | 655.2499
6527 | 博能世纪新城4B配电变压器 | 绿 | 666.7934
6528 | 博能世纪新城3B配电变压器 | 绿 | 657.6054
6529 | 博能世纪新城2B配电变压器 | 绿 | 512.1907
6530 | 博能世纪新城1B配电变压器 | 绿 | 411.7448
6531 | 博能世纪新城#4公配室#5B配变 | 绿 | 643.0309
6532 | 博能世纪新城#3公配室#3B | 绿 | 518.6567
6533 | 博昌新城花园柱上公变 | 绿 | 509.8345
6534 | 南部新区4号安置房#2箱变#2B | 绿 | 523.4557
6535 | 南部新区4号安置房#1箱变#1B | 绿 | 526.7969
6536 | 南部新区3号安置房#8公用箱变602间隔配电变压器 | 绿 | 160
6537 | 南部新区3号安置房#7公用箱变602间隔配电变压器 | 绿 | 522.9072
6538 | 南部新区3号安置房#6公用箱变602间隔配电变压器 | 绿 | 522.5897
6539 | 南部新区3号安置房#5公用箱变602间隔配电变压器 | 绿 | 327.6856
6540 | 南部新区3号安置房#4公用箱变602间隔配电变压器 | 绿 | 534.1
6541 | 南部新区3号安置房#3公用箱变602间隔配电变压器 | 绿 | 417.7742
6542 | 南部新区3号安置房#2公用箱变602间隔配电变压器 | 绿 | 527.1289
6543 | 南部新区3号安置房#1公用箱变602间隔配电变压器 | 绿 | 532.0938
6544 | 南部新区2号安置房#4B变 | 绿 | 519.5082
6545 | 南部四号安置小区#5箱变#5变 | 绿 | 640
6546 | 南部四号安置小区#3箱变#3变 | 绿 | 504
6547 | 南部四号安置小区#1箱变#1变 | 绿 | 640
6548 | 南郊站旁柱上变压器 | 绿 | 252
6549 | 南大街配变 | 绿 | 277.2866
6550 | 南城天街#1公用变压器 | 绿 | 257.5351
6551 | 南华宫柱上变 | 绿 | 168.768
6552 | 南华商贸配变 | 绿 | 443.0623
6553 | 南华商贸2箱变 | 绿 | 416.2534
6554 | 南华六社柱上公变 | 绿 | 84.4825
6555 | 南华八社配变 | 绿 | 265.0135
6556 | 南华五社配变 | 绿 | 80
6557 | 南华三社柱上公变 | 绿 | 85.5574
6558 | 南华七社配变 | 绿 | 87.6726
6559 | 南华一社配变 | 绿 | 173.5028
6560 | 协达#1变 | 绿 | 264.3727
6561 | 协和新村柱上公变 | 绿 | 324.734
6562 | 协和佳苑#2柱上公变 | 绿 | 320
6563 | 协合桥100kVA配变 | 绿 | 81.6248
6564 | 协合四社柱上变压器 | 绿 | 267.3332
6565 | 协合六社柱上变压器 | 绿 | 41.0846
6566 | 协合七社柱上变压器 | 绿 | 40.0056
6567 | 华连寺柱上变压器 | 绿 | 166.1441
6568 | 华茂国际#6公配#17B | 绿 | 711.6165
6569 | 华茂国际#6公配#14B | 绿 | 701.1814
6570 | 华联房产#1公用配变 | 绿 | 525.8616
6571 | 华联小区柱上公变（荣隆） | 绿 | 256.3624
6572 | 华盛春天5#配电变压器 | 绿 | 334.8768
6573 | 华盛春天4#配电变压器 | 绿 | 538.8503
6574 | 华盛春天3#配电变压器 | 绿 | 525.4601
6575 | 华盛春天2#配电变压器 | 绿 | 525.2598
6576 | 华盛春天1#配电变压器 | 绿 | 532.6278
6577 | 华生柱上公变（荣隆） | 绿 | 42.2095
6578 | 华江1村#2变 | 绿 | 326.9747
6579 | 华江1村#1变 | 绿 | 328.9485
6580 | 华文柱上公变（荣隆） | 绿 | 83.6945
6581 | 华尚城小区#2公用配电室#6B | 绿 | 675.1761
6582 | 华尚城小区#2公用配电室#5B | 绿 | 671.0454
6583 | 华发柱上公变 | 绿 | 85.9356
6584 | 华云山配变 | 绿 | 40.9688
6585 | 华东建司柱上变 | 绿 | 259.7794
6586 | 华一棕榈苑2#变 | 绿 | 418.8047
6587 | 华一棕榈苑1#变 | 绿 | 429.8113
6588 | 华一房产西郊箱变变压器间隔配电变压器 | 绿 | 417.9301
6589 | 半边街柱上公变 | 绿 | 98.0206
6590 | 半边田柱上公变 | 绿 | 81.9279
6591 | 半边山柱上变压器 | 绿 | 85.7876
6592 | 半边山柱上公变 | 绿 | 41.798
6593 | 半边山二号柱上公变 | 绿 | 84.3645
6594 | 半边塘配变 | 绿 | 162.0426
6595 | 半边土柱上变压器 | 绿 | 81.6656
6596 | 半月学校柱上公变 | 绿 | 66.4605
6597 | 半头房子（双河）柱上公变 | 绿 | 23.6187
6598 | 千秋四社柱上公变 | 绿 | 169.1161
6599 | 千秋二社柱上变压器 | 绿 | 175.3982
6600 | 千秋三社柱上变压器 | 绿 | 86.1149
6601 | 千秋一社柱上变压器 | 绿 | 160
6602 | 千秋一社2＃柱上变压器 | 绿 | 134.6111
6603 | 千秋7队公变 | 绿 | 167.4849
6604 | 千秋5队公变 | 绿 | 64
6605 | 千斤榜柱上变压器 | 绿 | 84.751
6606 | 千丘三社柱上变 | 绿 | 167.5434
6607 | 十烈街道配变 | 绿 | 161.9453
6608 | 十烈村配变 | 绿 | 83.9456
6609 | 十建司配变 | 绿 | 320.7909
6610 | 十字口柱上变 | 绿 | 325.2428
6611 | 十井2号柱上公变 | 绿 | 326.2047
6612 | 十井1号柱上公变 | 绿 | 161.1085
6613 | 医疗点柱上变 | 绿 | 70.5158
6614 | 北环路安置房#2箱变#2配变 | 绿 | 521.399
6615 | 北环路安置房#1箱变#1配变 | 绿 | 647.0577
6616 | 北斗场镇柱上公变 | 绿 | 279.8528
6617 | 北斗场镇李世华联建房公变 | 绿 | 82.9674
6618 | 北斗场镇大同场口公变 | 绿 | 84.6178
6619 | 北斗6队公变 | 绿 | 164.2877
6620 | 北斗5队公变 | 绿 | 167.0696
6621 | 北斗3队柱上公变 | 绿 | 40.8559
6622 | 北斗2队公变 | 绿 | 41.4094
6623 | 北斗1队公变 | 绿 | 69.0108
6624 | 北山职中柱上变 | 绿 | 255.1175
6625 | 北山3#箱变配电变压器 | 绿 | 324.3905
6626 | 北山2#箱变配电变压器 | 绿 | 413.1791
6627 | 北山1#箱变配电变压器 | 绿 | 520.8433
6628 | 北大十社配变 | 绿 | 166.2784
6629 | 北塔寺柱上公变 | 绿 | 80.9428
6630 | 北城双星4#变 | 绿 | 424.0742
6631 | 北城双星3#变 | 绿 | 176.7827
6632 | 北城双星2#变 | 绿 | 340.0388
6633 | 北国之春#3公变 | 绿 | 666.499
6634 | 北国之春#2公变 | 绿 | 711.9485
6635 | 化工厂#6柱上变压器 | 绿 | 258.9603
6636 | 化工厂#4柱上变压器 | 绿 | 259.1407
6637 | 化工厂#1柱上变压器 | 绿 | 206.0388
6638 | 加油站配变 | 绿 | 81.3358
6639 | 加工房柱上变压器 | 绿 | 82.3252
6640 | 加复四社柱上变压器 | 绿 | 41.6183
6641 | 加复二社柱上公变 | 绿 | 67.7311
6642 | 加复三社柱上变压器 | 绿 | 83.9153
6643 | 加复一社1#柱上变压器 | 绿 | 42.0084
6644 | 加复一社#2柱上公变 | 绿 | 81.6962
6645 | 办公室柱上变 | 绿 | 68.0246
6646 | 剪刀铺柱上变 | 绿 | 161.2109
6647 | 前锋9队狮子滩 | 绿 | 83.7897
6648 | 前锋7队公变 | 绿 | 161.348
6649 | 前锋6队柱上公变 | 绿 | 163.2777
6650 | 前锋4队柱上公变 | 绿 | 166.7121
6651 | 前锋3队柱上公变 | 绿 | 165.4124
6652 | 前锋1队柱上公变 | 绿 | 162.3923
6653 | 前锋10队柱上公变 | 绿 | 66.1318
6654 | 前进8队公变 | 绿 | 83.378
6655 | 前进5队公变 | 绿 | 83.6977
6656 | 前进3队公变 | 绿 | 67.9651
6657 | 前进2队柱上配变 | 绿 | 82.8274
6658 | 前进1队公变 | 绿 | 84.4353
6659 | 刷把凼配变 | 绿 | 84.6907
6660 | 利吉4队公变 | 绿 | 169.3814
6661 | 利吉1队公变 | 绿 | 67.7526
6662 | 创造六社配变 | 绿 | 85.5185
6663 | 创造八社配变 | 绿 | 82.3713
6664 | 创造五社配变 | 绿 | 41.2319
6665 | 创造二社配变 | 绿 | 84.3185
6666 | 创造三社配变 | 绿 | 84.7571
6667 | 创造七社配变 | 绿 | 86.5782
6668 | 创宇电气（电子公司） | 绿 | 320
6669 | 创业公司1#配变 | 绿 | 512.781
6670 | 刘骥村配变 | 绿 | 81.5176
6671 | 刘骥村狮子坡配变 | 绿 | 81.9932
6672 | 刘弯柱上公变 | 绿 | 82.9313
6673 | 刘开义630kVA配变 | 绿 | 528.1284
6674 | 刘开义315kVA配变 | 绿 | 232.168
6675 | 刘家院子柱上公变 | 绿 | 80
6676 | 刘家药铺柱上公变 | 绿 | 43.0883
6677 | 刘家石坝柱上变压器 | 绿 | 43.2402
6678 | 刘家湾配变 | 绿 | 65.4354
6679 | 刘家沟柱上公变 | 绿 | 83.2893
6680 | 刘家桥柱上公变 | 绿 | 164.0268
6681 | 刘家新房子柱上公变 | 绿 | 81.2362
6682 | 刘家房子柱上变 | 绿 | 82.4002
6683 | 刘家山柱上变 | 绿 | 81.7536
6684 | 刘家坡柱上变压器 | 绿 | 32.7148
6685 | 刘家坝配变变压器 | 绿 | 80.3219
6686 | 刘家坝柱上公变 | 绿 | 60.3373
6687 | 刘国天箱变 | 绿 | 254.5171
6688 | 刘剑山柱上变 | 绿 | 90.9059
6689 | 刘凌松站内变压器 | 绿 | 200
6690 | 刘世禄箱式变压器 | 绿 | 416.406
6691 | 刁楼柱上变压器 | 绿 | 81.4289
6692 | 凰城御府3号配变 | 绿 | 534.4825
6693 | 凰城御府1#公配#2配变 | 绿 | 517.912
6694 | 凰城御府1#公配#1配变 | 绿 | 516.7515
6695 | 凰城御府#8配电变压器 | 绿 | 519.1979
6696 | 凰城御府#5配电变压器 | 绿 | 535.6245
6697 | 凰城华府二期#3配电室#9B配变 | 绿 | 658.2808
6698 | 凰城华府二期#3配电室#8B配变 | 绿 | 657.207
6699 | 凤龙村安置房箱式变电站变压器 | 绿 | 437.6106
6700 | 凤龙三社柱上变压器 | 绿 | 87.1732
6701 | 凤翔5队公变 | 绿 | 81.3784
6702 | 凤翔5队2号公变（方田） | 绿 | 85.6585
6703 | 凤翔4队公变 | 绿 | 67.78
6704 | 凤翔3队公变 | 绿 | 82.6521
6705 | 凤翔1队公变 | 绿 | 85.1042
6706 | 凤桥5队配变 | 绿 | 80
6707 | 凤桥2队柱上配变 | 绿 | 87.5485
6708 | 凤桥1队公变 | 绿 | 87.8479
6709 | 凤桥10队公变 | 绿 | 42.1996
6710 | 凤凰郡四期洋房公配#1配变 | 绿 | 328.9326
6711 | 凤凰村1队公变 | 绿 | 164.981
6712 | 凤凰御府三期二组团2号公用配电室#6B配变 | 绿 | 656.6355
6713 | 凤凰御府三期二组团2号公用配电室#4B配变 | 绿 | 513.1577
6714 | 凤凰御府三期二组团1号公用配电室#3B配变 | 绿 | 512.0464
6715 | 凤凰御府三期二组团1号公用配电室#1B配变 | 绿 | 657.0771
6716 | 凤凰小学配变 | 绿 | 91.2743
6717 | 凤凰6队戳箕湾柱上公变 | 绿 | 80
6718 | 凤凰5队柱上公变 | 绿 | 169.3937
6719 | 凤凰4队公变 | 绿 | 162.769
6720 | 凤凰1队新增柱上公变 | 绿 | 163.1709
6721 | 凤兰柱上公变 | 绿 | 85.2511
6722 | 凌阁堂村委会站内间隔配电变压器 | 绿 | 523.1728
6723 | 凌阁堂抽水柱上变压器 | 绿 | 80.0032
6724 | 凌阁堂四社柱上变压器 | 绿 | 169.7509
6725 | 凌阁堂四社#2柱上变压器 | 绿 | 83.3946
6726 | 凌阁堂六社柱上变压器 | 绿 | 163.5115
6727 | 凌阁堂八社柱上变压器 | 绿 | 88.0688
6728 | 凌阁堂二社柱上变压器 | 绿 | 138.6458
6729 | 凌阁堂三社柱上变压器 | 绿 | 265.8809
6730 | 凌阁堂三社2#柱上公变 | 绿 | 83.0764
6731 | 凌阁堂七社柱上变压器 | 绿 | 82.0177
6732 | 凌阁堂一社柱上变压器 | 绿 | 42.4426
6733 | 凉风桠柱上变压器 | 绿 | 267.1186
6734 | 凉水村配变 | 绿 | 83.6227
6735 | 凉水村柱上公变 | 绿 | 84.6907
6736 | 凉水四社配变 | 绿 | 84.6907
6737 | 凉水凼柱上公变 | 绿 | 42.7387
6738 | 凉水一社配变 | 绿 | 84.6907
6739 | 凉山村柱上变 | 绿 | 66.1895
6740 | 凉山二柱上变 | 绿 | 163.4784
6741 | 凉坪街道配变 | 绿 | 185.9344
6742 | 凉坪村配变 | 绿 | 82.0535
6743 | 凉井柱上变 | 绿 | 162.7827
6744 | 凉井四社柱上变压器 | 绿 | 134.6724
6745 | 凉井五社柱上变压器 | 绿 | 176.9227
6746 | 凉井七社柱上变压器 | 绿 | 45.1988
6747 | 凉井一社柱上变压器 | 绿 | 82.2414
6748 | 冷家湾配变 | 绿 | 33.5115
6749 | 冷家场新村柱上变压器 | 绿 | 82.2227
6750 | 冷家场变压器 | 绿 | 69.0925
6751 | 冰槽四社柱上变压器 | 绿 | 70.458
6752 | 冰槽四社#2柱上变压器 | 绿 | 81.7341
6753 | 冰槽六社柱上公变 | 绿 | 82.5871
6754 | 冰槽五社配变 | 绿 | 43.7421
6755 | 冰槽二社#2柱上变 | 绿 | 80.0649
6756 | 冰槽二社#1柱上变 | 绿 | 134.4667
6757 | 冰槽三社柱上变压器 | 绿 | 129.9759
6758 | 冰槽一社#1柱上变 | 绿 | 102.2007
6759 | 冯家坳柱上变 | 绿 | 42.0415
6760 | 冯坪六社配变 | 绿 | 84.7867
6761 | 冯坪六社2柱上公变 | 绿 | 83.3026
6762 | 冯坪五社配变 | 绿 | 64.4465
6763 | 冯坪一社配变 | 绿 | 81.5122
6764 | 农顺四社柱上变 | 绿 | 211.9375
6765 | 农顺三社柱上变 | 绿 | 85.7404
6766 | 农资公司配变 | 绿 | 337.64
6767 | 农资公司柱上变压器 | 绿 | 167.4705
6768 | 农贸市场配变 | 绿 | 306.0596
6769 | 农贸市场柱上公变 | 绿 | 347.8485
6770 | 农贸市场7号变 | 绿 | 510.5887
6771 | 农贸市场6号变 | 绿 | 510.6608
6772 | 农贸市场5号变 | 绿 | 508.7701
6773 | 农贸市场4号变 | 绿 | 514.2041
6774 | 农贸市场3号变 | 绿 | 509.0371
6775 | 农贸市场2号变 | 绿 | 515.0557
6776 | 农贸市场1号变 | 绿 | 511.9526
6777 | 农行家属院配变 | 绿 | 518.7649
6778 | 农行公用配电室#2B | 绿 | 519.7247
6779 | 农林办箱变 | 绿 | 333.0416
6780 | 农机站柱上变压器 | 绿 | 337.2276
6781 | 农机校柱上变 | 绿 | 267.2715
6782 | 农技站柱上公变（荣隆） | 绿 | 247.8796
6783 | 农宝6队柱上公变 | 绿 | 165.6419
6784 | 农宝5队柱上公变 | 绿 | 165.0357
6785 | 农宝1队公变 | 绿 | 80
6786 | 农商行小区配变 | 绿 | 411.9505
6787 | 农会柱上公变 | 绿 | 54.6972
6788 | 农会6队公变 | 绿 | 163.1832
6789 | 农会5队柱上公变 | 绿 | 82.6261
6790 | 农会4队柱上公变 | 绿 | 164.0557
6791 | 农会3队公变 | 绿 | 70.2019
6792 | 农会2队柱上公变 | 绿 | 85.3095
6793 | 农会1队公变 | 绿 | 82.1482
6794 | 农业局配变配电变压器 | 绿 | 128
6795 | 军龙六社柱上公变 | 绿 | 82.3006
6796 | 军龙八社柱上变 | 绿 | 80
6797 | 军龙五社柱上变 | 绿 | 84.2942
6798 | 军龙二社柱上变压器 | 绿 | 84.0282
6799 | 军龙九社柱上变 | 绿 | 80
6800 | 军龙一社柱上公变 | 绿 | 81.0969
6801 | 军械所#2配变 | 绿 | 220.917
6802 | 军械所#1配变 | 绿 | 258.8412
6803 | 内元柱上公变（荣隆） | 绿 | 50.5542
6804 | 养路队配变 | 绿 | 83.9976
6805 | 养老院柱上变 | 绿 | 83.9348
6806 | 兴永建设发展有限公司公用箱变#1B | 绿 | 200.7996
6807 | 兴旺柱上公变 | 绿 | 82.1159
6808 | 兴南路配变 | 绿 | 413.9693
6809 | 兴业广场2变 | 绿 | 531.5728
6810 | 兴业广场1变 | 绿 | 537.2753
6811 | 关门山村村民委员会联建房柱上配变 | 绿 | 165.4838
6812 | 关门山5队柱上变 | 绿 | 100
6813 | 关门四社配变 | 绿 | 81.2066
6814 | 关门五社配变 | 绿 | 42.3151
6815 | 关门二社配变 | 绿 | 69.5986
6816 | 关门三社柱上公变 | 绿 | 86.418
6817 | 关门七社柱上公变 | 绿 | 83.9121
6818 | 关门一社配变 | 绿 | 83.6371
6819 | 关房二柱上变 | 绿 | 166.3361
6820 | 关心范家沟配变 | 绿 | 84.6279
6821 | 关心二社配变 | 绿 | 81.4538
6822 | 关心三社配变 | 绿 | 89.4493
6823 | 关心一社配变 | 绿 | 80.5535
6824 | 关山湾柱上公变 | 绿 | 81.7255
6825 | 关山柱上公变 | 绿 | 160
6826 | 关山二柱上公变 | 绿 | 163.4336
6827 | 关口湾柱上公变 | 绿 | 81.8034
6828 | 共和5队公变 | 绿 | 85.0692
6829 | 共和4队公变 | 绿 | 63.1097
6830 | 共和2队（长田坎）柱上配变 | 绿 | 84.1156
6831 | 共和2队柱上配变 | 绿 | 85.2191
6832 | 共和1队公变 | 绿 | 67.3524
6833 | 兰求坝柱上变 | 绿 | 163.0201
6834 | 兰家房子柱上公变 | 绿 | 164.073
6835 | 兰家六社柱上变压器 | 绿 | 85.2666
6836 | 兰家三社柱上变压器 | 绿 | 82.6218
6837 | 兰家七社柱上公变 | 绿 | 80
6838 | 六角冲柱上变 | 绿 | 81.9679
6839 | 六合村配变 | 绿 | 83.658
6840 | 六井街2台区 | 绿 | 254.9407
6841 | 六井街1台区 | 绿 | 80.761
6842 | 六井2台区 | 绿 | 256.4562
6843 | 六井1台区 | 绿 | 162.7387
6844 | 六七四处箱变 | 绿 | 252.7036
6845 | 公馆 | 绿 | 87.8718
6846 | 公路管理所家属院 | 绿 | 330.8334
6847 | 公租房柱上变压器 | 绿 | 81.908
6848 | 公租坡柱上变压器 | 绿 | 81.7579
6849 | 公房柱上公变 | 绿 | 26.7081
6850 | 公安局柱上变 | 绿 | 337.627
6851 | 公安局#4变 | 绿 | 266.1212
6852 | 公安局#3变 | 绿 | 545.475
6853 | 公安局#2变 | 绿 | 536.0412
6854 | 公安局#1变 | 绿 | 532.5232
6855 | 公园门口配变 | 绿 | 271.8814
6856 | 公园配变 | 绿 | 162.3685
6857 | 公园柱上公变 | 绿 | 344.8284
6858 | 八角安置房柱上公变 | 绿 | 255.6515
6859 | 八角四社柱上变压器 | 绿 | 80
6860 | 八角六社柱上变压器 | 绿 | 166.632
6861 | 八角五社柱上变压器 | 绿 | 82.3208
6862 | 八角二社柱上公变 | 绿 | 82.9909
6863 | 八角三社柱上公变 | 绿 | 80
6864 | 八社柱上公变 | 绿 | 163.4632
6865 | 八斗邱柱上公变 | 绿 | 82.782
6866 | 八寿9#柱上公变 | 绿 | 67.7526
6867 | 八寿6#柱上公变 | 绿 | 67.7526
6868 | 八块七社#3箱变配电变压器 | 绿 | 532.9724
6869 | 八块七社#2箱变配电变压器 | 绿 | 334.0462
6870 | 八块七社#1箱变配电变压器 | 绿 | 337.3542
6871 | 八井2号柱上公变 | 绿 | 163.417
6872 | 八井1号柱上公变 | 绿 | 354.2351
6873 | 八一四社配变 | 绿 | 83.8882
6874 | 八一八社配变 | 绿 | 84.2411
6875 | 八一五社配变 | 绿 | 167.8371
6876 | 八一七柱上公变 | 绿 | 166.059
6877 | 八一一社配变 | 绿 | 83.9056
6878 | 兔子冲配变 | 绿 | 68.594
6879 | 光明柱上公变（荣隆） | 绿 | 84.0946
6880 | 光明7队公变 | 绿 | 160
6881 | 光明6队公变 | 绿 | 162.5416
6882 | 光明5队公变 | 绿 | 67.4455
6883 | 光明3队公变 | 绿 | 82.6412
6884 | 光明1队公变 | 绿 | 168.5905
6885 | 光大柱上公变 | 绿 | 83.3221
6886 | 光华糖黄院子柱上配变 | 绿 | 40.6203
6887 | 光华9队公变 | 绿 | 170.7454
6888 | 光华8队柱上配变 | 绿 | 83.1781
6889 | 光华6队公变 | 绿 | 166.7936
6890 | 光华5队公变 | 绿 | 66.279
6891 | 光华4队公变 | 绿 | 86.9668
6892 | 光华3队柱上配变 | 绿 | 42.4919
6893 | 光华3队柱上公变 | 绿 | 43.4856
6894 | 光华2队公变 | 绿 | 84.8747
6895 | 光华1队柱上公变 | 绿 | 82.5489
6896 | 光华1队公变 | 绿 | 84.2336
6897 | 先锋村柱上公变（荣隆） | 绿 | 166.1268
6898 | 先锋7队公变 | 绿 | 70.6327
6899 | 先锋7队 | 绿 | 80
6900 | 先锋6队柱上公变 | 绿 | 68.6359
6901 | 先锋4队公变 | 绿 | 86.8701
6902 | 先锋3队柱上公变 | 绿 | 66.9891
6903 | 先锋2队公变 | 绿 | 132.8415
6904 | 先锋2队 | 绿 | 168.6042
6905 | 先锋1队配变 | 绿 | 83.7897
6906 | 先锋1队公变 | 绿 | 85.9049
6907 | 先进8队公变 | 绿 | 42.2335
6908 | 先进7队公变 | 绿 | 40
6909 | 先进5队公变 | 绿 | 84.8769
6910 | 先进1队公变 | 绿 | 167.1472
6911 | 元顶寺柱上公变 | 绿 | 87.8339
6912 | 元门房子柱上公变 | 绿 | 81.133
6913 | 元通9号柱上变 | 绿 | 169.3814
6914 | 元通8号柱上变 | 绿 | 84.6907
6915 | 元通7号柱上变 | 绿 | 84.6907
6916 | 元通6号柱上变 | 绿 | 67.7526
6917 | 元通5号柱上变 | 绿 | 338.7629
6918 | 元通4号柱上变 | 绿 | 84.6907
6919 | 元通3号柱上变 | 绿 | 135.5052
6920 | 元通2号柱上变 | 绿 | 266.7758
6921 | 元通1号柱上变 | 绿 | 169.3814
6922 | 元通10号柱上变 | 绿 | 169.3814
6923 | 元林柱上公变 | 绿 | 86.6053
6924 | 元文柱上公变（荣隆） | 绿 | 82.9184
6925 | 元宝山柱上公变 | 绿 | 82.2223
6926 | 元坡柱上变 | 绿 | 82.7776
6927 | 元兴村柱上变 | 绿 | 152.5399
6928 | 元兴小学 | 绿 | 45.6895
6929 | 健身坝柱上公变 | 绿 | 165.3691
6930 | 健身场变压器 | 绿 | 311.1041
6931 | 候家寺柱上公变 | 绿 | 169.7459
6932 | 倒碑坡柱上公变 | 绿 | 167.2454
6933 | 倒栗子树柱上公变 | 绿 | 83.7713
6934 | 倒房子柱上变压器 | 绿 | 82.8014
6935 | 保险公司柱上变压器 | 绿 | 284.9289
6936 | 保豆柱上公变（荣隆） | 绿 | 81.4433
6937 | 保管室配变 | 绿 | 85.2067
6938 | 保管室柱上变压器 | 绿 | 38.8462
6939 | 保管室柱上变 | 绿 | 83.5945
6940 | 保管室柱上公变 | 绿 | 162.6203
6941 | 保管 室柱上变 | 绿 | 82.5575
6942 | 保安桥柱上变压器 | 绿 | 83.373
6943 | 保安村配变 | 绿 | 134.3292
6944 | 保安场镇二号柱上公变 | 绿 | 326.5562
6945 | 保安中学柱上公变 | 绿 | 81.457
6946 | 保卫村配变 | 绿 | 84.6907
6947 | 保卫二社配变 | 绿 | 84.6907
6948 | 保卫七社配变 | 绿 | 172.2428
6949 | 保卫一社配变 | 绿 | 84.6907
6950 | 保产一级站配变 | 绿 | 86.1766
6951 | 依水新城3号柱上公变 | 绿 | 257.4954
6952 | 供销社配变 | 绿 | 365.7737
6953 | 供销社柱上公变（荣隆） | 绿 | 284.3559
6954 | 供电所配变 | 绿 | 64.7318
6955 | 供电所柱上变压器 | 绿 | 43.824
6956 | 供电局2 | 绿 | 83.3629
6957 | 佳苑小区#1变 | 绿 | 504
6958 | 佛顶7队公变 | 绿 | 165.9796
6959 | 佛顶6队公变 | 绿 | 167.7577
6960 | 佛顶5队公变 | 绿 | 165.3243
6961 | 佛顶4队公变 | 绿 | 164.5323
6962 | 佛顶1队公变 | 绿 | 67.3102
6963 | 佛灵寺村柱上变 | 绿 | 163.0428
6964 | 佛岩寺六社柱上公变 | 绿 | 336.4861
6965 | 佛岩寺五社柱上变压器 | 绿 | 164.9678
6966 | 佛岩寺五社#2柱上变压器 | 绿 | 162.0913
6967 | 佛岩寺二社#2柱上变压器 | 绿 | 81.7731
6968 | 佛岩寺二社#1柱上变压器 | 绿 | 327.8046
6969 | 佛岩寺三社#2柱上变压器 | 绿 | 84.5345
6970 | 佛岩寺三社#1柱上变压器 | 绿 | 164.2
6971 | 佛岩寺七社柱上变压器 | 绿 | 166.4963
6972 | 佛岩寺一社柱上变压器 | 绿 | 85.7703
6973 | 佛堂街配变 | 绿 | 333.2235
6974 | 佛堂寺配变 | 绿 | 83.1738
6975 | 余家房子柱上公变 | 绿 | 58.5689
6976 | 余家坪柱上变 | 绿 | 84.0604
6977 | 余家坪二柱上变 | 绿 | 81.737
6978 | 何家院子配变 | 绿 | 83.7681
6979 | 何家湾配变 | 绿 | 82.0459
6980 | 何家庙柱上变 | 绿 | 82.3901
6981 | 何家岩柱上变 | 绿 | 83.0468
6982 | 何家山 | 绿 | 80.5744
6983 | 何家坡柱上公变（荣隆） | 绿 | 41.4738
6984 | 何家坡安置房9#箱变612间隔配电变压器 | 绿 | 509.1039
6985 | 何家坡安置房8#箱变612间隔配电变压器 | 绿 | 520.8866
6986 | 何家坡安置房5#箱变612间隔配电变压器 | 绿 | 400
6987 | 何家坡安置房4#箱变612间隔配电变压器 | 绿 | 441.8528
6988 | 何家坡安置房3#配电变压器 | 绿 | 542.7093
6989 | 何家坡安置房2#箱变602间隔配电变压器 | 绿 | 537.8237
6990 | 何家坡安置房12#箱变612间隔配电变压器 | 绿 | 507.6642
6991 | 何家坡安置房11#箱变612间隔配电变压器 | 绿 | 405.9211
6992 | 何家坡安置房10#箱变612间隔配电变压器 | 绿 | 515.9419
6993 | 何家坡安置房1#箱变602配电变压器 | 绿 | 422.2687
6994 | 何家冲配变 | 绿 | 82.5086
6995 | 何埂黄角小区配变 | 绿 | 339.6924
6996 | 何埂镇文睿天地2号箱变间隔配电变压器 | 绿 | 404.6384
6997 | 何埂计生站配变 | 绿 | 210.5794
6998 | 何埂菜市场配变 | 绿 | 346.5812
6999 | 何埂老街配变 | 绿 | 139.9852
7000 | 何埂粮站配变 | 绿 | 334.2107
7001 | 何埂移民点配变 | 绿 | 340.7099
7002 | 何埂煤巴厂配变 | 绿 | 200
7003 | 何埂煤巴厂配变 | 绿 | 426.5812
7004 | 何埂派出所下配变 | 绿 | 339.5278
7005 | 何埂派出所上配变 | 绿 | 167.2858
7006 | 何埂汽车站配变 | 绿 | 258.5901
7007 | 何埂新市场配变 | 绿 | 175.5328
7008 | 何埂文睿小区#1箱变间隔配电变压器 | 绿 | 409.52
7009 | 何埂政府配变 | 绿 | 342.7796
7010 | 何埂小学配变 | 绿 | 278.3691
7011 | 何埂场镇何胜兵联建房箱变间隔配电变压器 | 绿 | 324.8224
7012 | 何埂信用社配变 | 绿 | 274.2297
7013 | 何埂二级路配变 | 绿 | 332.849
7014 | 何埂丰大义配变 | 绿 | 325.4384
7015 | 何埂下场口配变 | 绿 | 332.7559
7016 | 伟映小区#1公用箱变#1B | 绿 | 405.7858
7017 | 会龙桥柱上变 | 绿 | 65.5248
7018 | 会龙桥村委200kVA配变 | 绿 | 171.2512
7019 | 伙食坡配变 | 绿 | 81.1604
7020 | 伍鹏子柱上公变 | 绿 | 82.4146
7021 | 伍岭一社柱上变 | 绿 | 41.8987
7022 | 伍元柱上公变（荣隆） | 绿 | 82.3324
7023 | 伍作林柱上变 | 绿 | 81.9853
7024 | 仰山柱上变 | 绿 | 82.0459
7025 | 仰天窝配变 | 绿 | 87.2504
7026 | 仪表楼 | 绿 | 331.2707
7027 | 代河桥（双河）柱上公变 | 绿 | 82.3627
7028 | 代家湾柱上公变 | 绿 | 81.6789
7029 | 代家坡柱上变压器 | 绿 | 81.5638
7030 | 代兴泵站配变 | 绿 | 80
7031 | 代兴学校配变 | 绿 | 81.9723
7032 | 仙龙黄庭刚 | 绿 | 330.8608
7033 | 仙龙陈立元 | 绿 | 67.4309
7034 | 仙龙长江路 | 绿 | 337.6898
7035 | 仙龙邮局 | 绿 | 333.0546
7036 | 仙龙谢代群 | 绿 | 171.563
7037 | 仙龙谢代国 | 绿 | 274.5295
7038 | 仙龙杨长华 | 绿 | 207.6379
7039 | 仙龙政府 | 绿 | 330.767
7040 | 仙龙彭成义 | 绿 | 206.9885
7041 | 仙龙小学 | 绿 | 344.2106
7042 | 仙龙场镇谢建国联建房公变 | 绿 | 165.7458
7043 | 仙龙唐家友 | 绿 | 510.668
7044 | 仙龙刘垂珍 | 绿 | 67.2893
7045 | 仙龙刘兴梁 | 绿 | 167.4907
7046 | 仙龙何西华柱上公变 | 绿 | 162.8047
7047 | 仙龙三岔路 | 绿 | 351.8139
7048 | 仙鱼湾配变 | 绿 | 169.9393
7049 | 付家湾配变 | 绿 | 83.623
7050 | 付家桥柱上公变 | 绿 | 81.8756
7051 | 付家林柱上公变 | 绿 | 82.1621
7052 | 付家寺配变 | 绿 | 40.7621
7053 | 仓园二柱上公变 | 绿 | 47.2208
7054 | 仁西配变 | 绿 | 329.3147
7055 | 仁西二号柱上公变 | 绿 | 204.9077
7056 | 仁和小区#9公用箱变 | 绿 | 666.232
7057 | 仁和小区#8公用箱变 | 绿 | 667.733
7058 | 仁和小区#7公用箱变 | 绿 | 678.6515
7059 | 仁和小区#6公用箱变 | 绿 | 665.4526
7060 | 仁和小区#5公用箱变 | 绿 | 698.6196
7061 | 仁和小区#4公用箱变 | 绿 | 672.1192
7062 | 仁和小区#3公用箱变 | 绿 | 675.8256
7063 | 仁和小区#2公用箱变 | 绿 | 673.4355
7064 | 仁和小区#1公用箱变 | 绿 | 677.6441
7065 | 仁和小区#10公用箱变 | 绿 | 262.5072
7066 | 仁南二号柱上公变 | 绿 | 205.0247
7067 | 仁北新城#1公用配变 | 绿 | 514.3918
7068 | 仁书柱上公变 | 绿 | 82.5546
7069 | 仁义建司变压器 | 绿 | 203.622
7070 | 仁东二号柱上公变 | 绿 | 346.6404
7071 | 交通局公用箱变#1变 | 绿 | 334.3579
7072 | 交管所水利局家属院公用配变 | 绿 | 412.1941
7073 | 井瓶柱上公变 | 绿 | 82.166
7074 | 井弯柱上变压器 | 绿 | 11.5945
7075 | 井岗山柱上公变 | 绿 | 84.837
7076 | 井坝柱上变压器 | 绿 | 30.0286
7077 | 井坝柱上公变 | 绿 | 163.1246
7078 | 井坝子柱上变 | 绿 | 55.8728
7079 | 井场坝柱上公变 | 绿 | 82.3078
7080 | 五龙砖厂小坪柱上公变 | 绿 | 82.5705
7081 | 五龙珠四社#2柱上变压器 | 绿 | 81.5512
7082 | 五龙珠六社柱上变压器 | 绿 | 83.5375
7083 | 五龙珠五社柱上公变 | 绿 | 82.3006
7084 | 五龙珠二社柱上变压器 | 绿 | 82.4507
7085 | 五龙珠三社柱上变压器 | 绿 | 82.6353
7086 | 五龙珠一社＃2柱上变压器 | 绿 | 83.6696
7087 | 五龙珠一社#1柱上变压器 | 绿 | 128
7088 | 五龙桥柱上公变 | 绿 | 84.9166
7089 | 五龙7队公变 | 绿 | 171.0023
7090 | 五龙7队2号柱上公变 | 绿 | 81.1561
7091 | 五龙5队柱上公变 | 绿 | 83.6155
7092 | 五龙3队旧公变 | 绿 | 163.4913
7093 | 五龙2队旧公变 | 绿 | 68.6539
7094 | 五龙1队柱上公变 | 绿 | 83.0309
7095 | 五马柱上变 | 绿 | 80
7096 | 五马村柱上变 | 绿 | 162.7609
7097 | 五间李光义柱上公变 | 绿 | 327.3392
7098 | 五间场四配变 | 绿 | 349.0255
7099 | 五间场五配变 | 绿 | 347.8802
7100 | 五间场二配变 | 绿 | 211.9072
7101 | 五间场三配变 | 绿 | 356.0356
7102 | 五间场一配变 | 绿 | 360.8425
7103 | 五间同心4队公变 | 绿 | 167.7216
7104 | 五间同心2队公变 | 绿 | 66.1722
7105 | 五间同心1队公变 | 绿 | 41.9708
7106 | 五间医院配变 | 绿 | 344.2503
7107 | 五间供电所配变 | 绿 | 66.9501
7108 | 五里泵站 | 绿 | 80
7109 | 五通四社柱上公变 | 绿 | 83.9279
7110 | 五通六社柱上公变 | 绿 | 80.8378
7111 | 五通五社柱上变压器 | 绿 | 80
7112 | 五通二社柱上公变 | 绿 | 85.4752
7113 | 五通三社柱上变压器 | 绿 | 84.036
7114 | 五通一社柱上变压器 | 绿 | 326.9856
7115 | 五福商厦箱变 | 绿 | 338.4064
7116 | 五社柱上变压器 | 绿 | 86.5793
7117 | 五矿井配变 | 绿 | 83.7194
7118 | 五洞桥柱上变 | 绿 | 82.0459
7119 | 五板桥1#配变 | 绿 | 342.0132
7120 | 五方井柱上变压器 | 绿 | 82.5518
7121 | 五建司配变 | 绿 | 164.8148
7122 | 五家坳柱上变压器 | 绿 | 29.8452
7123 | 五台山配变 | 绿 | 81.2654
7124 | 五兜树柱上变压器 | 绿 | 164.5392
7125 | 五中校柱上变 | 绿 | 266.0419
7126 | 五一8队公变 | 绿 | 141.9201
7127 | 五一7队柱上公变 | 绿 | 165.2305
7128 | 五一5队公变 | 绿 | 217.601
7129 | 五一4队柱上配变 | 绿 | 169.774
7130 | 云鹏坡柱上公变 | 绿 | 81.6161
7131 | 云雾山四社柱上变压器 | 绿 | 81.7522
7132 | 云雾山五社柱上变 | 绿 | 129.0161
7133 | 云雾山二社柱上变压器 | 绿 | 167.5066
7134 | 云雾山三社2柱上变压器 | 绿 | 41.5496
7135 | 云雾山三社1柱上公变 | 绿 | 165.9536
7136 | 云雾万家山柱上变压器 | 绿 | 69.9924
7137 | 云门坡配变 | 绿 | 81.2651
7138 | 云谷寺柱上公变 | 绿 | 43.6674
7139 | 云棚坡柱上变压器 | 绿 | 261.0437
7140 | 云棚坡柱上变 | 绿 | 84.3357
7141 | 云棚坡二号柱上公变 | 绿 | 82.3641
7142 | 云家湾柱上公变 | 绿 | 80.7166
7143 | 云台配变 | 绿 | 83.7959
7144 | 云台观一社柱上变压器 | 绿 | 65.1074
7145 | 于家房子二号柱上公变 | 绿 | 80.4611
7146 | 二郎村配变 | 绿 | 43.4769
7147 | 二郎四社柱上公变 | 绿 | 84.2231
7148 | 二郎四方碑配变 | 绿 | 89.6914
7149 | 二郎六社配变 | 绿 | 168.2853
7150 | 二郎六社柱上变压器 | 绿 | 81.7671
7151 | 二郎五社柱上变压器 | 绿 | 86.4548
7152 | 二郎三社柱上变压器 | 绿 | 82.7206
7153 | 二郎一社柱上变压器 | 绿 | 81.5999
7154 | 二郎一社柱上公变 | 绿 | 82.953
7155 | 二级站柱上公变 | 绿 | 324.1892
7156 | 二社柱上变压器 | 绿 | 168.5981
7157 | 二片区#1变 | 绿 | 684.5925
7158 | 二流水柱上公变 | 绿 | 62.0025
7159 | 二水源柱上变压器 | 绿 | 82.9299
7160 | 二期4B生活 | 绿 | 661.9006
7161 | 二岩村柱上公变 | 绿 | 254.7603
7162 | 乾兴南路配变 | 绿 | 408.5028
7163 | 乡镇企业柱上变压器 | 绿 | 356.8907
7164 | 九龙配变 | 绿 | 163.7713
7165 | 九龙章伍坝公变 | 绿 | 83.9878
7166 | 九龙盛世丽苑配变 | 绿 | 519.4577
7167 | 九龙滩口柱上变压器 | 绿 | 80
7168 | 九龙槽坊院子公变 | 绿 | 80.8328
7169 | 九龙村柱上变 | 绿 | 164.5767
7170 | 九龙一社柱上变 | 绿 | 86.8542
7171 | 九龙7队公变 | 绿 | 65.1149
7172 | 九龙5队 | 绿 | 83.4019
7173 | 九龙3队公变 | 绿 | 41.7406
7174 | 九龙2队公变 | 绿 | 82.4298
7175 | 九龙1队公变 | 绿 | 82.4464
7176 | 九道拐柱上公变 | 绿 | 81.8435
7177 | 九矿坝柱上变压器 | 绿 | 45.2002
7178 | 九洞房子柱上公变 | 绿 | 80.2143
7179 | 九洞房子安置房5#变612配电变压器 | 绿 | 404.1946
7180 | 九洞房子安置房4#变612配电变压器 | 绿 | 409.1794
7181 | 九洞房子安置房3#变612配电变压器 | 绿 | 407.6098
7182 | 九洞房子安置房2#变612配电变压器 | 绿 | 410.0995
7183 | 九洞房子安置房1#变612配电变压器 | 绿 | 412.2428
7184 | 九洞房子安置房#7B | 绿 | 403.6317
7185 | 九洞房子安置房#6B | 绿 | 405.3528
7186 | 九板村配变 | 绿 | 40.6251
7187 | 九建司榕树林配变 | 绿 | 216.9689
7188 | 九建司卫校公用配电室配电变压器 | 绿 | 206.3152
7189 | 九建司东门 | 绿 | 331.9072
7190 | 九州花园#2B | 绿 | 333.982
7191 | 九峰山柱上公变 | 绿 | 133.0313
7192 | 九岭6队公变 | 绿 | 166.5966
7193 | 九岭5队公变 | 绿 | 82.0524
7194 | 九岭5队#2柱上配变 | 绿 | 84.5334
7195 | 九层岩柱上变 | 绿 | 87.5557
7196 | 九层岩场镇公变 | 绿 | 252
7197 | 九层学校柱上公变 | 绿 | 42.2876
7198 | 九层5队2号柱上公变 | 绿 | 160
7199 | 九层3队2号柱上公变 | 绿 | 66.2631
7200 | 九层2队公变 | 绿 | 65.2416
7201 | 九子洞柱上变压器 | 绿 | 81.7287
7202 | 九嘴桥配变 | 绿 | 82.8144
7203 | 九华7队公变 | 绿 | 83.7226
7204 | 九华5队公变 | 绿 | 82.3187
7205 | 九华3队公变 | 绿 | 41.8214
7206 | 九华1队公变 | 绿 | 72.1012
7207 | 九井医院柱上公变 | 绿 | 164.4468
7208 | 乐信凤凰郡二期#1公配室#3配变 | 绿 | 701.0256
7209 | 乌龟山柱上变压器 | 绿 | 68.0564
7210 | 乌龟凼配变 | 绿 | 82.5628
7211 | 久久柱上公变 | 绿 | 83.0713
7212 | 丽阳天下#3变 | 绿 | 521.5848
7213 | 丽阳天下#2变 | 绿 | 520.8704
7214 | 丽阳天下#1变 | 绿 | 517.2033
7215 | 临江神道碑柱上变 | 绿 | 163.412
7216 | 临江水井湾柱上变 | 绿 | 344.2388
7217 | 临江桥头柱上变 | 绿 | 241.6536
7218 | 临江新昌柱上公变 | 绿 | 83.3459
7219 | 临江回龙寺柱上公变 | 绿 | 81.1875
7220 | 丰收柱上公变 | 绿 | 167.2114
7221 | 丰岩四社配变 | 绿 | 253.5732
7222 | 丰岩四社2#柱上公变 | 绿 | 161.9254
7223 | 丰岩五社配变 | 绿 | 167.2244
7224 | 丰岩二社#2柱上变压器 | 绿 | 82.2948
7225 | 丰岩三社柱上公变 | 绿 | 81.5948
7226 | 丰岩一社配变 | 绿 | 81.8878
7227 | 丰岩一社3#柱上公变 | 绿 | 80.2122
7228 | 丰岩一社#2配变 | 绿 | 82.0589
7229 | 丰乐村办配变 | 绿 | 342.0464
7230 | 丰乐8队柱上公变 | 绿 | 84.3862
7231 | 丰乐7队柱上公变 | 绿 | 67.1078
7232 | 丰乐6队柱上公变 | 绿 | 169.0177
7233 | 丰乐5队柱上公变 | 绿 | 84.4923
7234 | 中间坡柱上变 | 绿 | 63.9691
7235 | 中锋村配变 | 绿 | 87.1822
7236 | 中行家属961 | 绿 | 252
7237 | 中荣柱上公变 | 绿 | 86.1838
7238 | 中科丽苑#9变 | 绿 | 529.2487
7239 | 中科丽苑#8变 | 绿 | 528.7454
7240 | 中科丽苑#7变 | 绿 | 523.2356
7241 | 中科丽苑#2变 | 绿 | 525.1461
7242 | 中科丽苑#1变 | 绿 | 527.3111
7243 | 中科丽苑#13变 | 绿 | 418.6835
7244 | 中科丽苑#12变 | 绿 | 527.1505
7245 | 中科丽苑#11变 | 绿 | 522.6474
7246 | 中科丽苑#10变 | 绿 | 522.7918
7247 | 中磐时代#2公用配电室#3B | 绿 | 405.3149
7248 | 中电柱上公变（荣隆） | 绿 | 81.6461
7249 | 中桥一社100kVA配变 | 绿 | 82.2775
7250 | 中才柱上公变 | 绿 | 80.4481
7251 | 中心桥双河口柱上变 | 绿 | 132.8293
7252 | 中心村配变 | 绿 | 82.7567
7253 | 中心协合配变 | 绿 | 81.6811
7254 | 中心8队柱上公变 | 绿 | 70.038
7255 | 中心7队公变 | 绿 | 167.3818
7256 | 中心6队公变 | 绿 | 162.5323
7257 | 中心5队公变 | 绿 | 67.0212
7258 | 中心3队公变 | 绿 | 69.0313
7259 | 中心2队公变 | 绿 | 68.7167
7260 | 中心1队公变 | 绿 | 80
7261 | 中山房产柱上公变 | 绿 | 332.8641
7262 | 中山坡柱上公变 | 绿 | 83.4031
7263 | 中山佳苑二期#2公用箱变#2变 | 绿 | 536.2938
7264 | 中山佳苑二期#1公用箱变#1变 | 绿 | 522.7557
7265 | 中央大街#8配变 | 绿 | 687.2536
7266 | 中央大街#7配变 | 绿 | 683.068
7267 | 中央大街#7公用配电室#29配变 | 绿 | 415.8637
7268 | 中央大街#7公用配电室#28配变 | 绿 | 407.5232
7269 | 中央大街#6配变 | 绿 | 690.4144
7270 | 中央大街#6公用配电室#24变配电变压器 | 绿 | 694.9464
7271 | 中央大街#6公用配电室#22配变 | 绿 | 669.4346
7272 | 中央大街#5配变 | 绿 | 678.7021
7273 | 中央大街#5公用配电室#21配变 | 绿 | 671.7728
7274 | 中央大街#5公用配电室#20配变 | 绿 | 696.1068
7275 | 中央大街#4配变 | 绿 | 684.1938
7276 | 中央大街#3配变 | 绿 | 692.0887
7277 | 中央大街#2配变 | 绿 | 690.4794
7278 | 中央大街#1配变 | 绿 | 692.3557
7279 | 中坝柱上变压器 | 绿 | 84.7542
7280 | 中坝大街配变 | 绿 | 256.2469
7281 | 中坝二柱上公变 | 绿 | 23.3073
7282 | 中坝4队公变 | 绿 | 66.1101
7283 | 中坝3队公变 | 绿 | 68.5529
7284 | 中坝2队公变 | 绿 | 172.0658
7285 | 中坝1队配变 | 绿 | 81.4451
7286 | 中嘴上8队公变 | 绿 | 44.5471
7287 | 中嘴上7队公变 | 绿 | 43.4774
7288 | 中嘴上2队柱上配变 | 绿 | 166.2221
7289 | 中嘴上1队公变 | 绿 | 84.896
7290 | 中和街配变 | 绿 | 427.0186
7291 | 中和坝柱上变压器 | 绿 | 134.9058
7292 | 中华梨村柱上公变 | 绿 | 160
7293 | 中华奥城二期#1公用配电室#8B | 绿 | 700.0903
7294 | 中华奥城二期#1公用配电室#10B | 绿 | 675.6091
7295 | 中华奥城#5配变 | 绿 | 718.8907
7296 | 中华奥城#4配变 | 绿 | 672.4829
7297 | 中华奥城#3配变 | 绿 | 723.9711
7298 | 中华奥城#3公用配电室##16B | 绿 | 668.1443
7299 | 中华奥城#20B | 绿 | 687.2305
7300 | 中华奥城#1配变 | 绿 | 679.7052
7301 | 中华奥城#18B | 绿 | 704.7666
7302 | 中华奥城#15B | 绿 | 673.4008
7303 | 中华奥城#14B | 绿 | 704.0219
7304 | 中华奥城#12B | 绿 | 713.028
7305 | 中华1号柱上变 | 绿 | 82.2934
7306 | 中医院配变 | 绿 | 348.573
7307 | 中兴街柱上公变 | 绿 | 260.6143
7308 | 中元柱上公变 | 绿 | 81.3498
7309 | 中优观澜#1配电室#6B | 绿 | 654.2237
7310 | 中优观澜#1配电室#5B | 绿 | 520.8505
7311 | 中一柱上公变 | 绿 | 82.9454
7312 | 丫丫坡配变 | 绿 | 44.3169
7313 | 严家桥柱上公变 | 绿 | 85.022
7314 | 严家坡柱上公变 | 绿 | 81.3379
7315 | 严家冲柱上公变 | 绿 | 162.8144
7316 | 严家冲二柱上公变 | 绿 | 160.7772
7317 | 两路口配变 | 红 | 0
7318 | 两河场镇配变 | 绿 | 267.8705
7319 | 两河口柱上变压器 | 绿 | 85.3453
7320 | 两河六社配变 | 绿 | 168.6273
7321 | 两河五社配变 | 绿 | 80
7322 | 两河二社柱上公变 | 绿 | 82.8173
7323 | 两河三社2柱上公变 | 绿 | 82.5698
7324 | 两河一社配变 | 绿 | 332.6152
7325 | 两交界100kV配变 | 绿 | 83.2214
7326 | 东风村配变 | 绿 | 169.3814
7327 | 东风六社柱上公变 | 绿 | 169.3814
7328 | 东风七社配变 | 绿 | 85.0515
7329 | 东顺河箱式变电站 | 绿 | 400
7330 | 东顺城箱式变电站 | 绿 | 424.6046
7331 | 东门安居#2B | 绿 | 340.632
7332 | 东门安居#1B | 绿 | 524.632
7333 | 东门安居 | 绿 | 524.8528
7334 | 东门口柱上变 | 绿 | 265.7171
7335 | 东门三期#8楼配变 | 绿 | 323.3593
7336 | 东胜8队柱上公变 | 绿 | 83.3319
7337 | 东胜7队公变 | 绿 | 80
7338 | 东胜6队柱上公变 | 绿 | 84.5908
7339 | 东胜5队柱上公变 | 绿 | 82.704
7340 | 东胜4队公变 | 绿 | 80.6311
7341 | 东胜3队柱上公变 | 绿 | 87.2872
7342 | 东胜2队观音湾柱上公变 | 绿 | 84.4786
7343 | 东胜2队公变 | 绿 | 82.1996
7344 | 东胜1队柱上公变 | 绿 | 85.1872
7345 | 东站下面柱上变 | 绿 | 258.1485
7346 | 东科实业柱上变 | 绿 | 215.0312
7347 | 东科好望岭中心配电室#3公用变 | 绿 | 652.6433
7348 | 东科好望岭中心配电室#2公用变 | 绿 | 658.48
7349 | 东科好望岭中心配电室#1公用变 | 绿 | 662.4115
7350 | 东王庙配变 | 绿 | 66.9847
7351 | 东王庙柱上变压器 | 绿 | 178.2043
7352 | 东王四社柱上变压器 | 绿 | 168.2723
7353 | 东王五社柱上变压器 | 绿 | 183.0697
7354 | 东王二社柱上变压器 | 绿 | 163.8363
7355 | 东王九社柱上变压器 | 绿 | 165.9002
7356 | 东王七社柱上公变 | 绿 | 261.9696
7357 | 东王一社柱上变压器 | 绿 | 168.6295
7358 | 东湾 | 绿 | 83.1154
7359 | 东湖水库柱上变 | 绿 | 64.2591
7360 | 东湖天街4号公变 | 绿 | 511.9309
7361 | 东湖天街3号配变 | 绿 | 511.5412
7362 | 东湖天街2号配变 | 绿 | 510.5237
7363 | 东渠四社柱上变压器 | 绿 | 40.3193
7364 | 东渠六社柱上公变 | 绿 | 83.0515
7365 | 东渠五社柱上变压器 | 绿 | 80
7366 | 东渠二社柱上变压器 | 绿 | 83.6111
7367 | 东渠一社柱上变压器 | 绿 | 81.7558
7368 | 东江5队公变 | 绿 | 68.0412
7369 | 东江5队2号柱上变 | 绿 | 85.0515
7370 | 东江4队公变 | 绿 | 170.1031
7371 | 东江2队柱上公变 | 绿 | 85.0515
7372 | 东水沟柱上公变 | 绿 | 43.7915
7373 | 东林寺庙子配变 | 绿 | 65.1128
7374 | 东林寺5队公变 | 绿 | 81.5073
7375 | 东林寺4队柱上配变 | 绿 | 65.4029
7376 | 东林寺3队公变 | 绿 | 83.2923
7377 | 东林寺2队（山上）柱上配变 | 绿 | 83.0461
7378 | 东林寺2队柱上配变 | 绿 | 40.4222
7379 | 东方购物中心#4B配电变压器 | 绿 | 407.2905
7380 | 东方购物中心#3B配电变压器 | 绿 | 405.618
7381 | 东方花园#3变 | 绿 | 328.859
7382 | 东方花园#2变 | 绿 | 518.1425
7383 | 东方花园#1变 | 绿 | 522.4724
7384 | 东方红大堰柱上公变 | 绿 | 128
7385 | 东方新城二期3B生活 | 绿 | 668.2742
7386 | 东方新城2B生活800KVA | 绿 | 666.7804
7387 | 东方之骄#5B配电变压器 | 绿 | 533.5137
7388 | 东方之骄#4B配电变压器 | 绿 | 540.0572
7389 | 东方之骄#2B配电变压器 | 绿 | 550.9686
7390 | 东岳庙柱上公变 | 绿 | 165.3821
7391 | 东岳幼儿院柱上公变 | 绿 | 266.7332
7392 | 东岳四社柱上变 | 绿 | 269.8623
7393 | 东岳1社柱上变 | 绿 | 80
7394 | 东外老街箱变 | 绿 | 526.9701
7395 | 东城花园1#变压器 | 绿 | 424.8103
7396 | 东城花园#4公变 | 绿 | 206.1773
7397 | 东南乡箱式变电站 | 绿 | 261.4464
7398 | 东升路#1变 | 绿 | 531.1918
7399 | 东升4队公变 | 绿 | 82.6488
7400 | 东升3队公变 | 绿 | 84.417
7401 | 东升2队公变 | 绿 | 81.6042
7402 | 世纪阳光站内间隔配电变压器 | 绿 | 414.8371
7403 | 世德物业（仁和丽都）3B | 绿 | 328.2521
7404 | 世德物业（仁和丽都）2B | 绿 | 330.7454
7405 | 世德物业（仁和丽都）1B | 绿 | 330.1247
7406 | 下院子柱上变压器 | 绿 | 84.5435
7407 | 下家桥柱上变压器 | 绿 | 50.2596
7408 | 上碗厂柱上公变 | 绿 | 84.6128
7409 | 上游水库柱上变 | 绿 | 227.1463
7410 | 上游学校配变 | 绿 | 136.3206
7411 | 上游6队公变 | 绿 | 87.6098
7412 | 上游5队柱上公变 | 绿 | 139.3256
7413 | 上游2队配变 | 绿 | 132.3689
7414 | 上游1队配变 | 绿 | 83.5051
7415 | 上海公馆二期公用#4B | 绿 | 520.1794
7416 | 上海公馆二期公建配电室#6B | 绿 | 511.4979
7417 | 上海公馆二期#3B | 绿 | 658.6878
7418 | 上海公馆二期#2B | 绿 | 652.8685
7419 | 上海公馆二期#1B | 绿 | 665.1827
7420 | 上河坝柱上变压器 | 绿 | 21.3498
7421 | 上屯水库柱上公变 | 绿 | 70.2098
7422 | 上屯村1队公变 | 绿 | 162.9559
7423 | 上屯9队柱上公变 | 绿 | 82.631
7424 | 上屯8队新增柱上公变 | 绿 | 167.1616
7425 | 上屯5队公变 | 绿 | 166.2351
7426 | 上屯4队公变 | 绿 | 163.0915
7427 | 上屯3队柱上公变 | 绿 | 67.0353
7428 | 上屯2队柱上公变 | 绿 | 133.5913
7429 | 上屯10社柱上公变 | 绿 | 71.0545
7430 | 上场口配变 | 绿 | 66.4955
7431 | 三间房柱上变压器 | 绿 | 82.8144
7432 | 三重村农排配变 | 绿 | 80
7433 | 三重堂配变 | 绿 | 163.6566
7434 | 三道朝门柱上变 | 绿 | 58.9412
7435 | 三道朝门二号柱上公变 | 绿 | 82.0784
7436 | 三角寺配变 | 绿 | 82.3284
7437 | 三角坝柱上变压器 | 绿 | 271.5798
7438 | 三蔸树柱上变压器 | 绿 | 109.2654
7439 | 三社（双河）柱上公变 | 绿 | 59.73
7440 | 三湖#1公用配变 | 绿 | 654.4359
7441 | 三步坎柱上变压器 | 绿 | 99.8598
7442 | 三星桥100kVA柱上变 | 绿 | 85.2493
7443 | 三星村二号柱上公变 | 绿 | 81.2394
7444 | 三星寺村配变 | 绿 | 86.5457
7445 | 三星四社柱上公变 | 绿 | 83.5906
7446 | 三星二社配变 | 绿 | 85.0515
7447 | 三教镇十八梯新都会配变 | 绿 | 518.0433
7448 | 三教小学公变 | 绿 | 364.0899
7449 | 三教场镇酒厂配变 | 绿 | 326.7763
7450 | 三教场镇邮局柱上公变 | 绿 | 555.0423
7451 | 三教场镇电影院公变 | 绿 | 106.5215
7452 | 三教场镇汽车站柱上公变 | 绿 | 354.2105
7453 | 三教场镇永铜路公变 | 绿 | 354.5201
7454 | 三教场镇永乐佳苑变 | 绿 | 207.0058
7455 | 三教场镇棚户小区二号公用箱变站内间隔配电变压器 | 绿 | 525.9742
7456 | 三教场镇棚户小区三号公用箱变站内间隔配电变压器 | 绿 | 325.053
7457 | 三教场镇棚户小区一号公用箱变站内间隔配电变压器 | 绿 | 329.9198
7458 | 三教场镇廉租房一期二号箱变站内配电变压器 | 绿 | 534.6629
7459 | 三教场镇廉租房一期三号箱变站内配电变压器 | 绿 | 520.1505
7460 | 三教场镇廉租房一期一号箱变站内配电变压器 | 绿 | 511.9959
7461 | 三教场镇宏光阳光城#2 | 绿 | 509.5711
7462 | 三教场镇宏光阳光城#1 | 绿 | 662.4548
7463 | 三教场镇地税公变 | 绿 | 356.0594
7464 | 三教场镇兽医站公变 | 绿 | 358.3456
7465 | 三教场镇公变 | 绿 | 355.6394
7466 | 三教场镇三教供电所公用箱变站内配电变压器 | 绿 | 53.9846
7467 | 三教供电所（原变电站）办公用电专变 | 绿 | 64
7468 | 三教9村6社柱上公变 | 绿 | 166.6161
7469 | 三教9村4社公变 | 绿 | 66.6445
7470 | 三教9村3社公变 | 绿 | 67.0771
7471 | 三教9村2社公变 | 绿 | 68.6366
7472 | 三教9村1社公变 | 绿 | 161.9355
7473 | 三教8村8社江家沟公变 | 绿 | 83.1089
7474 | 三教8村8社公变 | 绿 | 134.1766
7475 | 三教8村7队公变 | 绿 | 84.3407
7476 | 三教8村6社公变 | 绿 | 84.371
7477 | 三教8村5社学校公变 | 绿 | 133.1049
7478 | 三教8村5社公变 | 绿 | 68.2953
7479 | 三教8村4队公变 | 绿 | 83.6837
7480 | 三教8村3社公变 | 绿 | 136.9044
7481 | 三教8村1队公变 | 绿 | 83.4379
7482 | 三教7村4队公变 | 绿 | 68.0088
7483 | 三教7村2队公变 | 绿 | 172.4788
7484 | 三教7村1队公变 | 绿 | 166.4162
7485 | 三教7村1社大石坝配变 | 绿 | 168.2463
7486 | 三教6村8社公变 | 绿 | 165.4744
7487 | 三教6村7社公变 | 绿 | 165.7833
7488 | 三教6村5社公变 | 绿 | 137.0949
7489 | 三教6村4社土地坡公变 | 绿 | 167.9872
7490 | 三教6村3社公变 | 绿 | 43.097
7491 | 三教6村10社公变 | 绿 | 367.9428
7492 | 三教5村8社柱上公变 | 绿 | 80.1068
7493 | 三教5村4社公变 | 绿 | 91.6597
7494 | 三教5村10社公变 | 绿 | 105.6256
7495 | 三教4村8社公变 | 绿 | 68.1453
7496 | 三教4村5社公变 | 绿 | 85.4052
7497 | 三教4村3社公变 | 绿 | 44.5345
7498 | 三教4村2社公变 | 绿 | 69.1796
7499 | 三教4村1社公变 | 绿 | 40.9244
7500 | 三教3村7队公变 | 绿 | 84.2166
7501 | 三教3村5社柱上公变 | 绿 | 84.7499
7502 | 三教3村4队公变 | 绿 | 84.2426
7503 | 三教3村2社柱上公变 | 绿 | 165.0638
7504 | 三教3村1队公变 | 绿 | 104.095
7505 | 三教3村10队公变 | 绿 | 168.61
7506 | 三教2村7社柱上公变 | 绿 | 82.8837
7507 | 三教2村6队公变 | 绿 | 165.7458
7508 | 三教2村5队公变 | 绿 | 67.6357
7509 | 三教2村5社李家坡柱上公变 | 绿 | 82.3685
7510 | 三教2村4队公变 | 绿 | 142.4229
7511 | 三教2村3社龙军公变 | 绿 | 168.9513
7512 | 三教2村2社公变 | 绿 | 87.3489
7513 | 三教2村1队公变 | 绿 | 87.3365
7514 | 三教23村8社公变 | 绿 | 46.202
7515 | 三教23村7社公变 | 绿 | 163.6869
7516 | 三教23村5社公变 | 绿 | 166.4515
7517 | 三教23村4社公变 | 绿 | 71.8349
7518 | 三教23村3社山干坡柱上变 | 绿 | 87.4041
7519 | 三教23村3社公变 | 绿 | 69.1562
7520 | 三教23村2社公变 | 绿 | 74.4047
7521 | 三教21村6社公变 | 绿 | 68.7954
7522 | 三教21村5社公变 | 绿 | 161.7011
7523 | 三教21村4社公变 | 绿 | 30.2408
7524 | 三教21村3社公变 | 绿 | 83.4044
7525 | 三教21村2社公变 | 绿 | 66.5951
7526 | 三教21村1社公变 | 绿 | 81.9614
7527 | 三教20村1社公变 | 绿 | 80.1061
7528 | 三教20村1社任家岗柱上公变 | 绿 | 86.4573
7529 | 三教19村9社周家湾公变 | 绿 | 66.3223
7530 | 三教19村9社公变 | 绿 | 84.4894
7531 | 三教19村8社公变 | 绿 | 70.8651
7532 | 三教19村7社公变 | 绿 | 137.5128
7533 | 三教19村5社公变 | 绿 | 85.7451
7534 | 三教19村4社养猪场公变 | 绿 | 160
7535 | 三教19村4社公变 | 绿 | 87.6293
7536 | 三教19村3社李家坡公变 | 绿 | 81.1416
7537 | 三教19村3社公变 | 绿 | 68.4627
7538 | 三教19村2队柱上变 | 绿 | 323.8998
7539 | 三教19村1社公变 | 绿 | 87.4799
7540 | 三教18村8社公变 | 绿 | 81.536
7541 | 三教18村6社公变 | 绿 | 68.4587
7542 | 三教18村5社公变 | 绿 | 168.7738
7543 | 三教18村4社水库配变 | 绿 | 80.8075
7544 | 三教18村4社公变 | 绿 | 65.824
7545 | 三教18村3社公变 | 绿 | 85.3117
7546 | 三教18村1社庙子公变 | 绿 | 131.7562
7547 | 三教18村1社公变 | 绿 | 84.095
7548 | 三教17村8社公变 | 绿 | 84.5442
7549 | 三教17村7社小学公变 | 绿 | 84.4075
7550 | 三教17村6社公变 | 绿 | 68.2985
7551 | 三教17村5社魏家坡公变 | 绿 | 82.1227
7552 | 三教17村5社公变 | 绿 | 83.8377
7553 | 三教17村4社公变 | 绿 | 82.4312
7554 | 三教17村3社公变 | 绿 | 75.5933
7555 | 三教17村2社大水井公变 | 绿 | 86.6453
7556 | 三教17村2社公变 | 绿 | 66.8675
7557 | 三教17村1社公变 | 绿 | 83.662
7558 | 三教16村2社村办公室公变 | 绿 | 138.316
7559 | 三教16村2社公变 | 绿 | 84.6842
7560 | 三教16村1社公变 | 绿 | 93.8194
7561 | 三教15村8队公变 | 绿 | 71.0318
7562 | 三教15村5队公变 | 绿 | 67.8615
7563 | 三教15村3社柱上变 | 绿 | 167.1443
7564 | 三教15村2队公变 | 绿 | 65.5126
7565 | 三教15村2社灰坝子柱上公变 | 绿 | 64
7566 | 三教15村1队公变 | 绿 | 67.8201
7567 | 三教15村10队公变 | 绿 | 71.6033
7568 | 三教14村9队公变 | 绿 | 65.7334
7569 | 三教14村9社石祖堂柱上公变 | 绿 | 162.0784
7570 | 三教14村8队公变 | 绿 | 41.0635
7571 | 三教14村8社窑罐厂柱上公变 | 绿 | 83.2243
7572 | 三教14村7社柱上公变 | 绿 | 91.8841
7573 | 三教14村6队公变 | 绿 | 43.2366
7574 | 三教14村5队公变 | 绿 | 70.8333
7575 | 三教14村3队公变 | 绿 | 165.3431
7576 | 三教14村2队公变 | 绿 | 87.3673
7577 | 三教14村1队公变 | 绿 | 86.4418
7578 | 三教14村10队公变 | 绿 | 81.8878
7579 | 三教13村9社公变 | 绿 | 87.7397
7580 | 三教13村7队公变 | 绿 | 168.5227
7581 | 三教13村7社水库柱上变 | 绿 | 271.8706
7582 | 三教13村6队公变 | 绿 | 165.0126
7583 | 三教13村5队公变 | 绿 | 85.6216
7584 | 三教13村4队公变 | 绿 | 88.1402
7585 | 三教13村2队公变 | 绿 | 47.8365
7586 | 三教13村1队公变 | 绿 | 69.3532
7587 | 三教13村1社唐家院子柱上公变 | 绿 | 85.9233
7588 | 三教12村7队公变 | 绿 | 66.227
7589 | 三教12村6队公变 | 绿 | 177.1994
7590 | 三教12村5队公变 | 绿 | 86.0629
7591 | 三教12村4队公变 | 绿 | 67.9629
7592 | 三教12村3队公变 | 绿 | 105.3301
7593 | 三教12村3社公变 | 绿 | 162.7668
7594 | 三教12村2队鱼塘公变 | 绿 | 163.8096
7595 | 三教12村2队公变 | 绿 | 69.3063
7596 | 三教12村2社永河公变 | 绿 | 83.2821
7597 | 三教12村1队公变 | 绿 | 42.8642
7598 | 三教11村5社公变 | 绿 | 67.8247
7599 | 三教11村4社公变 | 绿 | 44.1697
7600 | 三教11村3社柱上公变 | 绿 | 88.4011
7601 | 三教11村1社公变 | 绿 | 71.2331
7602 | 三教10村6社公变 | 绿 | 84.1971
7603 | 三教10村5社公变 | 绿 | 84.4132
7604 | 三教10村4社公变 | 绿 | 82.678
7605 | 三教10村3社公变 | 绿 | 84.7658
7606 | 三教10村1社柏树坡公变 | 绿 | 167.0318
7607 | 三拱桥配变 | 绿 | 82.4882
7608 | 三岔路箱变 | 绿 | 332.8273
7609 | 三岔河柱上公变 | 绿 | 162.8621
7610 | 三家店柱上变 | 绿 | 42.0621
7611 | 三官塘柱上公变 | 绿 | 83.1897
7612 | 三官塘场镇柱上公变 | 绿 | 164.3472
7613 | 三奇水库配变 | 绿 | 168.374
7614 | 三奇村配变 | 绿 | 162.8924
7615 | 三奇村二号柱上公变 | 绿 | 52.638
7616 | 三块碑配变 | 绿 | 84.0311
7617 | 三块碑柱上变压器 | 绿 | 58.6025
7618 | 三块碑柱上变 | 绿 | 81.6194
7619 | 三块石柱上变压器 | 绿 | 62.4886
7620 | 三块田配变 | 绿 | 252.7072
7621 | 三圣街柱上变 | 绿 | 340.0344
7622 | 三和四社柱上变压器 | 绿 | 69.5899
7623 | 三和六社柱上变压器 | 绿 | 82.5005
7624 | 三和五社柱上公变 | 绿 | 83.8201
7625 | 三和二社柱上变压器 | 绿 | 82.6499
7626 | 三和三社柱上公变 | 绿 | 82.5308
7627 | 三和七社柱上公变 | 绿 | 82.6102
7628 | 三和一社柱上公变 | 绿 | 82.9844
7629 | 三合苑公用配变 | 绿 | 514.3744
7630 | 三号站配变 | 绿 | 206.8297
7631 | 三号桥配变 | 绿 | 163.6263
7632 | 三叉路配变 | 绿 | 60.9613
7633 | 三叉路柱上变压器 | 绿 | 268.3901
7634 | 三叉路柱上公变 | 绿 | 84.8957
7635 | 三叉河箱变站内变压器 | 绿 | 400
7636 | 三关坟柱上公变（荣隆） | 绿 | 82.6658
7637 | 三元6队公变 | 绿 | 81.7695
7638 | 三元5队公变 | 绿 | 81.9755
7639 | 三元4队公变 | 绿 | 81.6908
7640 | 三元3队公变 | 绿 | 42.9021
7641 | 三元2队公变 | 绿 | 83.2597
7642 | 三元1队公变 | 绿 | 66.222
7643 | 万隆华一#3B | 绿 | 269.3412
7644 | 万隆华一#2B | 绿 | 417.0944
7645 | 万隆华一#1B | 绿 | 421.2436
7646 | 万都实业公变 | 绿 | 416.1613
7647 | 万达广场1#公配#3变 | 绿 | 663.9703
7648 | 万达广场1#公配#1变 | 绿 | 695.9596
7649 | 万达#7公配#1变 | 绿 | 564.799
7650 | 万达#6公用配电室#16变 | 绿 | 325.4827
7651 | 万达#6公用配电室#15变 | 绿 | 327.442
7652 | 万达#4公用配电室#12公变 | 绿 | 663.9184
7653 | 万达#4公用配电室#10公变 | 绿 | 688.4515
7654 | 万象四社柱上变压器 | 绿 | 82.2775
7655 | 万象六社柱上变压器 | 绿 | 82.4363
7656 | 万象五社柱上变压器 | 绿 | 81.9798
7657 | 万象二社柱上变压器 | 绿 | 64.2624
7658 | 万象三社柱上变压器 | 绿 | 83.0807
7659 | 万胜石梁子柱上公变 | 绿 | 81.6511
7660 | 万胜村委柱上公变 | 绿 | 82.621
7661 | 万科城一期项目#2公配#4配变 | 绿 | 691.4911
7662 | 万灵福邸还建房公变 | 绿 | 510.1647
7663 | 万灵寺柱上公变 | 绿 | 82.0986
7664 | 万灵古镇配电变压器 | 绿 | 521.8565
7665 | 万河站配变 | 绿 | 163.1955
7666 | 万河四社配变 | 绿 | 86.0088
7667 | 万河六社配变 | 绿 | 167.0512
7668 | 万河二社柱上公变 | 绿 | 81.1777
7669 | 万河三社配变 | 绿 | 165.0963
7670 | 万河三社2柱上公变 | 绿 | 84.0236
7671 | 万水桥配变 | 绿 | 45.0515
7672 | 万显忠公用变压器 | 绿 | 326.5425
7673 | 万年六社柱上变压器 | 绿 | 83.7941
7674 | 万年八社柱上变压器 | 绿 | 81.2456
7675 | 万年二社柱上公变 | 绿 | 80
7676 | 万年七社柱上变压器 | 绿 | 165.2363
7677 | 万年一社柱上变压器 | 绿 | 42.0654
7678 | 万寿老街#2柱上公变 | 绿 | 321.943
7679 | 万寿村居委会 | 绿 | 530.1201
7680 | 万寿新街5#柱上公变 | 绿 | 271.548
7681 | 万寿新街#4柱上公变 | 绿 | 275.8866
7682 | 万寿新街#3柱上公变 | 绿 | 171.6453
7683 | 万寿新街#2柱上公变 | 绿 | 332.7645
7684 | 万寿小学柱上公变 | 绿 | 81.9759
7685 | 万家竹林柱上公变 | 绿 | 15
7686 | 万家石坝柱上变 | 绿 | 82.7221
7687 | 万家坝配变 | 绿 | 84.6308
7688 | 万宝二柱上变 | 绿 | 165.4528
7689 | 万古村配变 | 绿 | 160.6127
7690 | 万古9队柱上公变 | 绿 | 80
7691 | 万古8队柱上公变 | 绿 | 64.8205
7692 | 万古7队柱上公变 | 绿 | 160
7693 | 万古5队公变 | 绿 | 68.7445
7694 | 万古3队公变 | 绿 | 64
7695 | 万古2队柱上公变 | 绿 | 83.6198
7696 | 万古1队柱上公变 | 绿 | 84.8046
7697 | 万代苑 | 绿 | 167.508
7698 | 七龙坳柱上公变 | 绿 | 28.1063
7699 | 七里村柱上变 | 绿 | 44.5074
7700 | 七里埂柱上变压器 | 绿 | 169.8375
7701 | 七里半柱上变 | 绿 | 162.1577
7702 | 七郎三社柱上变压器 | 绿 | 80
7703 | 七郎七社柱上变压器 | 绿 | 85.548
7704 | 七郎一社柱上变压器 | 绿 | 88.7002
7705 | 七村水库100kVA柱上变 | 绿 | 80.4662
7706 | 七村二号柱上公变 | 绿 | 83.347
7707 | 七星桥配变 | 绿 | 163.5494
7708 | 七拱桥柱上公变 | 绿 | 161.592
7709 | 七宝岩柱上变压器 | 绿 | 178.8148
7710 | 七字堂配变 | 绿 | 80
7711 | 七井农贸市场柱上公变 | 绿 | 262.5361
7712 | 丁山坝柱上公变 | 绿 | 82.5756
7713 | 丁家李子湾柱上公变 | 绿 | 64.322
7714 | 丁家拱桥柱上公变 | 绿 | 83.9388
7715 | 丁家岩十二社柱上变 | 绿 | 66.7755
7716 | 一龙四社柱上变压器 | 绿 | 85.1786
7717 | 一龙五社柱上变压器 | 绿 | 67.9193
7718 | 一龙七社柱上变压器 | 绿 | 69.0097
7719 | 一龙一社柱上变 | 绿 | 81.6432
7720 | 一级站柱上变压器 | 绿 | 160
7721 | 一社柱上变压器 | 绿 | 116.0354
7722 | 一碗水移民点 | 绿 | 170.8854
7723 | 一片区配变 | 绿 | 338.8264
7724 | 一村五社柱上公变 | 绿 | 80.6008
7725 | 一心四社柱上公变 | 绿 | 82.38
7726 | 一心五社配变 | 绿 | 87.0621
7727 | 一心二社配变 | 绿 | 82.2039
7728 | 一心三社柱上变压器 | 绿 | 80.5499
7729 | 一心一社柱上变压器 | 绿 | 85.5437
7730 | 一建司配电变压器 | 绿 | 259.9555
7731 | 69队家属院公用配电室配电变压器 | 绿 | 519.2701
7732 | 403队柱上变压器 | 绿 | 169.7812
7733 | 1号安置房#5公用箱变602间隔配电变压器 | 绿 | 529.4814
7734 | 1号安置房#4公用箱变602间隔配电变压器 | 绿 | 521.0381
7735 | 1号安置房#3公用箱变602间隔配电变压器 | 绿 | 504
7736 | 1号安置房#2公用箱变602间隔配电变压器 | 绿 | 530.9897
7737 | 1号安置房#1公用箱变602间隔配电变压器 | 绿 | 529.6619
7738 | 10k软件园#5公用配电室#15B | 绿 | 676.6136
7739 | 10kv邮政安置房#4公用配变 | 绿 | 415.6959
7740 | 10kv邮政安置房#3公用配变 | 绿 | 415.5281
7741 | 10kv红日海棠#1公用配电室#1配变 | 绿 | 432.6561
7742 | 10kv拓新红城#16公用配变 | 绿 | 667.8773
7743 | 10kv工商建司公用配变 | 绿 | 167.2504
7744 | 10kV（荣西）马道子柱上公变 | 绿 | 30.3893
7745 | 10kV（荣西）蒋家大院柱上公变 | 绿 | 64.9058
7746 | 10kV（荣西）新吕家房子柱上公变 | 绿 | 82.8202
7747 | 10kV（荣西）五保家园柱上公变 | 绿 | 82.0278
7748 | 10kV龙腾广场二期#4B | 绿 | 510.8268
7749 | 10kV龙腾宾馆#1公用配电室#1变 | 绿 | 262.7266
7750 | 10kV龙王柱上变 | 绿 | 81.3654
7751 | 10kV龙王二柱上变 | 绿 | 82.1895
7752 | 10kV龙滩子柱上公变 | 绿 | 323.3571
7753 | 10kV龙海锦绣花园公用配电室#1配变 | 绿 | 573.65
7754 | 10kV龙海实业#2配变#1变 | 绿 | 423.2775
7755 | 10kV龙摊子三柱上变 | 绿 | 265.8557
7756 | 10kV龙家湾配变 | 绿 | 163.7648
7757 | 10kV龙家房子柱上公变 | 绿 | 81.96
7758 | 10kV龙安场配变 | 绿 | 340.2062
7759 | 10kV龙头山柱上变 | 绿 | 162.3122
7760 | 10kV龙塘十社#2B变 | 绿 | 516.6649
7761 | 10kV龙四队配变 | 绿 | 165.4225
7762 | 10kV龙井湾柱上公变 | 绿 | 41.3466
7763 | 10kV龙井村柱上变 | 绿 | 85.4095
7764 | 10kV龙乡苑#3公用箱变#3变 | 绿 | 410.3376
7765 | 10kV龙乡苑#2箱变#2B | 绿 | 204.8387
7766 | 10kV龙乡苑#2公用箱变#2变 | 绿 | 421.7101
7767 | 10kV龙乡苑#1公用箱变#1变 | 绿 | 425.4208
7768 | 10kV齐心村柱上公变 | 绿 | 84.4057
7769 | 10kV齐峰养殖公变 | 绿 | 87.5232
7770 | 10kV鼎盛海棠#4公用配变 | 绿 | 416.7188
7771 | 10kV鼎盛海棠#2公用配变 | 绿 | 517.0546
7772 | 10kV鼎盛海棠#1公用配变 | 绿 | 528.675
7773 | 10kV黄金坡柱变 | 绿 | 66.9198
7774 | 10kV黄角树柱上变 | 绿 | 84.1102
7775 | 10kV黄角树柱上公变 | 绿 | 85.7884
7776 | 10kV黄角林村柱上变 | 绿 | 163.5375
7777 | 10kV黄角坡柱上公变 | 绿 | 40.9883
7778 | 10kV黄角四社柱上公变 | 绿 | 80.5802
7779 | 10kV黄葛滩柱上公变 | 绿 | 146.4288
7780 | 10kV黄荆村柱上变 | 绿 | 82.4045
7781 | 10kV黄芝山柱变 | 绿 | 43.2898
7782 | 10kV黄泥坳柱上变 | 绿 | 257.0054
7783 | 10kV黄泥6队柱上变 | 绿 | 80
7784 | 10kV黄河坝柱上公变 | 绿 | 81.8099
7785 | 10kV黄桷树柱上变 | 绿 | 252
7786 | 10kV黄桷家园#8公用箱变#8变 | 绿 | 339.8136
7787 | 10kV黄桷家园#7公用箱变#7变 | 绿 | 519.0031
7788 | 10kV黄桷家园#6公用箱变#6变 | 绿 | 526.1528
7789 | 10kV黄桷家园#5公用箱变#5变 | 绿 | 514.9655
7790 | 10kV黄桷家园#4公用箱变#4变 | 绿 | 533.216
7791 | 10kV黄桷家园#3公用箱变#3变 | 绿 | 528.1933
7792 | 10kV黄桷家园#2公用箱变#2变 | 绿 | 529.974
7793 | 10kV黄桷家园#1公用箱变#1变 | 绿 | 523.7389
7794 | 10kV黄桷家园#17B | 绿 | 333.3751
7795 | 10kV黄桷家园#16B | 绿 | 643.2763
7796 | 10kV黄桷家园#15B | 绿 | 651.2
7797 | 10kV黄桷家园#14B | 绿 | 657.4567
7798 | 10kV黄桷家园#13B | 绿 | 654.5485
7799 | 10kV黄桷坡柱上变 | 绿 | 163.0585
7800 | 10kV黄林桥柱上公变 | 绿 | 81.5003
7801 | 10kV黄家房子柱上变 | 绿 | 35.8985
7802 | 10kV黄家大院柱上公变 | 绿 | 83.1637
7803 | 10kV黄墙八社#2柱上公变 | 绿 | 263.1452
7804 | 10kV黄墙八社#1柱上公变 | 绿 | 329.8981
7805 | 10kV黄墙五社#1配变 | 绿 | 80.2446
7806 | 10kV麻竹山柱上变 | 绿 | 83.0049
7807 | 10kV麻柳新柱上变 | 绿 | 84.6214
7808 | 10kV麻柳二社柱上变 | 绿 | 48.0427
7809 | 10kV麻拐坡柱上变 | 绿 | 85.9753
7810 | 10kV麓湖花园公用变 | 绿 | 328.2052
7811 | 10kV鹏海#1B | 绿 | 660.9654
7812 | 10kV鸭子塘柱上变压器 | 绿 | 82.0978
7813 | 10kV鸦陶柱上变 | 绿 | 87.4106
7814 | 10kV鸣亮院柱上变 | 绿 | 188.2403
7815 | 10kV鲁潭桥柱上变 | 绿 | 84.0845
7816 | 10kV鲁家河坝柱上公变 | 绿 | 81.7334
7817 | 10kV鱼鳅水柱上变 | 绿 | 176.367
7818 | 10kV鱼池村柱上变 | 绿 | 87.6105
7819 | 10kV鱼店村农排柱上变 | 绿 | 42.2808
7820 | 10kV鱼店村农排柱上变 | 绿 | 88.6555
7821 | 10kV魏家店柱上公变 | 绿 | 85.2536
7822 | 10kV高麻线狮子岩柱上变 | 绿 | 7.7776
7823 | 10kV高麻线燕山柱上变 | 绿 | 83.054
7824 | 10kV高麻线开花寺柱上变 | 绿 | 88.439
7825 | 10kV高麻线双堰塘柱上变 | 绿 | 88.2715
7826 | 10kV高麻线书房坳柱上变 | 绿 | 52.9689
7827 | 10kV高集线龙滩村柱上变 | 绿 | 65.7634
7828 | 10kV高集线龙桥村柱上变 | 绿 | 163.452
7829 | 10kV高集线黄泥坡柱上变 | 绿 | 82.7163
7830 | 10kV高集线黄坪村柱上变 | 绿 | 141.6882
7831 | 10kV高集线高田村柱上变 | 绿 | 169.8765
7832 | 10kV高集线高田开发区配变 | 绿 | 89.0645
7833 | 10kV高集线马家山柱上变 | 绿 | 166.7785
7834 | 10kV高集线荣隆柑子园柱上变 | 绿 | 82.9472
7835 | 10kV高集线荣盟坡柱上变 | 绿 | 67.8677
7836 | 10kV高集线花生岭泵站柱上变 | 绿 | 65.063
7837 | 10kV高集线沙坝岭柱上变 | 绿 | 221.6607
7838 | 10kV高集线柑子冲台区柱上变 | 绿 | 174.7144
7839 | 10kV高集线果园村柱上变 | 绿 | 68.9592
7840 | 10kV高集线新井口柱上变 | 绿 | 84.8625
7841 | 10kV高集线小黄角树柱上变 | 绿 | 83.281
7842 | 10kV高集线天星村柱上变 | 绿 | 164.0447
7843 | 10kV高集线园坡柱上变 | 绿 | 81.0846
7844 | 10kV高集线倒水田配变 | 绿 | 160.1634
7845 | 10kV高隆线黄沙坡柱上变 | 绿 | 165.9536
7846 | 10kV高隆线垭口柱上变 | 绿 | 171.6294
7847 | 10kV高长线桉树坡柱上变 | 绿 | 83.0937
7848 | 10kV高长线新联村柱上变 | 绿 | 166.5349
7849 | 10kV高长线平田柱上变 | 绿 | 55.3431
7850 | 10kV高铁安置房#7公用箱变配变 | 绿 | 322.2894
7851 | 10kV高铁安置房#6公用箱变配变 | 绿 | 517.7691
7852 | 10kV高铁安置房#5公用箱变配变 | 绿 | 514.9691
7853 | 10kV高铁安置房#4公用箱变配变 | 绿 | 523.5351
7854 | 10kV高铁安置房#3公用箱变配变 | 绿 | 522.8928
7855 | 10kV高铁安置房#2公用箱变配变 | 绿 | 329.6015
7856 | 10kV高铁安置房#1公用箱变配变 | 绿 | 539.4907
7857 | 10kV高葛线麻湾坡配变 | 绿 | 72.3187
7858 | 10kV高葛线白果湾村柱上变 | 绿 | 82.5092
7859 | 10kV高葛线唐家桥柱上变 | 绿 | 81.6021
7860 | 10kV高管所箱变配电变压器 | 绿 | 163.2886
7861 | 10kV高石坎柱上变 | 绿 | 81.9643
7862 | 10kV高瓷柱上变 | 绿 | 83.2907
7863 | 10kV高瓷村安置房#2配变 | 绿 | 167.9944
7864 | 10kV高瓷村安置房 | 绿 | 327.5124
7865 | 10kV高玉线荣隆政府箱变#1B | 绿 | 333.3491
7866 | 10kV高烟囱2号柱上公变 | 绿 | 163.6566
7867 | 10kV高洞六社柱上变 | 绿 | 87.0924
7868 | 10kV高梁头柱上变 | 绿 | 82.4565
7869 | 10kV高桥村柱上公变 | 绿 | 87.459
7870 | 10kV高板桥柱上变压器 | 绿 | 41.4318
7871 | 10kV高房子配变 | 绿 | 40.928
7872 | 10kV高庙二社配变 | 绿 | 82.6319
7873 | 10kV高峰2队公变 | 绿 | 167.7051
7874 | 10kV高山寺柱上变 | 绿 | 81.3109
7875 | 10kV高山坪柱上公变 | 绿 | 140.3691
7876 | 10kV高屋基柱上变 | 绿 | 82.6856
7877 | 10kV高寺村柱上变 | 绿 | 67.1897
7878 | 10kV高家沱柱上变 | 绿 | 136.8824
7879 | 10kV高家坡柱上公变 | 绿 | 84.003
7880 | 10kV高坡柱上变 | 绿 | 81.4906
7881 | 10kV高坝子柱上变 | 绿 | 64.2281
7882 | 10kV高中山柱上公变 | 绿 | 64.3905
7883 | 10kV骡马巷公用箱变#1B | 绿 | 532.6314
7884 | 10kV骑龙街2号配变 | 绿 | 269.64
7885 | 10kV骑龙街1号配变 | 绿 | 261.7812
7886 | 10kV骑龙屋基柱上变 | 绿 | 42.5748
7887 | 10kV骑龙坳柱变 | 绿 | 81.1871
7888 | 10kV骑龙九社配变 | 绿 | 170.1031
7889 | 10kV马骑二柱上变压器 | 绿 | 82.1054
7890 | 10kV马鞍泵站柱上变 | 绿 | 80.0065
7891 | 10kV马鞍山柱上变 | 绿 | 82.7592
7892 | 10kV马鞍二配变 | 绿 | 84.8466
7893 | 10kV马脚迹五社柱上变 | 绿 | 163.8861
7894 | 10kV马槽子柱上变 | 绿 | 255.9121
7895 | 10kV马家岭柱上变压器 | 绿 | 16.2458
7896 | 10kV马家岭柱上变 | 绿 | 82.2364
7897 | 10kV马子坡柱上公变 | 绿 | 84.5053
7898 | 10kV马头山柱上变 | 绿 | 84.8571
7899 | 10kV香缇湾#5B变 | 绿 | 517.9423
7900 | 10kV香缇湾#2B变 | 绿 | 509.1381
7901 | 10kV香缇湾#1B变 | 绿 | 505.3959
7902 | 10kV香缇时光F组团#1公用配电室#3B | 绿 | 641.0738
7903 | 10kV香缇时光F组团#1公用配电室#2B | 绿 | 642.7019
7904 | 10kV香缇时光E组团#4B | 绿 | 647.5167
7905 | 10kV香缇时光E组团#3公配#6B | 绿 | 413.1412
7906 | 10kV香缇时光E组团#3公配#5变 | 绿 | 415.0464
7907 | 10kV香缇时光E组团#3B | 绿 | 651.7513
7908 | 10kV香缇时光E组团#1公配#2B | 绿 | 665.4511
7909 | 10kV香缇时光E组团#1公配#1B | 绿 | 660.6623
7910 | 10kV香缇时光D组团#2公用配电室#4B | 绿 | 570.6732
7911 | 10kV香缇时光D组团#1公用配电室#1B | 绿 | 716.4443
7912 | 10kV香缇时光C组团二期#2公配#5B | 绿 | 661.3204
7913 | 10kV香缇时光C组团二期#2公配#4配变 | 绿 | 660.1167
7914 | 10kV香缇时光C组团二期#1公配#3B | 绿 | 523.9464
7915 | 10kV香缇时光C组团二期#1公配#2B | 绿 | 526.3567
7916 | 10kV香缇时光C组团二期#1公配#1B | 绿 | 521.0309
7917 | 10kV香缇时光C组团5号公用配电室#13 | 绿 | 686.4338
7918 | 10kV香缇时光C组团4号公用配电室#12公变 | 绿 | 710.9584
7919 | 10kV香缇时光C组团3号公用配电室#10B | 绿 | 688.6161
7920 | 10kV香缇时光C组团2号公用配电室#7公变 | 绿 | 698.4363
7921 | 10kV香缇时光C组团2号公用配电室#5公变 | 绿 | 704.1258
7922 | 10kV香缇时光C组团1号公用配电室#4B | 绿 | 694.066
7923 | 10kV香缇时光C组团1号公用配电室#2B | 绿 | 704.2297
7924 | 10kV香缇时光2#公用配电室#8配变 | 绿 | 542.2402
7925 | 10kV香缇时光2#公用配电室#7配变 | 绿 | 695.2755
7926 | 10kV香缇时光2#公用配电室#6配变 | 绿 | 540.4505
7927 | 10kV香缇时光2#公用配电室#5配变 | 绿 | 533.7825
7928 | 10kV香缇时光1#公用配电室#4配变 | 绿 | 682.7534
7929 | 10kV香缇时光1#公用配电室#3配变 | 绿 | 677.6528
7930 | 10kV香缇时光1#公用配电室#2配变 | 绿 | 337.8262
7931 | 10kV香缇时光1#公用配电室#1配变 | 绿 | 512.3278
7932 | 10kV香缇时光#4公配#14配变 | 绿 | 676.0074
7933 | 10kV香缇时光#4公配#13配变 | 绿 | 664.8449
7934 | 10kV香缇时光#4公配#12配变 | 绿 | 682.1905
7935 | 10kV香缇时光#3公配#11配变 | 绿 | 668.153
7936 | 10kV香缇时光#3公配#10配变 | 绿 | 677.7654
7937 | 10kV香水湾#2箱变#2B | 绿 | 415.3224
7938 | 10kV香客线横河二社柱上变 | 绿 | 132.5442
7939 | 10kV饮食公司#1公用配电室#1变配电变压器 | 绿 | 260.7009
7940 | 10kV飞吴坡配变 | 绿 | 82.608
7941 | 10kV颜家曹房配变 | 绿 | 82.8318
7942 | 10kV颜家一社柱上变 | 绿 | 84.7831
7943 | 10kV预制厂柱上公变 | 绿 | 282.9068
7944 | 10kV顺鑫汽修柱变 | 绿 | 329.6932
7945 | 10kV顺鑫名都#4配变 | 绿 | 165.3662
7946 | 10kV顺鑫名都#3配变 | 绿 | 406.1788
7947 | 10kV顺鑫名都#2配变 | 绿 | 515.8639
7948 | 10kV顺鑫名都#1配变 | 绿 | 514.6515
7949 | 10kV顺新线长烟棚柱上变 | 绿 | 80
7950 | 10kV顺新线花生山柱上变 | 绿 | 88.3307
7951 | 10kV顺新线喻家房子柱变 | 绿 | 86.5262
7952 | 10kV顺新线喻家大房子柱上变 | 绿 | 165.2608
7953 | 10kV顺心小区配变 | 绿 | 515.6582
7954 | 10kV顺园线麻柳村柱上变 | 绿 | 80.9872
7955 | 10kV顺园线桂花小学柱上变 | 绿 | 83.9878
7956 | 10kV顺园线杀猪场柱上变 | 绿 | 83.1846
7957 | 10kV顺园线大松树柱上变 | 绿 | 320.7231
7958 | 10kV顶锅山柱上变 | 绿 | 86.8701
7959 | 10kV韵竹苑#1公用箱变#1变 | 绿 | 418.0946
7960 | 10kV韩家沟五社柱上公变 | 绿 | 83.3156
7961 | 10kV面粉厂配变 | 绿 | 523.6577
7962 | 10kV青龟7队柱上公变 | 绿 | 83.439
7963 | 10kV青秀湾#1公用配电室#3B | 绿 | 659.8396
7964 | 10kV青秀湾#1公用配电室#2B | 绿 | 655.1373
7965 | 10kV青秀湾#1公用配电室#1B | 绿 | 658.4107
7966 | 10kV青春安置房#3箱变#3B | 绿 | 516.5784
7967 | 10kV青春安置房#2箱变#2B | 绿 | 328.7536
7968 | 10kV青春安置房#1箱变#1B | 绿 | 514.7266
7969 | 10kV青年根据地公配#2配变 | 绿 | 522.1509
7970 | 10kV青年根据地公配#1配变 | 绿 | 520.3995
7971 | 10kV青年村柱上公变 | 绿 | 64.9432
7972 | 10kV青岗坡柱上公变 | 绿 | 82.8815
7973 | 10kV青山三社柱上变 | 绿 | 255.3282
7974 | 10kV青城路2#柱上变 | 绿 | 341.5326
7975 | 10kV雷抬村柱上公变 | 绿 | 27.2097
7976 | 10kV雷家坡配变 | 绿 | 62.4448
7977 | 10kV雷家坝柱上公变 | 绿 | 82.1087
7978 | 10kV雍锦府#2公用配电室#8B | 绿 | 658.2808
7979 | 10kV雍锦府#2公用配电室#7B | 绿 | 645.9146
7980 | 10kV雍锦府#2公用配电室#6B | 绿 | 644.6416
7981 | 10kV雍锦府#2公用配电室#5B | 绿 | 651.4569
7982 | 10kV雍锦府#1公用配电室#3B | 绿 | 644.8235
7983 | 10kV雍锦府#1公用配电室#2B | 绿 | 645.8454
7984 | 10kV雍锦府#1公用配电室#1B | 绿 | 649.2573
7985 | 10kV雍景湾#7公用箱变配电变压器 | 绿 | 415.2521
7986 | 10kV雍景湾#6公用箱变配电变压器 | 绿 | 520.7784
7987 | 10kV雍景华府#1公配#3B | 绿 | 641.9972
7988 | 10kV雍景华府#1公配#2B | 绿 | 644.5139
7989 | 10kV雍景华府#1公配#1B | 绿 | 643.7995
7990 | 10kV集资楼#1变 | 绿 | 512.8492
7991 | 10kV集美天宸#4公用配电室#11配变 | 绿 | 690.2788
7992 | 10kV集美天宸#3公用配电室#9配变 | 绿 | 717.0722
7993 | 10kV集美天宸#2公用配电室#7B配变 | 绿 | 700.7918
7994 | 10kV集美天宸#2公用配电室#6B配变 | 绿 | 667.668
7995 | 10kV集美天宸#2公用配电室#5B配变 | 绿 | 667.2957
7996 | 10kV集美天宸#1公用配电室#4配变 | 绿 | 671.9806
7997 | 10kV集美天宸#1公用配电室#3配变 | 绿 | 667.5295
7998 | 10kV集美天宸#1公用配电室#2配变10kV集美天宸#1公用配电室#2配变 | 绿 | 666.7847
7999 | 10kV集美天宸#1公用配电室#1配变 | 绿 | 669.1229
8000 | 10kV雅露小区公用箱变#1变 | 绿 | 136.6093
8001 | 10kV隧道口柱上公变 | 绿 | 82.3223
8002 | 10kV隆普线金顶八社柱上公变 | 绿 | 82.9956
8003 | 10kV隆普线红光五社柱上变 | 绿 | 65.9533
8004 | 10kV隆普线石佛四社柱上变压器 | 绿 | 163.6602
8005 | 10kV隆普线德胜三社柱上变 | 绿 | 81.4451
8006 | 10kV隆安线陈武建柱上变 | 绿 | 522.3934
8007 | 10kV隆安线永川庆丰水务公司柱上变 | 绿 | 207.77
8008 | 10kV隆安线李光中柱上变压器 | 绿 | 205.2857
8009 | 10kV隆安线三叉路柱上变压器 | 绿 | 271.1786
8010 | 10kV隆中柱上变 | 绿 | 116.3985
8011 | 10kV陶都壹号#2配电室#6变 | 绿 | 255.2907
8012 | 10kV陶都壹号#2配电室#5变 | 绿 | 648.1575
8013 | 10kV陶都壹号#2配电室#4变 | 绿 | 515.6474
8014 | 10kV陶都壹号#1配电室#3变 | 绿 | 519.7753
8015 | 10kV陶都壹号#1配电室#2变 | 绿 | 517.0546
8016 | 10kV陶都壹号#1配电室#1变 | 绿 | 518.5196
8017 | 10kV陶厂柱变 | 绿 | 82.8491
8018 | 10kV陡棚岩配变 | 绿 | 40.9428
8019 | 10kV陈马线松花三社柱上变 | 绿 | 87.5744
8020 | 10kV陈食老街（粮站）柱上变 | 绿 | 336.9169
8021 | 10kV陈家院子柱上公变 | 绿 | 81.5819
8022 | 10kV陈家房子柱上变 | 绿 | 84.5716
8023 | 10kV陈家房子柱上公变 | 绿 | 83.2763
8024 | 10kV陈家岭柱上变 | 绿 | 82.0112
8025 | 10kV陈家寺小学柱上公变 | 绿 | 85.1208
8026 | 10kV陈家冲配变 | 绿 | 66.6282
8027 | 10kV阿弥陀佛柱上公变 | 绿 | 82.6181
8028 | 10kV阳锻小区公用箱变#1变 | 绿 | 275.0408
8029 | 10kV阳岩村柱上变 | 绿 | 161.3343
8030 | 10kV阳光雅筑公用配电室#3配变 | 绿 | 416.4666
8031 | 10kV阳光雅筑公用配电室#2配变 | 绿 | 416.6008
8032 | 10kV阳光雅筑公用配电室#1配变 | 绿 | 519.0951
8033 | 10kV阳光花园公用配电室#2变 | 绿 | 404.7369
8034 | 10kV阳光花园公用配电室#1变 | 绿 | 423.1866
8035 | 10kV阳光花园#3B公用箱变#1配变 | 绿 | 410.9438
8036 | 10kV阳光花园#2B公用箱变#1配变 | 绿 | 417.2005
8037 | 10kV阳光花园#1B公用箱变#1配变 | 绿 | 411.7611
8038 | 10kV阳光建材小区公用箱变#1变 | 绿 | 164.4742
8039 | 10kV阳光实业有限公司公用配电房#1变 | 绿 | 83.0952
8040 | 10kV阳光实业小区公用箱变#1变 | 绿 | 258.8376
8041 | 10kV防疫站柱上变 | 绿 | 342.5198
8042 | 10kV长运永北分公司公用配电室#1变 | 绿 | 400
8043 | 10kV长石8队柱上公变 | 绿 | 83.7952
8044 | 10kV长石7队柱上公变 | 绿 | 46.4388
8045 | 10kV长石4队柱上公变 | 绿 | 86.0135
8046 | 10kV长石3队柱上公变 | 绿 | 82.8783
8047 | 10kV长石2队柱上公变 | 绿 | 168.1727
8048 | 10kV长沙田柱上变 | 绿 | 40.4665
8049 | 10kV长文山配变 | 绿 | 161.286
8050 | 10kV长岛汇中心公配#3变 | 绿 | 517.8124
8051 | 10kV长岛汇#2公配#8变 | 绿 | 512.3206
8052 | 10kV长岛汇#2公配#7变 | 绿 | 515.7268
8053 | 10kV长岛汇#2公配#6变 | 绿 | 517.0907
8054 | 10kV长岛汇#2公配#5变 | 绿 | 522.8278
8055 | 10kV长岛汇#1公用配电室#4配变 | 绿 | 410.2564
8056 | 10kV长岛汇#1公用配电室#2配变 | 绿 | 521.6371
8057 | 10kV长岛汇#1公用配电室#1配变 | 绿 | 512.1474
8058 | 10kV长山村柱上变 | 绿 | 162.5279
8059 | 10kV长城大厦#2公用箱变#1配变 | 绿 | 419.3763
8060 | 10kV长城大厦#1公用箱变#1配变 | 绿 | 423.481
8061 | 10kV长坡村柱上变 | 绿 | 69.8072
8062 | 10kV长坡岭配变 | 绿 | 83.1421
8063 | 10kV长坝坝柱上变 | 绿 | 43.0822
8064 | 10kV长冲村柱上公变 | 绿 | 51.9319
8065 | 10kV长兴三社柱上公变 | 绿 | 161.8388
8066 | 10kV长伍村柱上变 | 绿 | 47.4582
8067 | 10kV长伍村二号柱上变 | 绿 | 83.0851
8068 | 10kV长伍一社柱上公变 | 绿 | 84.2422
8069 | 10kV锦绣山水#3公用箱变#1变 | 绿 | 535.6515
8070 | 10kV锦绣山水#2公用箱变#1变 | 绿 | 530.1165
8071 | 10kV锦绣山水#1公用箱变#1变 | 绿 | 541.4807
8072 | 10kV锦泰园#2配电房#2变 | 绿 | 365.0464
8073 | 10kV锦泰园#1配电房#1变 | 绿 | 261.4955
8074 | 10kV锦文馨居公变配电变压器 | 绿 | 408.2376
8075 | 10kV锣鼓村柱上公变 | 绿 | 169.0073
8076 | 10kV锅厂柱变 | 绿 | 141.1307
8077 | 10kV银山源5期#4公用配电室#14变 | 绿 | 420.7727
8078 | 10kV银山源5期#3公用配电室#13变 | 绿 | 532.7577
8079 | 10kV银山源5期#3公用配电室#12变 | 绿 | 530.2464
8080 | 10kV银山源5期#3公用配电室#11变 | 绿 | 528.8753
8081 | 10kV银山源5期#3公用配电室#10变 | 绿 | 529.5608
8082 | 10kV银山源5期#2公用配电室#9变 | 绿 | 529.8784
8083 | 10kV银山源5期#1公用配电室#8变 | 绿 | 523.968
8084 | 10kV银山源5期#1公用配电室#7变 | 绿 | 531.9567
8085 | 10kV银山源5期#1公用配电室#6变 | 绿 | 420.6897
8086 | 10kV银山源23#楼#2公配#2变 | 绿 | 697.9513
8087 | 10kV银山源23#楼#1公配#3变 | 绿 | 672.5002
8088 | 10kV银博佳苑公用箱变配变 | 绿 | 520.1981
8089 | 10kV铜锣二社配变 | 绿 | 82.6651
8090 | 10kV铜瓦柱上变 | 绿 | 47.9302
8091 | 10kV铁炉茶厂柱上变 | 红 | 0
8092 | 10kV钻井队柱上变 | 绿 | 57.9855
8093 | 10kV鑫福阁3B箱变#3变 | 绿 | 505.1835
8094 | 10kV鑫福阁2B箱变#2变 | 绿 | 508.7052
8095 | 10kV鑫福阁1B箱变#1变 | 绿 | 507.767
8096 | 10kV鑫源茶楼配变 | 绿 | 413.5208
8097 | 10kV金龙寺柱上公变 | 绿 | 83.111
8098 | 10kV金麟府#2公用配电室#3B | 绿 | 642.6499
8099 | 10kV金鹏园#2公用配变 | 绿 | 516.1295
8100 | 10kV金鹏园#1公用配变 | 绿 | 518.3406
8101 | 10kV金鱼柱上变 | 绿 | 68.6601
8102 | 10kV金鱼5队半坡柱上公变 | 绿 | 162.9833
8103 | 10kV金雀小区#1公用箱变#1变 | 绿 | 102.9476
8104 | 10kV金银坡寨子柱上公变 | 绿 | 201.3949
8105 | 10kV金银坡6队柱上公变 | 绿 | 87.1097
8106 | 10kV金银坡5队柱上公变 | 绿 | 85.1814
8107 | 10kV金银坡4队柱上公变 | 绿 | 82.7516
8108 | 10kV金银坡2队柱上公变 | 绿 | 82.559
8109 | 10kV金银坡1队柱上公变 | 绿 | 41.6713
8110 | 10kV金银凼柱上公变 | 绿 | 41.2384
8111 | 10kV金鑫石韵桂园小区#2箱变 | 绿 | 512.3856
8112 | 10kV金鑫石韵桂园小区#1箱变 | 绿 | 514.5505
8113 | 10kV金鑫山庄C区公用箱变#1变 | 绿 | 416.0812
8114 | 10kV金鑫小区#1公用箱变#1变 | 绿 | 285.5654
8115 | 10kV金鑫公司柱上变 | 绿 | 267.5371
8116 | 10kV金郁都会#9变 | 绿 | 648.3928
8117 | 10kV金郁都会#5变 | 绿 | 648.3047
8118 | 10kV金郁都会#4变 | 绿 | 649.9761
8119 | 10kV金郁都会#3变 | 绿 | 649.9241
8120 | 10kV金郁都会#2变 | 绿 | 649.0581
8121 | 10kV金郁都会#1变 | 绿 | 650.8767
8122 | 10kV金郁都会#11变 | 绿 | 521.0959
8123 | 10kV金路骑龙园#3公用箱变#3变 | 绿 | 424.15
8124 | 10kV金路骑龙园#2公用箱变#2变 | 绿 | 427.2784
8125 | 10kV金路骑龙园#1公用箱变#1变 | 绿 | 437.5272
8126 | 10kV金路居民小区#1公用箱变#1变 | 绿 | 267.5876
8127 | 10kV金联砖厂#2柱上变 | 绿 | 334.9706
8128 | 10kV金联砖厂#1柱上变 | 绿 | 400.0289
8129 | 10kV金竹林柱上变 | 绿 | 42.1162
8130 | 10kV金科阳光小镇二期#6公用配电室#27配变 | 绿 | 400
8131 | 10kV金科阳光小镇二期#6公用配电室#26配变 | 绿 | 418.2938
8132 | 10kV金科阳光小镇二期#6公用配电室#25配变 | 绿 | 668.3002
8133 | 10kV金科阳光小镇二期#6公用配电室#24配变 | 绿 | 667.8586
8134 | 10kV金科阳光小镇二期#6公用配电室#23配变 | 绿 | 400
8135 | 10kV金科阳光小镇二期#6公用配电室#22配变 | 绿 | 669.7118
8136 | 10kV金科阳光小镇二期#6公用配电室#21配变 | 绿 | 668.8544
8137 | 10kV金科阳光小镇二期#5公用配电室#20配变 | 绿 | 679.5839
8138 | 10kV金科阳光小镇二期#5公用配电室#19配变 | 绿 | 680.2334
8139 | 10kV金科阳光小镇二期#5公用配电室#18配变 | 绿 | 675.2627
8140 | 10kV金科阳光小镇二期#5公用配电室#17配变 | 绿 | 662.7926
8141 | 10kV金科阳光小镇二期#5公用配电室#16配变 | 绿 | 679.0643
8142 | 10kV金科阳光小镇2期#4公用配电室#15配变 | 绿 | 677.1765
8143 | 10kV金科阳光小镇2期#4公用配电室#14配变 | 绿 | 684.4334
8144 | 10kV金科阳光小镇2期#4公用配电室#13配变 | 绿 | 681.16
8145 | 10kV金科贝蒙湖山壹号1号公用配电室#3配变 | 绿 | 720.0858
8146 | 10kV金科贝蒙湖山壹号1号公用配电室#1配变 | 绿 | 707.9014
8147 | 10kV金科贝蒙湖天壹号2号公用配电室#6配变 | 绿 | 663.1043
8148 | 10kV金科贝蒙湖天壹号2号公用配电室#5配变 | 绿 | 669.5386
8149 | 10kV金科棠悦府#6公配#19公变 | 绿 | 404.1459
8150 | 10kV金科棠悦府#6公配#18公变 | 绿 | 406.7925
8151 | 10kV金科棠悦府#5公配#16公变 | 绿 | 679.5579
8152 | 10kV金科棠悦府#4公配#15公变 | 绿 | 656.9039
8153 | 10kV金科棠悦府#4公配#14公变 | 绿 | 645.066
8154 | 10kV金科棠悦府#4公配#13公变 | 绿 | 651.6301
8155 | 10kV金科棠悦府#4公配#12公变 | 绿 | 653.1196
8156 | 10kV金科棠悦府#3公配#9公变 | 绿 | 656.9992
8157 | 10kV金科棠悦府#3公配#11公变 | 绿 | 640.1515
8158 | 10kV金科棠悦府#2公配#8公变 | 绿 | 683.2643
8159 | 10kV金科棠悦府#2公配#6公变 | 绿 | 674.3014
8160 | 10kV金科棠悦府#1公配#4公变 | 绿 | 674.9682
8161 | 10kV金科棠悦府#1公配#2公变 | 绿 | 673.7905
8162 | 10kV金科公园王府#6公用配电室#15B | 绿 | 536.3588
8163 | 10kV金科公园王府#6公用配电室#13B | 绿 | 554.4866
8164 | 10kV金科公园王府#5公用配电室#12B | 绿 | 527.4392
8165 | 10kV金科公园王府#5公用配电室#10B | 绿 | 565.6144
8166 | 10kV金科公园王府#4公配室#8变 | 绿 | 563.4134
8167 | 10kV金科公园王府#4公配室#18变 | 绿 | 507.0165
8168 | 10kV金科公园王府#3公配室#7变 | 绿 | 535.4062
8169 | 10kV金科公园王府#3公配室#5变 | 绿 | 566.4876
8170 | 10kV金科公园王府#2公配室#4变 | 绿 | 541.468
8171 | 10kV金科公园王府#2公配室#23变 | 绿 | 528.3124
8172 | 10kV金科公园王府#1公配室#3变 | 绿 | 546.5918
8173 | 10kV金科公园王府#1公配室#1变 | 绿 | 569.1144
8174 | 10kV金科二期#7公用配电室#9配变 | 绿 | 652.4441
8175 | 10kV金科二期#7公用配电室#11配变 | 绿 | 516.0948
8176 | 10kV金科二期#7公用配电室#10配变 | 绿 | 516.2897
8177 | 10kV金科二期#2公用配电室#8B | 绿 | 534.9948
8178 | 10kV金科二期#2公用配电室#7B | 绿 | 518.3969
8179 | 10kV金科二期#2公用配电室#6B | 绿 | 556.5722
8180 | 10kV金科二期#1公用配电室#4配变 | 绿 | 558.6938
8181 | 10kV金科二期#1公用配电室#2配变 | 绿 | 702.1167
8182 | 10kV金科二期#10公用配电室#35配变 | 绿 | 662.3596
8183 | 10kV金科二期#10公用配电室#34配变 | 绿 | 512.1763
8184 | 10kV金科二期#10公用配电室#33配变 | 绿 | 514.6227
8185 | 10kV金科中央公园城一二期#3公配#12配变 | 绿 | 659.1555
8186 | 10kV金科中央公园三期#3公配#9变 | 绿 | 681.6882
8187 | 10kV金科中央公园三期#3公配#8变 | 绿 | 651.8639
8188 | 10kV金科中央公园三期#2公配#7变 | 绿 | 676.4144
8189 | 10kV金科中央公园三期#2公配#6变 | 绿 | 668.0664
8190 | 10kV金科中央公园三期#2公配#5变 | 绿 | 678.2763
8191 | 10kV金科中央公园三期#2公配#4变 | 绿 | 676.553
8192 | 10kV金科中央公园三期#1公配#3变 | 绿 | 674.3361
8193 | 10kV金科中央公园三期#1公配#2变 | 绿 | 675.9641
8194 | 10kV金科中央公园三期#1公配#1变 | 绿 | 672.786
8195 | 10kV金科中央公园一二期#3公配#9配变 | 绿 | 670.6052
8196 | 10kV金科中央公园一二期#3公配#8配变 | 绿 | 678.5866
8197 | 10kV金科中央公园一二期#3公配#11配变 | 绿 | 673.7371
8198 | 10kV金科中央公园一二期#3公配#10配变 | 绿 | 674.7835
8199 | 10kV金科中央公园一二期#2公配#7配变 | 绿 | 416.7394
8200 | 10kV金科中央公园一二期#2公配#6配变 | 绿 | 701.3835
8201 | 10kV金科中央公园一二期#2公配#4配变 | 绿 | 675.4113
8202 | 10kV金科中央公园一二期#1公配#3配变 | 绿 | 673.7472
8203 | 10kV金科中央公园一二期#1公配#2配变 | 绿 | 677.3151
8204 | 10kV金科中央公园一二期#1公配#1配变 | 绿 | 670.9847
8205 | 10kV金科世界城#9公用配变 | 绿 | 659.4153
8206 | 10kV金科世界城#8公用配变 | 绿 | 652.1497
8207 | 10kV金科世界城#7公用配变 | 绿 | 658.506
8208 | 10kV金科世界城#6公用配变 | 绿 | 659.4326
8209 | 10kV金科世界城#5公用配变 | 绿 | 647.7808
8210 | 10kV金科世界城#4公用配变 | 绿 | 339.0689
8211 | 10kV金科世界城#3公用配变 | 绿 | 660.5237
8212 | 10kV金科世界城#2公用配变 | 绿 | 658.1076
8213 | 10kV金科世界城#1公用配变 | 绿 | 660.8441
8214 | 10kV金科世界城#18公用配变 | 绿 | 521.1103
8215 | 10kV金科世界城#17公用配变 | 绿 | 516.5856
8216 | 10kV金科世界城#16公用配变 | 绿 | 652.9204
8217 | 10kV金科世界城#15公用配变 | 绿 | 651.9852
8218 | 10kV金科世界城#14公用配变 | 绿 | 656.5056
8219 | 10kV金科世界城#13公用配变 | 绿 | 656.3151
8220 | 10kV金科世界城#12公用配变 | 绿 | 657.4928
8221 | 10kV金科世界城#11公用配变 | 绿 | 658.9216
8222 | 10kV金科世界城#10公用配变 | 绿 | 654.28
8223 | 10kV金科·阳光小镇#3公用配电室#9配变 | 绿 | 686.2
8224 | 10kV金科·阳光小镇#3公用配电室#8配变 | 绿 | 691.3439
8225 | 10kV金科·阳光小镇#3公用配电室#7配变 | 绿 | 678.9258
8226 | 10kV金科·阳光小镇#3公用配电室#10配变 | 绿 | 640
8227 | 10kV金科·阳光小镇#2公用配电室#6变 | 绿 | 669.4866
8228 | 10kV金科·阳光小镇#2公用配电室#5变 | 绿 | 681.2466
8229 | 10kV金科·阳光小镇#1公用配电室#4变 | 绿 | 661.9959
8230 | 10kV金科·阳光小镇#1公用配电室#3变 | 绿 | 661.6928
8231 | 10kV金科·阳光小镇#1公用配电室#2变 | 绿 | 668.6726
8232 | 10kV金科·阳光小镇#1公用配电室#1变 | 绿 | 640
8233 | 10kV金石村柱上公变 | 绿 | 257.6484
8234 | 10kV金盾小区#3公用箱变#3变 | 绿 | 519.4794
8235 | 10kV金盾小区#2公用箱变#2变 | 绿 | 526.5515
8236 | 10kV金盾小区#1公用箱变#1变 | 绿 | 522.1856
8237 | 10kV金牛村三号柱上变 | 绿 | 165.2161
8238 | 10kV金灿房产公用配电室#2配变 | 绿 | 335.9816
8239 | 10kV金灿房产公用配电室#1配变 | 绿 | 343.6701
8240 | 10kV金灿实业#1公用配电室#1变 | 绿 | 337.6497
8241 | 10kV金源小区二期2号公用配电室#3B | 绿 | 651.786
8242 | 10kV金源小区二期1号公用配电室#2B | 绿 | 672.4569
8243 | 10kV金源小区2号公用配电室至#3公变 | 绿 | 515.301
8244 | 10kV金源小区1号公用配电室至#2公变 | 绿 | 530.499
8245 | 10kV金沙水岸二期#2B | 绿 | 510.3722
8246 | 10kV金沙水岸二期#1B | 绿 | 504
8247 | 10kV金桂山小区公用箱变#1B | 绿 | 526.7175
8248 | 10kV金来置业公用配电室#１配变 | 绿 | 520.8595
8249 | 10kV金来置业#3公变 | 绿 | 518.9003
8250 | 10kV金来置业#2公变 | 绿 | 523.241
8251 | 10kV金富源#2配电变压器 | 绿 | 512.9466
8252 | 10kV金富源#1配电变压器 | 绿 | 510.8088
8253 | 10kV金家院子柱上变 | 绿 | 81.7247
8254 | 10kV金域蓝湾#8公用箱变配变 | 绿 | 438.8446
8255 | 10kV金域蓝湾#7公用箱变配变 | 绿 | 433.5026
8256 | 10kV金域蓝湾#6公用箱变配变 | 绿 | 360.2031
8257 | 10kV金域蓝湾#5公用箱变配变 | 绿 | 427.2026
8258 | 10kV金域蓝湾#4公用箱变配变 | 绿 | 435.3049
8259 | 10kV金域蓝湾#3公用箱变配变 | 绿 | 535.159
8260 | 10kV金域蓝湾#2公用箱变配变 | 绿 | 531.7655
8261 | 10kV金和茗居#2公用箱变#1变 | 绿 | 525.5196
8262 | 10kV金和茗居#1公用箱变#1变 | 绿 | 523.582
8263 | 10kV金南大厦公用配电室#1变 | 绿 | 336.5287
8264 | 10kV金利达花园配电变压器 | 绿 | 531.0564
8265 | 10kV重长司汽车25队修理厂#1公用箱变#1变 | 绿 | 264.5307
8266 | 10kV重庆运通房屋开发有限公司#2公用箱变#2变 | 绿 | 420.6536
8267 | 10kV重庆运通房屋开发有限公司#1公用箱变#1变 | 绿 | 410.9925
8268 | 10kV重庆西铝银海有限公司箱变#1变 | 绿 | 328.8287
8269 | 10kV重庆融汇西区置业有限公司#2公用配电室#5B | 绿 | 504
8270 | 10kV重庆融汇西区置业有限公司#2公用配电室#4B | 绿 | 640.3637
8271 | 10kV重庆融汇西区置业有限公司#2公用配电室#3B | 绿 | 645.447
8272 | 10kV重庆百年光彩物业发展有限公司箱变#1变 | 绿 | 422.759
8273 | 10kV重庆渝永房地产开发有限公司#2公用配电室#1变 | 绿 | 419.3763
8274 | 10kV重庆海通制造有限公司配变 | 绿 | 409.4662
8275 | 10kV重庆春祥物业公用配电室#1变 | 绿 | 529.7683
8276 | 10kV重庆市融洋A箱变#1变 | 绿 | 520.9645
8277 | 10kV重庆市禄川房地产开发有限公司#1公用箱变#1变 | 绿 | 257.0624
8278 | 10kV重庆市实田置业有限公司金山港公用配电室#1B | 绿 | 652.9724
8279 | 10kV重庆市双庆实业有限公司#1公用配变室#1变 | 绿 | 657.4581
8280 | 10kV重庆市万都实业有限公司#1公用箱变#1变 | 绿 | 263.7845
8281 | 10kV重庆宸宙建筑工程公司#2公用箱变#2变 | 绿 | 504
8282 | 10kV重庆宸宙建筑工程公司#1公用箱变#1变 | 绿 | 407.5503
8283 | 10kV重庆卓扬实业有限公司置铖荣华府#3公用配电室#7公变 | 绿 | 680.0602
8284 | 10kV重庆卓扬实业有限公司置铖荣华府#3公用配电室#6公变 | 绿 | 682.1212
8285 | 10kV重庆卓扬实业有限公司置铖荣华府#1公用配电室#1B | 绿 | 709.1831
8286 | 10kV重庆创一建设开发公配#1变 | 绿 | 416.7697
8287 | 10kV重庆创一公司#1公用箱变#1变 | 绿 | 266.1819
8288 | 10kV重庆万都实业有限公司箱变#1变 | 绿 | 422.4559
8289 | 10kV采气大厦公用箱变#1变 | 绿 | 329.2054
8290 | 10kV酱园厂柱变 | 绿 | 330.2243
8291 | 10kV酒厂门口配变 | 绿 | 354.3318
8292 | 10kV酒厂配变 | 绿 | 66.5821
8293 | 10kV酒厂生活区柱上公变 | 绿 | 85.0515
8294 | 10kV酒厂柱变 | 绿 | 324.428
8295 | 10kV酒厂柱上变 | 绿 | 83.2128
8296 | 10kV配件市场柱上变压器 | 绿 | 365.2128
8297 | 10kV都海龙湾#7B | 绿 | 654.9381
8298 | 10kV都海龙湾#3变 | 绿 | 414.7812
8299 | 10kV都海龙湾#3公用配电室#9B | 绿 | 644.3263
8300 | 10kV都海龙湾#3公用配电室#8B | 绿 | 644.4814
8301 | 10kV都海龙湾#2变 | 绿 | 670.7163
8302 | 10kV都海龙湾#2公用配电室#6B | 绿 | 646.5988
8303 | 10kV都海龙湾#2公用配电室#5B | 绿 | 482
8304 | 10kV都海龙湾#2公用配电室#4B | 绿 | 650.7901
8305 | 10kV都海龙湾#1变 | 绿 | 663.2256
8306 | 10kV都海名园#4公用配变 | 绿 | 663.3057
8307 | 10kV都海名园#3公用配变 | 绿 | 672.4237
8308 | 10kV都海名园#2公用配变 | 绿 | 666.5639
8309 | 10kV都海名园#1公用配变 | 绿 | 669.1907
8310 | 10kV郭家房子柱上变 | 绿 | 81.7569
8311 | 10kV郭家冲柱上变 | 绿 | 62.9688
8312 | 10kV郦晶城#5配变 | 绿 | 526.3585
8313 | 10kV郦晶城#4配变 | 绿 | 530.7696
8314 | 10kV郦晶城#3配变 | 绿 | 520.8541
8315 | 10kV郦晶城#2配变 | 绿 | 525.3626
8316 | 10kV郑家房子配变 | 绿 | 163.6855
8317 | 10kV郑家岩柱上公变 | 绿 | 82.9645
8318 | 10kV邮电大厦公变 | 绿 | 325.1915
8319 | 10kV邮政快递公用配变 | 绿 | 342.8792
8320 | 10kV邮政局柱变 | 绿 | 168.3798
8321 | 10kV邦德三期#3公用配电室#3B | 绿 | 651.1019
8322 | 10kV邓滩十社柱上公变 | 绿 | 163.9027
8323 | 10kV邓河坝柱上变 | 绿 | 87.4012
8324 | 10kV邓家房子柱上公变 | 绿 | 308.1376
8325 | 10kV道班柱上变压器 | 绿 | 337.1637
8326 | 10kV道云小区公用配电室#1配变 | 绿 | 266.7072
8327 | 10kV通安桥柱上公变 | 绿 | 82.7942
8328 | 10kV通安新村柱上公变 | 绿 | 329.5077
8329 | 10kV通信士官学校#1公用箱变#1变 | 绿 | 506.6456
8330 | 10kV连房柱上公变 | 绿 | 82.1938
8331 | 10kV连房二社柱上变 | 绿 | 82.5214
8332 | 10kV连丰村柱上变 | 绿 | 13.2812
8333 | 10kV远铭大厦公用箱变#1变 | 绿 | 525.8443
8334 | 10kV迎宾路公用箱变#1变 | 绿 | 341.4149
8335 | 10kV边坡柱上变 | 绿 | 83.1334
8336 | 10kV辛庭村配变 | 绿 | 515.6149
8337 | 10kV软件园#5公用配电室#16B | 绿 | 642.6239
8338 | 10kV软件园#5公用配电室#14B | 绿 | 321.9052
8339 | 10kV软件园#5公用配电室#13B | 绿 | 413.5309
8340 | 10kV软件园#4公用配电室#4配变 | 绿 | 732.0536
8341 | 10kV软件园#4公用配电室#1配变 | 绿 | 683.9658
8342 | 10kV软件园#3公用配电室#9配变 | 绿 | 425.2704
8343 | 10kV软件园#3公用配电室#12配变 | 绿 | 542.1392
8344 | 10kV软件园#3公用配电室#11配变 | 绿 | 534.3814
8345 | 10kV软件园#2公用配电室#7配变 | 绿 | 675.713
8346 | 10kV软件园#2公用配电室#5配变 | 绿 | 522.4959
8347 | 10kV软件园#1公用配电室#3配变 | 绿 | 402.3003
8348 | 10kV软件园#1公用配电室#2配变 | 绿 | 669.9629
8349 | 10kV转龙桥柱上公变 | 绿 | 161.8142
8350 | 10kV转龙庙柱上变 | 绿 | 219.9959
8351 | 10kV转龙庙二号柱上变 | 绿 | 272.3748
8352 | 10kV转龙四社柱上公变 | 绿 | 89.4175
8353 | 10kV转龙六社1柱上变压器 | 绿 | 82.4341
8354 | 10kV转龙二社柱上公变 | 绿 | 44.0257
8355 | 10kV转龙一社#2柱上公变 | 绿 | 82.6835
8356 | 10kV车管所柱上公变 | 绿 | 338.8495
8357 | 10kV车桥线供电局柱上变 | 绿 | 330.7901
8358 | 10kV车城明珠#6变 | 绿 | 511.4835
8359 | 10kV车城印象3B箱变 | 绿 | 511.0491
8360 | 10kV车城印象2B箱变 | 绿 | 514.0183
8361 | 10kV车城印象1B箱变 | 绿 | 511.2039
8362 | 10kV车城印象#5B变 | 绿 | 513.6932
8363 | 10kV车城印象#4B变 | 绿 | 513.2948
8364 | 10kV车坝柱上变 | 绿 | 264.6981
8365 | 10kV踏水桥公用变 | 绿 | 342.6021
8366 | 10kV跳墩桥柱变 | 绿 | 61.3098
8367 | 10kV跳墩柱上公变 | 绿 | 166.7373
8368 | 10kV跳墩小学柱变 | 绿 | 44
8369 | 10kV路孔街道柱上变 | 绿 | 280.9742
8370 | 10kV跃进厂家属院#9公用箱变配电变压器 | 绿 | 689.4647
8371 | 10kV跃进厂家属院#7配电变压器 | 绿 | 665.6849
8372 | 10kV跃进厂家属院#5配电变压器 | 绿 | 524.5616
8373 | 10kV跃进厂家属院#4配电变压器 | 绿 | 523.6631
8374 | 10kV跃进厂家属院#3配电变压器 | 绿 | 519.1601
8375 | 10kV跃进厂家属院#2公配配电变压器 | 绿 | 514.4026
8376 | 10kV跃进厂家属院#1公配配电变压器 | 绿 | 408.4541
8377 | 10kV跃进厂家属院#10公用箱变配电变压器 | 绿 | 654.4272
8378 | 10kV足球场公用箱变 | 绿 | 405.7414
8379 | 10kV赵河滩柱变 | 绿 | 82.1159
8380 | 10kV赵氏河柱上变 | 绿 | 52.1931
8381 | 10kV赵家湾柱变 | 绿 | 59.3656
8382 | 10kV赖帮岭公用箱变#1变 | 绿 | 104.699
8383 | 10kV赖家坡柱上变压器 | 绿 | 161.0262
8384 | 10kV资品小区公用箱变#1变 | 绿 | 336.6918
8385 | 10kV贺家山柱上变 | 绿 | 82.1633
8386 | 10kV贺家山柱上公变 | 绿 | 333.7907
8387 | 10kV质监局公用变 | 绿 | 324.2271
8388 | 10kV质检站家属院公用柱上变 | 绿 | 170.5173
8389 | 10kV贤婆村柱上变 | 绿 | 56.3336
8390 | 10kV财政家属箱变#1B | 绿 | 516.2969
8391 | 10kV财干校运通公司公用箱变#1变 | 绿 | 437.3266
8392 | 10kV财富广场D区公用配电室#3配变 | 绿 | 520.3021
8393 | 10kV财富广场D区公用配电室#2配变 | 绿 | 521.832
8394 | 10kV财富广场D区公用配电室#1配变 | 绿 | 517.3866
8395 | 10kV财信中央大街#2公用配电室#8B变压器 | 绿 | 547.9539
8396 | 10kV财信中央大街#1公用配电室#4变压器 | 绿 | 706.9402
8397 | 10kV豪飞优品国际#2公用配变 | 绿 | 414.8515
8398 | 10kV豪飞优品国际#1公用配变 | 绿 | 412.8338
8399 | 10kV豪都佳苑#5公用箱变#5变 | 绿 | 419.6649
8400 | 10kV豪都佳苑#3公用箱变#3变 | 绿 | 535.6461
8401 | 10kV豪都佳苑#2公用箱变#2变 | 绿 | 540.8691
8402 | 10kV豪都佳苑#1公用箱变#1变 | 绿 | 358.5144
8403 | 10kV豪邦小区公用箱变#1变 | 绿 | 527.901
8404 | 10kV豪禧·银山源小区公用配电房#4变 | 绿 | 526.4613
8405 | 10kV豪禧·银山源小区公用配电房#3变 | 绿 | 526.5101
8406 | 10kV豪禧·银山源小区公用配电房#2变 | 绿 | 528.9781
8407 | 10kV豪禧·银山源小区#5公用箱变#6变 | 绿 | 422.8835
8408 | 10kV豪禧·银山源小区#5公用箱变#5变 | 绿 | 413.5959
8409 | 10kV豪禧·银山源小区#1公用箱变#1变 | 绿 | 531.1863
8410 | 10kV豪禧·银山源小区#11公用箱变#1变 | 绿 | 520.4861
8411 | 10kV豪江公司城市矿产公变#1B | 绿 | 401.234
8412 | 10kV豪斯曼小区柱上公变 | 绿 | 327.3911
8413 | 10kV象鼻嘴柱上变 | 绿 | 41.6952
8414 | 10kV谷家冲配变 | 绿 | 40.893
8415 | 10kV谭家坡公用柱上变 | 绿 | 252
8416 | 10kV谢家花园公用箱变#1B | 绿 | 330.3441
8417 | 10kV谢家老屋柱上变 | 绿 | 84.069
8418 | 10kV谢家房子柱上变 | 绿 | 84.8365
8419 | 10kV谢家坝柱上变 | 绿 | 64.3019
8420 | 10kV观音阁柱上变 | 绿 | 41.2528
8421 | 10kV观音桥配变 | 绿 | 161.1315
8422 | 10kV观音桥柱上公变 | 绿 | 80.7909
8423 | 10kV观音岩配变 | 绿 | 83.0742
8424 | 10kV观音堂柱上变 | 绿 | 83.7822
8425 | 10kV观铜线龙家冲学校柱上变 | 绿 | 161.0901
8426 | 10kV观铜线黄泥坳柱上变 | 绿 | 165.2035
8427 | 10kV观铜线菜子山泵站柱上变 | 绿 | 160
8428 | 10kV观铜线滴水岩泵站柱上变 | 绿 | 128
8429 | 10kV观铜线康家丫口柱上变 | 绿 | 65.2676
8430 | 10kV观铜线堰塘湾柱上公变 | 绿 | 82.9508
8431 | 10kV观铜线双河口泵站柱上变 | 绿 | 161.5616
8432 | 10kV观铜线双河口柱上变 | 绿 | 41.7074
8433 | 10kV观铜线书黄沟柱上变 | 绿 | 81.2232
8434 | 10kV观胜兔场柱上变 | 绿 | 40.6625
8435 | 10kV观澜#2公配室#8B | 绿 | 651.0268
8436 | 10kV观澜#2公配室#5B | 绿 | 647.5268
8437 | 10kV观澜#1公配室#3B | 绿 | 652.4412
8438 | 10kV观澜#1公配室#2B | 绿 | 648.4072
8439 | 10kV观清线冷家院子柱上变 | 绿 | 88.7919
8440 | 10kV观棠府B区#3公用配电室#9公变 | 绿 | 654.0635
8441 | 10kV观棠府B区#3公用配电室#11公变 | 绿 | 519.5082
8442 | 10kV观棠府B区#3公用配电室#10公变 | 绿 | 524.0474
8443 | 10kV观棠府A区#2公用配电室#8公变 | 绿 | 517.2856
8444 | 10kV观棠府A区#2公用配电室#7公变 | 绿 | 674.8557
8445 | 10kV观棠府A区#2公用配电室#6公变 | 绿 | 657.0858
8446 | 10kV观棠府A区#2公用配电室#5公变 | 绿 | 640
8447 | 10kV观棠府A区#1公用配电室#4公变 | 绿 | 659.4412
8448 | 10kV观棠府A区#1公用配电室#3公变 | 绿 | 651.1971
8449 | 10kV观棠府A区#1公用配电室#2公变 | 绿 | 650.3225
8450 | 10kV观棠府A区#1公用配电室#1公变 | 绿 | 650.106
8451 | 10kV观山坡柱上变 | 绿 | 82.7646
8452 | 10kV观南城中心配电室#6配变 | 绿 | 655.7753
8453 | 10kV观南城中心配电室#5配变 | 绿 | 662.1366
8454 | 10kV观南城中心配电室#4配变 | 绿 | 661.8588
8455 | 10kV观南城中心配电室#3配变 | 绿 | 654.5629
8456 | 10kV观南城中心配电室#2配变 | 绿 | 658.734
8457 | 10kV观南城中心配电室#1配变 | 绿 | 658.8264
8458 | 10kV观南城#2公用配电室#8配变 | 绿 | 646.0965
8459 | 10kV观南城#2公用配电室#7配变 | 绿 | 652.1151
8460 | 10kV观凉线高坡柱上变 | 绿 | 84.522
8461 | 10kV观凉线陈家院柱上变 | 绿 | 52.3295
8462 | 10kV观凉线车家坡柱上变 | 绿 | 81.9625
8463 | 10kV观凉线艾家坪柱上变 | 绿 | 53.7481
8464 | 10kV观凉线自古坡柱上变 | 绿 | 83.5603
8465 | 10kV观凉线石厂柱上变 | 绿 | 80.0108
8466 | 10kV观凉线白塔村三号柱上变 | 绿 | 60.0497
8467 | 10kV观凉线申坪村柱上变 | 绿 | 83.4239
8468 | 10kV观凉线狮子坡柱上变 | 绿 | 80.7859
8469 | 10kV观凉线大沙田柱上变 | 绿 | 81.4787
8470 | 10kV观凉线土地庙柱上变 | 绿 | 81.1837
8471 | 10kV观凉线围杆屋基柱上变 | 绿 | 82.4154
8472 | 10kV观凉线四方碑柱上变 | 绿 | 58.459
8473 | 10kV观凉线凉坪小学柱上变 | 绿 | 166.2632
8474 | 10kV观凉线冷家坳柱上变 | 绿 | 258.5151
8475 | 10kV观凉线农田柱上变 | 绿 | 63.9309
8476 | 10kV观凉线伞坟山柱上变 | 绿 | 81.7628
8477 | 10kV观京线石堰塘柱上变 | 绿 | 82.0841
8478 | 10kV观主寺柱上变 | 绿 | 82.4767
8479 | 10kV西部商城#1公用配电室#1变 | 绿 | 432.6907
8480 | 10kV西街转盘柱上公变 | 绿 | 265.007
8481 | 10kV西湖丽都#9公用变 | 绿 | 408.5559
8482 | 10kV西湖丽都#8公用变 | 绿 | 416.2804
8483 | 10kV西大街常青小区#1箱变#1变 | 绿 | 540.5371
8484 | 10kV西北场镇#1柱上公变 | 绿 | 332.8396
8485 | 10kV袁家巷柱上变 | 绿 | 84.0073
8486 | 10kV行港线金港明珠公用配电室#3配变 | 绿 | 690.7377
8487 | 10kV行港线金港明珠公用配电室#2配变 | 绿 | 674.5786
8488 | 10kV行港线金港明珠公用配电室#1配变 | 绿 | 694.7905
8489 | 10kV螺罐山柱上变 | 绿 | 32.0654
8490 | 10kV融洋小区#1公用箱变#1变 | 绿 | 515.4093
8491 | 10kV融洋8号杆公用箱变#1变 | 绿 | 514.3701
8492 | 10kV融洋19号杆#1公用箱变#1变 | 绿 | 518.0895
8493 | 10kV融大湖地新苑#3公配#6变 | 绿 | 531.7186
8494 | 10kV融大湖地新苑#3公配#5B | 绿 | 415.5281
8495 | 10kV融大湖地新苑#1公配#2变 | 绿 | 662.3249
8496 | 10kV融大湖地新苑#1公配#1变 | 绿 | 665.0874
8497 | 10kV蜀南气矿#1公用配电室#1变 | 绿 | 338.6348
8498 | 10kV蜀华居民小区#1公用箱变#1变 | 绿 | 328.6923
8499 | 10kV蜀亚小区柱上变 | 绿 | 333.5786
8500 | 10kV蚂蝗桥人民检察院公用配电室#1变 | 绿 | 504.5773
8501 | 10kV虹桥广场柱上变压器 | 绿 | 163.1644
8502 | 10kV虹桥安置房配变 | 绿 | 329.4139
8503 | 10kV虹杉园#3公用配电室#8B | 绿 | 402.2833
8504 | 10kV虹杉园#3公用配电室#7B | 绿 | 400.2367
8505 | 10kV虹杉园#2公用配电室#4B | 绿 | 648.0016
8506 | 10kV虹杉园#2公用配电室#3B | 绿 | 515.9235
8507 | 10kV虹杉园#1公用配电室#2变 | 绿 | 513.8433
8508 | 10kV虹杉园#1公用配电室#1变 | 绿 | 515.4959
8509 | 10kV虎石五社柱上变 | 绿 | 323.9402
8510 | 10kV薛家坳柱上公变 | 绿 | 17.4435
8511 | 10kV蔷薇国际二期#2公配#5B | 绿 | 504.7307
8512 | 10kV蔷薇国际二期#2公配#4B | 绿 | 407.2381
8513 | 10kV蔷薇三期#4公用配电室#16B | 绿 | 650.132
8514 | 10kV蔷薇三期#2公用配电室#13B | 绿 | 651.3703
8515 | 10kV蔷薇三期#2公用配电室#11B | 绿 | 650.3744
8516 | 10kV蔡茵五社柱上公变 | 绿 | 166.5988
8517 | 10kV蓝骏阁公用箱变#1变 | 绿 | 323.7237
8518 | 10kV蓝骏阁公用箱变#1变 | 绿 | 323.7237
8519 | 10kV蒙子坡柱上变 | 绿 | 80
8520 | 10kV蒋永江柱上公变 | 绿 | 261.8981
8521 | 10kV蒋家桥柱上变 | 绿 | 84.4049
8522 | 10kV董家湾配变 | 绿 | 88.4152
8523 | 10kV董家柱上变 | 绿 | 85.5011
8524 | 10kV葛桥街道（政府）柱上变 | 绿 | 273.9764
8525 | 10kV葛桥机站柱上变 | 绿 | 163.7887
8526 | 10kV萱花路70#配变 | 绿 | 336.2804
8527 | 10kV萱花社区(张崇水)公用箱变#1变 | 绿 | 256.8062
8528 | 10kV萱花映像公用#2箱变#2变 | 绿 | 68.567
8529 | 10kV萱花怡景苑#1公用箱变配变 | 绿 | 268.9645
8530 | 10kV萱花小区#3箱变#3变 | 绿 | 331.5175
8531 | 10kV萱花二社柱上变 | 绿 | 167.1119
8532 | 10kV萱花中学#1B配电变压器 | 绿 | 428.9064
8533 | 10kV萱花三社柱上变 | 绿 | 331.1971
8534 | 10kV营业所柱上变压器 | 绿 | 41.3726
8535 | 10kV莲花路柱上公变 | 绿 | 269.4293
8536 | 10kV莲花桥柱上公变 | 绿 | 252
8537 | 10kV莲花柱上变 | 绿 | 46.0012
8538 | 10kV莲花广场柱上变 | 绿 | 164.1307
8539 | 10kV莲花寺八社柱上公变 | 绿 | 83.6999
8540 | 10kV莲花2队安置房柱上公变 | 绿 | 160.8768
8541 | 10kV荷麻三社配变 | 绿 | 66.2667
8542 | 10kV荷麻七社柱上变 | 绿 | 82.0751
8543 | 10kV荷花村配变 | 绿 | 263.6012
8544 | 10kV荷塘月色#8公用箱变#8变 | 绿 | 546.249
8545 | 10kV荷塘月色#7公用箱变#7变 | 绿 | 543.6077
8546 | 10kV荷塘月色#5公用箱变#5变 | 绿 | 548.5922
8547 | 10kV荷塘月色#4公用箱变#4变 | 绿 | 524.6738
8548 | 10kV荷塘月色#2公用箱变#2变 | 绿 | 437.8563
8549 | 10kV荷塘月色#1公用箱变#1变 | 绿 | 423.2342
8550 | 10kV荷塘月色#11公用箱变#11变 | 绿 | 448.4515
8551 | 10kV荷塘月色#10公用箱变#10变 | 绿 | 458.183
8552 | 10kV药材公司公用配变 | 绿 | 252
8553 | 10kV荫山路口柱上变 | 绿 | 83.3311
8554 | 10kV荣高线关口配变母线配电变压器 | 绿 | 320
8555 | 10kV荣香村公用配变 | 绿 | 331.659
8556 | 10kV荣诚矿山柱变 | 绿 | 325.2572
8557 | 10kV荣西商业街#1公用箱变#1变 | 绿 | 566.4804
8558 | 10kV荣西半边街柱上公变 | 绿 | 333.899
8559 | 10kV荣联路柱上变 | 绿 | 341.7087
8560 | 10kV荣站线局库房柱上变 | 绿 | 320
8561 | 10kV荣福家园公用配电室#3B | 绿 | 521.2402
8562 | 10kV荣福家园公用配电室#1B | 绿 | 528.7237
8563 | 10kV荣河旭光小区#1公用箱变#1变 | 绿 | 520.4211
8564 | 10kV荣昌开闭所荣站线6123小车刀闸邓家坡柱上公变 | 绿 | 336.3742
8565 | 10kV荣昌开闭所荣滨线6253小车刀闸滨河路 | 绿 | 252
8566 | 10kV荣昌县良种场公用配变配电变压器 | 绿 | 85.0822
8567 | 10kV荣昌县征地办公室5#公用配变 | 绿 | 422.4397
8568 | 10kV荣昌县征地办公室4#公用配变 | 绿 | 530.6505
8569 | 10kV荣昌县征地办公室3#公用配变 | 绿 | 526.7644
8570 | 10kV荣昌县征地办公室1#公用配变 | 绿 | 410.461
8571 | 10kV荣昌县中医院#1公用配变配电变压器 | 绿 | 257.6794
8572 | 10kV荣昌供电局公用配电室#1B | 绿 | 648.2355
8573 | 10kV荣昌供电局公用配电1室#2B | 绿 | 519.1027
8574 | 10kV荣峰河廉租房#3变压器 | 绿 | 406.7113
8575 | 10kV荣峰河廉租房#2变压器 | 绿 | 525.4492
8576 | 10kV荣峰河廉租房#1变压器 | 绿 | 519.5768
8577 | 10kV荣宝发餐饮#1公用箱变#1变 | 绿 | 203.8753
8578 | 10kV荣城金典公用配电室#3配变 | 绿 | 261.774
8579 | 10kV荣城金典公用配电室#2配变 | 绿 | 273.0433
8580 | 10kV荣城金典公用配电室#1配变 | 绿 | 269.0858
8581 | 10kV荣城御景#6公用配变 | 绿 | 691.7856
8582 | 10kV荣城御景#5公用配变 | 绿 | 665.8495
8583 | 10kV荣城御景#4公用配变 | 绿 | 696.9295
8584 | 10kV荣城御景#2公用配变 | 绿 | 694.574
8585 | 10kV荣城华府二期#2箱变#2变 | 绿 | 518.534
8586 | 10kV荣城华府二期#1箱变#1变 | 绿 | 517.3289
8587 | 10kV荣城华府9#楼#2箱变#2B | 绿 | 409.2227
8588 | 10kV荣城华府9#楼#1箱变#1B | 绿 | 516.4052
8589 | 10kV荣和世家#4B | 绿 | 413.9314
8590 | 10kV荣和世家#3B | 绿 | 409.6015
8591 | 10kV荣和世家#2B | 绿 | 523.9969
8592 | 10kV荣和世家#1B | 绿 | 515.4887
8593 | 10kV荣华盛地重百#1公用配变 | 绿 | 650.7295
8594 | 10kV荣中校公配校一配电变压器 | 绿 | 526.1474
8595 | 10kV荣中校#1箱变配电变压器 | 绿 | 534.4897
8596 | 10kV荣东线公安局柱上变 | 绿 | 266.8602
8597 | 10kV草云线花桥8村7社柱上变 | 绿 | 81.8012
8598 | 10kV草云线花桥1村4社柱上变 | 绿 | 173.2278
8599 | 10kV草云线红旗林场柱上变 | 绿 | 81.2362
8600 | 10kV茶缸子柱上变 | 绿 | 132.3539
8601 | 10kV茶山步道配变 | 绿 | 162.7343
8602 | 10kV茶叶大厦公用配电室#1变 | 绿 | 831.6678
8603 | 10kV茶叶公司配电变压器 | 绿 | 529.2505
8604 | 10kV茶亭一社柱上变 | 绿 | 330.8879
8605 | 10kV茯苓二社柱上公变 | 绿 | 83.399
8606 | 10kV茨沟盐井柱上变 | 绿 | 81.9798
8607 | 10kV茧丝绸#1公用配电室#1变 | 绿 | 165.7241
8608 | 10kV茅店村柱上公变 | 绿 | 167.2396
8609 | 10kV茄湾村柱上变 | 绿 | 164.9415
8610 | 10kV范家房子柱上公变 | 绿 | 62.6293
8611 | 10kV苦竹河公变 | 绿 | 164.6994
8612 | 10kV苦竹林柱上变 | 绿 | 83.2821
8613 | 10kV苏家坡柱上变 | 绿 | 81.181
8614 | 10kV花红柱上公变 | 绿 | 143.3023
8615 | 10kV花港新城#4变 | 绿 | 409.45
8616 | 10kV花港新城#3变 | 绿 | 410.5
8617 | 10kV花桥场镇信用社公变 | 绿 | 346.9449
8618 | 10kV花桥8村5社长河柱上公变 | 绿 | 257.2796
8619 | 10kV花朝门柱上变 | 绿 | 40.967
8620 | 10kV花坟山泵站柱上公变 | 绿 | 40
8621 | 10kV花坟坝二号配变 | 绿 | 84.4858
8622 | 10kV花圃村柱上变 | 绿 | 155.1385
8623 | 10kV花园小区#1公用箱变#1变 | 绿 | 517.4732
8624 | 10kV芦毛冲柱上公变 | 绿 | 83.5996
8625 | 10kV舒雅小区公用配电室配变 | 绿 | 517.3722
8626 | 10kV舒雅小区公用箱变#1变 | 绿 | 330.5303
8627 | 10kV至尊华庭#2变 | 绿 | 534.1592
8628 | 10kV至尊华庭#1变 | 绿 | 546.4445
8629 | 10kV自立物业小区公用配电房#1配变 | 绿 | 336.1505
8630 | 10kV自来水厂柱上变压器 | 绿 | 320
8631 | 10kV自力物业小区公用箱变#1变 | 绿 | 263.0665
8632 | 10kV腾龙小区#1公用箱变#1变配电变压器 | 绿 | 333.7864
8633 | 10kV腾龙实业#1公用配电室#1变 | 绿 | 326.2784
8634 | 10kV腾发小区#1公用配电室#2变 | 绿 | 526.2936
8635 | 10kV腾发小区#1公用配电室#1变 | 绿 | 524.2098
8636 | 10kV能院线汇龙苑安置房#3箱变#3配变 | 绿 | 528.6082
8637 | 10kV能院线汇龙苑安置房#2箱变#2配变 | 绿 | 525.2454
8638 | 10kV能院线凤凰城#2箱变#2配变 | 绿 | 414.3449
8639 | 10kV胜环线玉南商场配变 | 绿 | 357.4623
8640 | 10kV胜环线渝永小区箱式变电站配电变压器 | 绿 | 532.2237
8641 | 10kV胜环线汽车站配变 | 绿 | 267.1655
8642 | 10kV胜环线汽车站25队配变 | 绿 | 274.9593
8643 | 10kV胜环线水果市场配变 | 绿 | 266.5845
8644 | 10kV胜环线华康小区柱上变 | 绿 | 327.6249
8645 | 10kV胜河线昌南苑小区柱上变压器 | 绿 | 168.2961
8646 | 10kV胜月线肖家岩配变 | 绿 | 40.2506
8647 | 10kV胜库线水勘队柱上变 | 绿 | 349.7464
8648 | 10kV胜库线库房门口柱上变 | 绿 | 325.7847
8649 | 10kV胜双线高坎柱上变 | 绿 | 70.4826
8650 | 10kV胜利路家属院公用配电室#1变配电变压器 | 绿 | 173.4342
8651 | 10kV胜利路安置房柱上变 | 绿 | 133.5098
8652 | 10kV胜利路卫生院#1公用箱变#1变配电变压器 | 绿 | 264.1129
8653 | 10kV胜利路办事处公用配电室#1变 | 绿 | 206.8672
8654 | 10kV胜利路六社B区#2公用箱变#2变 | 绿 | 517.2206
8655 | 10kV胜利小区#7公用箱变#7变 | 绿 | 326.1485
8656 | 10kV胜利小区#6公用箱变#6变 | 绿 | 519.8258
8657 | 10kV胜利小区#2公用配电室#3变 | 绿 | 418.1531
8658 | 10kV胜利小区#1公用配电室#2变 | 绿 | 329.4868
8659 | 10kV胜利小区#1公用配电室#1变 | 绿 | 670.266
8660 | 10kV胜利八社配变 | 绿 | 179.3936
8661 | 10kV胜利八社#1公用箱变#1变 | 绿 | 355.1963
8662 | 10kV肖家沟柱上公变 | 绿 | 40.5077
8663 | 10kV肖家凼柱上公变 | 绿 | 58.3311
8664 | 10kV肖家冲柱上变 | 绿 | 320.6885
8665 | 10kV肖家冲#2公用箱变#2变 | 绿 | 410.1146
8666 | 10kV联桥小区公用箱变#1变 | 绿 | 267.934
8667 | 10kV联实小区公用箱变#1配变 | 绿 | 256.1603
8668 | 10kV联合村柱上变压器 | 绿 | 81.4256
8669 | 10kV联合1队配变 | 绿 | 162.0599
8670 | 10kV联供电柱上变压器 | 绿 | 352.1784
8671 | 10kV职工大学配变 | 绿 | 327.4712
8672 | 10kV职业病医院公用配电室#1变 | 绿 | 171.6099
8673 | 10kV老院子柱上变 | 绿 | 81.7211
8674 | 10kV老街口公用箱变#1变 | 绿 | 543.5579
8675 | 10kV老街东段#1公用箱变#1变 | 绿 | 425.2487
8676 | 10kV老油房配变 | 绿 | 80.0058
8677 | 10kV老桥柱上变 | 绿 | 67.4748
8678 | 10kV老桥八社柱上公变 | 绿 | 83.7302
8679 | 10kV老房子柱上变 | 绿 | 68.1989
8680 | 10kV老房子柱上公变 | 绿 | 38.4598
8681 | 10kV老店子柱上变 | 绿 | 86.5132
8682 | 10kV老店子二柱上变 | 绿 | 42.1314
8683 | 10kV老坟坝柱上变压器 | 绿 | 165.7436
8684 | 10kV老公安局公用箱变#1B | 绿 | 419.1814
8685 | 10kV老中学#1B变 | 绿 | 324.4511
8686 | 10kV翡翠郡1号公用配电室#4B | 绿 | 698.7654
8687 | 10kV翡翠郡1号公用配电室#2B | 绿 | 678.9344
8688 | 10kV翠竹苑公用箱变#1变 | 绿 | 423.4735
8689 | 10kV羽绒厂公用配变 | 绿 | 328.4346
8690 | 10kV群力小区箱式变电站#1变 | 绿 | 415.0139
8691 | 10kV美馨花园#2公用箱变配变 | 绿 | 530.7515
8692 | 10kV美馨花园#1公用箱变配变 | 绿 | 328.8041
8693 | 10kV美通小区公用箱变#1B | 绿 | 421.5196
8694 | 10kV美丽苑中心配电室#4B | 绿 | 431.9601
8695 | 10kV美丽苑中心配电室#1B | 绿 | 687.8887
8696 | 10kV羊场柱上变 | 绿 | 162.4421
8697 | 10kV置铖荣华府二期#2公用配电室#6公变 | 绿 | 522.6979
8698 | 10kV置铖荣华府二期#2公用配电室#5公变 | 绿 | 676.8474
8699 | 10kV置铖荣华府二期#1公用配电室#3公变 | 绿 | 544.1381
8700 | 10kV置铖荣华府二期#1公用配电室#1公变 | 绿 | 706.4812
8701 | 10kV置铖荣华府#2公用配电室#4B | 绿 | 559.5353
8702 | 10kV置铖荣华府#2公用配电室#3B | 绿 | 543.5825
8703 | 10kV置铖御苑2号公用配电室#6公变 | 绿 | 642.061
8704 | 10kV置铖御苑2号公用配电室#5公变 | 绿 | 641.1085
8705 | 10kV置铖御苑1号公用配电室#4B | 绿 | 520.0928
8706 | 10kV置铖御苑1号公用配电室#3B | 绿 | 664.6977
8707 | 10kV置铖御苑1号公用配电室#2B | 绿 | 662.3942
8708 | 10kV置铖御府#5公用配电室#20变 | 绿 | 256.6077
8709 | 10kV置铖御府#5公用配电室#19变 | 绿 | 669.1229
8710 | 10kV置铖御府#3公用配电室#9变 | 绿 | 669.859
8711 | 10kV置铖御府#3公用配电室#8变 | 绿 | 688.4602
8712 | 10kV置铖御府#3公用配电室#11变 | 绿 | 675.6957
8713 | 10kV置铖御府#3公用配电室#10变 | 绿 | 674.3534
8714 | 10kV置铖御府#2公用配电室#5变 | 绿 | 680.7097
8715 | 10kV置铖御府#2公用配电室#4变 | 绿 | 685.36
8716 | 10kV置铖御府#2公用配电室#2变 | 绿 | 682.0866
8717 | 10kV置铖御府#2公用配电室#1变 | 绿 | 640
8718 | 10kV置铖御府#1配电室#7变 | 绿 | 688.1918
8719 | 10kV置铖御府#1配电室#6变 | 绿 | 684.1476
8720 | 10kV置铖御府#1配电室#3变 | 绿 | 682.5109
8721 | 10kV置铖御府#14配电变压器 | 绿 | 681.9567
8722 | 10kV置铖御府#13配电变压器 | 绿 | 696.5744
8723 | 10kV置铖御府#12配电变压器 | 绿 | 680.0342
8724 | 10kV置城御苑1号公用配电室#1B | 绿 | 665.0961
8725 | 10kV罗神庙柱上公变 | 绿 | 132.8188
8726 | 10kV罗汉寺柱上变 | 绿 | 82.3771
8727 | 10kV罗氏小区#1公用配电室#1变 | 绿 | 261.2515
8728 | 10kV罗桥村柱变 | 绿 | 160
8729 | 10kV罗干坡柱上变 | 绿 | 9.1635
8730 | 10kV罗家祠柱上变压器 | 绿 | 132.8772
8731 | 10kV罗家沟配变 | 绿 | 81.0478
8732 | 10kV罗家桥柱上变 | 绿 | 42.3057
8733 | 10kV罗家桥二柱上变压器 | 绿 | 85.5109
8734 | 10kV罗家坡柱上公变 | 绿 | 82.647
8735 | 10kV罗家坝柱变 | 绿 | 71.9049
8736 | 10kV罗家井柱上公变 | 绿 | 85.4874
8737 | 10kV绿韵堡#1公用箱变#1变 | 绿 | 516.5928
8738 | 10kV绿阳三社柱上公变 | 绿 | 164.1942
8739 | 10kV绿阳七社柱上变 | 绿 | 164.3992
8740 | 10kV绿野香洲（天作有限公司）#5B公用箱变#5变 | 绿 | 262.7728
8741 | 10kV绿野香洲（天作有限公司）#4公用箱变#4变 | 绿 | 264.5798
8742 | 10kV绿野香洲（国禄有限公司）#3B公用箱变#3变 | 绿 | 422.299
8743 | 10kV绿野香洲（国禄有限公司）#2B公用箱变#2变 | 绿 | 414.5744
8744 | 10kV绿野香洲（国禄有限公司）#1B公用箱变#1变 | 绿 | 421.1039
8745 | 10kV绿园小区4#公用配变 | 绿 | 344.9402
8746 | 10kV绿园小区3#公用配变 | 绿 | 347.2148
8747 | 10kV绿园小区2#公用配变 | 绿 | 337.2301
8748 | 10kV绿园小区#1公用配变 | 绿 | 343.2342
8749 | 10kV绢纺厂#4柱上公变 | 绿 | 258.4198
8750 | 10kV经纬居民小区#1公配#1变 | 绿 | 106.3487
8751 | 10kV经堂湾柱上变 | 绿 | 30.1627
8752 | 10kV纯馨商住楼#1配变 | 绿 | 324.988
8753 | 10kV红胜3队柱上公变 | 绿 | 67.3752
8754 | 10kV红河苑二期#9公用箱变#9变 | 绿 | 504
8755 | 10kV红河苑二期#8公用箱变#8变 | 绿 | 400
8756 | 10kV红河苑二期#7公用箱变#7变 | 绿 | 339.7696
8757 | 10kV红河苑二期#10公用箱变#10变 | 绿 | 428.3478
8758 | 10kV红河苑一期#6公用箱变#6变 | 绿 | 260.4115
8759 | 10kV红河苑一期#5公用箱变#5变 | 绿 | 413.7864
8760 | 10kV红河苑一期#4公用箱变#4变 | 绿 | 262.8911
8761 | 10kV红河苑一期#3公用箱变#3变 | 绿 | 207.521
8762 | 10kV红河苑一期#2公用箱变#2变 | 绿 | 262.8392
8763 | 10kV红河枫景二期配电站#3变 | 绿 | 676.3495
8764 | 10kV红河枫景二期配电站#2变 | 绿 | 678.8897
8765 | 10kV红河枫景二期配电站#1变 | 绿 | 691.2515
8766 | 10kV红河枫景三期配电室#2变 | 绿 | 694.8858
8767 | 10kV红河枫景三期配电室#1变 | 绿 | 681.8268
8768 | 10kV红河枫景一期配电室#4变 | 绿 | 536.8477
8769 | 10kV红河枫景一期配电室#3变 | 绿 | 538.5093
8770 | 10kV红河枫景一期配电室#2变 | 绿 | 533.8763
8771 | 10kV红河枫景一期配电室#1变 | 绿 | 539.9977
8772 | 10kV红江机械有限责任公司公用配电室#4B | 绿 | 515.8206
8773 | 10kV红江机械有限责任公司公用配电室#3B | 绿 | 513.0278
8774 | 10kV红江机械有限责任公司公用配电室#2B | 绿 | 658.5233
8775 | 10kV红江机械有限责任公司公用配电室#1B | 绿 | 654.3926
8776 | 10kV红梅苑柱上变 | 绿 | 327.3666
8777 | 10kV红梅泵站柱上变 | 绿 | 161.4938
8778 | 10kV红梅水库柱上变 | 绿 | 80
8779 | 10kV红星村柱上变 | 绿 | 161.0666
8780 | 10kV红星坡柱上变 | 绿 | 83.412
8781 | 10kV红明村柱上变 | 绿 | 170.1125
8782 | 10kV红日海棠#4B | 绿 | 520.5099
8783 | 10kV红旗广场公用配电室#4配变 | 绿 | 667.4876
8784 | 10kV红旗广场公用配电室#3配变 | 绿 | 677.3526
8785 | 10kV红旗广场公用配电室#1配变 | 绿 | 692.0598
8786 | 10kV红旗小学#1公用箱变#1变 | 绿 | 270.06
8787 | 10kV红岩路公用箱变 | 绿 | 410.2186
8788 | 10kV红岩村柱上变 | 绿 | 66.789
8789 | 10kV红岩房产#2公用箱变#2变 | 绿 | 168.6685
8790 | 10kV红岩房产#1公用箱变 | 绿 | 411.8293
8791 | 10kV红岩山水坊#1公配#1公变 | 绿 | 338.6402
8792 | 10kV红光相馆柱变 | 绿 | 334.0613
8793 | 10kV红光柱上变 | 绿 | 81.8792
8794 | 10kV繁星小区公用箱变#1B | 绿 | 413.466
8795 | 10kV紫园#3配电室#6B | 绿 | 526.2052
8796 | 10kV紫园#2配电室#1变 | 绿 | 700.3414
8797 | 10kV紫园#1配电室#3变 | 绿 | 524.9134
8798 | 10kV糖酒公司配变 | 绿 | 320
8799 | 10kV粽包柱上变 | 绿 | 54.1351
8800 | 10kV粉房屋基#9公变配电变压器 | 绿 | 504
8801 | 10kV粉房屋基#6公变配电变压器 | 绿 | 539.0794
8802 | 10kV粉房屋基#5公变配电变压器 | 绿 | 427.2946
8803 | 10kV粉房屋基#4公变配电变压器 | 绿 | 530.9969
8804 | 10kV粉房屋基#3公变配电变压器 | 绿 | 537.6433
8805 | 10kV粉房屋基#2公变配电变压器 | 绿 | 534.5835
8806 | 10kV粉房屋基#1公变配电变压器 | 绿 | 429.7572
8807 | 10kV米兰阳光中心配电室#8变 | 绿 | 687.906
8808 | 10kV米兰阳光中心配电室#6变 | 绿 | 683.0338
8809 | 10kV米兰阳光中心配电室#11变 | 绿 | 691.5344
8810 | 10kV米兰阳光中心配电室#10变 | 绿 | 688.4169
8811 | 10kV米兰阳光#2公配电室#4变 | 绿 | 687.4124
8812 | 10kV米兰阳光#2公配电室#3变 | 绿 | 662.0825
8813 | 10kV米兰阳光#2公配电室#1变 | 绿 | 685.1868
8814 | 10kV箭杆四社柱上公变 | 绿 | 83.0093
8815 | 10kV笑合坡配变 | 绿 | 167.9677
8816 | 10kV笑合坡二配变 | 绿 | 81.7637
8817 | 10kV笋桥5队柱上公变 | 绿 | 270.7282
8818 | 10kV竹林村柱上变 | 绿 | 35.9639
8819 | 10kV竹映三清二期#3公配#3配变 | 绿 | 545.4425
8820 | 10kV竹映三清二期#1公配#1配变 | 绿 | 550.7304
8821 | 10kV竹映三清中心配电室#2配变 | 绿 | 529.7899
8822 | 10kV竹映三清一期#1公配#2配变 | 绿 | 1057.4361
8823 | 10kV竹映三清一期#1公配#1配变 | 绿 | 870.9021
8824 | 10kV立耳洞柱上变 | 绿 | 163.9499
8825 | 10kV窗子屋基柱上变 | 绿 | 82.6715
8826 | 10kV空洞岩柱上变压器 | 绿 | 164.5435
8827 | 10kV稳健小区公用箱变#1变 | 绿 | 332.4629
8828 | 10kV税务局1号柱上变 | 绿 | 268.2761
8829 | 10kV移动公司公用箱变#1变 | 绿 | 168.6338
8830 | 10kV秦家沟配变 | 绿 | 80.3132
8831 | 10kV科融小区公用箱变#1变 | 绿 | 258.9798
8832 | 10kV科园路路灯箱变#2B | 绿 | 320
8833 | 10kV科园路路灯箱变#1B | 绿 | 323.749
8834 | 10kV科园路南方花园公用配电室#1配变 | 绿 | 528.2821
8835 | 10kV种子公司柱上变 | 绿 | 172.0588
8836 | 10kV禽苗中心公用箱变#1配变 | 绿 | 254.4421
8837 | 10kV禹泊苑公配#2配变 | 绿 | 664.9835
8838 | 10kV禧峰线老桥二柱上变 | 绿 | 162.7567
8839 | 10kV禧峰线石坝子柱上变 | 绿 | 80
8840 | 10kV禧峰线盐井沟柱上变 | 绿 | 82.3555
8841 | 10kV禧峰线汪家冲柱上变 | 绿 | 83.2907
8842 | 10kV禧峰线新店子柱上变 | 绿 | 85.2846
8843 | 10kV禧峰线庙山柱上变 | 绿 | 68.9956
8844 | 10kV禧峰线天主庙柱上变 | 绿 | 56.1734
8845 | 10kV禧峰线五马坪柱上变 | 绿 | 83.15
8846 | 10kV福林小区#2公用箱变#1变 | 绿 | 516.1381
8847 | 10kV福林小区#1公用箱变#1变配电变压器 | 绿 | 514.8608
8848 | 10kV福同村柱上公变 | 绿 | 80.8999
8849 | 10kV福利小区公用箱变#1配变 | 绿 | 520.6412
8850 | 10kV禄川房地产开发有限公司箱变#1变 | 绿 | 333.7085
8851 | 10kV禄川房地产公用箱变#1变 | 绿 | 258.5006
8852 | 10kV祥韵阁公用配电室#2B | 绿 | 408.6814
8853 | 10kV祥韵阁公用配电室#1B | 绿 | 411.0358
8854 | 10kV祥和柱上变 | 绿 | 104.326
8855 | 10kV社保局公变 | 绿 | 659.3546
8856 | 10kV礼悦东方B组团#6公用配电室#18配变 | 绿 | 647.8544
8857 | 10kV礼悦东方B组团#6公用配电室#17配变 | 绿 | 655.96
8858 | 10kV礼悦东方B组团#5公用配电室#15配变 | 绿 | 690.5126
8859 | 10kV礼悦东方B组团#4公用配电室#14配变 | 绿 | 680.3113
8860 | 10kV礼悦东方B组团#4公用配电室#13配变 | 绿 | 672.76
8861 | 10kV礼悦东方B组团#3公用配电室#9配变 | 绿 | 679.8091
8862 | 10kV礼悦东方B组团#3公用配电室#11配变 | 绿 | 662.2124
8863 | 10kV礼悦东方B组团#2公用配电室#8配变 | 绿 | 441.2964
8864 | 10kV礼悦东方B组团#2公用配电室#6B配变 | 绿 | 653.5179
8865 | 10kV礼悦东方B组团#2公用配电室#5配变 | 绿 | 659.8742
8866 | 10kV礼悦东方B组团#1公用配电室#4配变 | 绿 | 523.0588
8867 | 10kV礼悦东方B组团#1公用配电室#3配变 | 绿 | 657.9864
8868 | 10kV礼悦东方B组团#1公用配电室#2配变 | 绿 | 654.5485
8869 | 10kV礼悦东方B组团#1公用配电室#1配变 | 绿 | 656.2458
8870 | 10kV礼悦东方#1公用配电室#3B | 绿 | 722.9089
8871 | 10kV礼悦东方#1公用配电室#1B | 绿 | 707.4944
8872 | 10kV磨子村柱上变 | 绿 | 82.3901
8873 | 10kV碾子山柱上公变 | 绿 | 253.4852
8874 | 10kV碾子坡二号柱上变 | 绿 | 63.4693
8875 | 10kV碾子农排柱上公变 | 绿 | 40
8876 | 10kV碧水源柱上变 | 绿 | 261.8635
8877 | 10kV碧桂园翡翠湾#3配电室#6配变 | 绿 | 574.599
8878 | 10kV碧桂园.翡翠湾#1公用配电室#3配变 | 绿 | 423.5384
8879 | 10kV碧桂园.翡翠湾#1公用配电室#2配变 | 绿 | 423.1866
8880 | 10kV碧桂园.翡翠湾#1公用配电室#1配变 | 绿 | 538.6753
8881 | 10kV矿业新村#1公用配电室#1变配电变压器 | 绿 | 262.0569
8882 | 10kV石鱼七社配变 | 绿 | 81.0081
8883 | 10kV石马桥柱上公变 | 绿 | 160.3984
8884 | 10kV石雷线黑水凼柱上变 | 绿 | 67.9727
8885 | 10kV石雷线鲤鱼柱上变 | 绿 | 80
8886 | 10kV石雷线颜家坡柱上变 | 绿 | 166.5511
8887 | 10kV石雷线雷公坡柱上变 | 绿 | 66.3064
8888 | 10kV石雷线苏子秋柱上变 | 绿 | 84.8084
8889 | 10kV石雷线糍粑坳柱上变 | 绿 | 82.4735
8890 | 10kV石雷线永字桥柱上变 | 绿 | 137
8891 | 10kV石雷线水口坝村柱上变 | 绿 | 166.3296
8892 | 10kV石雷线大屋基柱上变 | 绿 | 24.8307
8893 | 10kV石雷线唐冲村柱上变 | 绿 | 110.4412
8894 | 10kV石雷线吊楼村柱上变 | 绿 | 85.4918
8895 | 10kV石雷线双水洞柱上变 | 绿 | 142.6044
8896 | 10kV石雷线十字坡柱上公变 | 绿 | 81.0839
8897 | 10kV石雷线八百村柱上变 | 绿 | 43.7143
8898 | 10kV石雷线云板村柱上变 | 绿 | 83.0515
8899 | 10kV石雷线云板小学柱上变 | 绿 | 85.224
8900 | 10kV石雷线三皇桥柱上变 | 绿 | 69.1331
8901 | 10kV石雷线三界坡柱上变 | 绿 | 83.3351
8902 | 10kV石角王家坡柱上变 | 绿 | 165.7685
8903 | 10kV石莲庵柱变 | 绿 | 82.7827
8904 | 10kV石船房产#4公用箱变#4变 | 绿 | 421.5932
8905 | 10kV石船房产#3公用箱变#3变 | 绿 | 414.9208
8906 | 10kV石船房产#2公用箱变#2变 | 绿 | 420.9221
8907 | 10kV石箭四柱上公变 | 绿 | 160
8908 | 10kV石盘柱上变 | 绿 | 42.9198
8909 | 10kV石田配变 | 绿 | 43.5101
8910 | 10kV石燕村柱变 | 绿 | 252
8911 | 10kV石油路小区#1公用箱变 | 绿 | 407.7202
8912 | 10kV石油西路建行#1公用配电室#1配变 | 绿 | 252
8913 | 10kV石梯坎三社柱上变 | 绿 | 83.6328
8914 | 10kV石桥1队 | 绿 | 83.0179
8915 | 10kV石栏桥柱上变 | 绿 | 40.8847
8916 | 10kV石柱山柱上变 | 绿 | 68.6611
8917 | 10kV石柱屋基柱上公变 | 绿 | 83.1146
8918 | 10kV石柱一社柱上公变 | 绿 | 83.8579
8919 | 10kV石板柱上变 | 绿 | 165.7703
8920 | 10kV石松小区#1公用配电室#2变 | 绿 | 322.1693
8921 | 10kV石松小区#1公用配电室#1变 | 绿 | 334.2151
8922 | 10kV石朝门五社2#柱上公变 | 绿 | 44.6777
8923 | 10kV石峰线鸭坡柱上变 | 绿 | 42.7246
8924 | 10kV石峰线高梯子柱上变 | 绿 | 83.6797
8925 | 10kV石峰线石龙桥柱上变 | 绿 | 85.5585
8926 | 10kV石峰线庙顶柱上变 | 绿 | 88.3654
8927 | 10kV石峰线尖山子柱上变 | 绿 | 82.629
8928 | 10kV石峰线凤凰村柱上变 | 绿 | 70.7449
8929 | 10kV石峰线云教村柱上变 | 绿 | 69.6819
8930 | 10kV石岭村柱上变 | 绿 | 163.5938
8931 | 10kV石家坡柱上变 | 绿 | 86.9159
8932 | 10kV石坝子配变 | 绿 | 14.519
8933 | 10kV石坝子配变 | 绿 | 2.5936
8934 | 10kV石坝子柱上公变 | 绿 | 82.2256
8935 | 10kV石厂柱上公变 | 绿 | 82.2689
8936 | 10kV睡佛村泵站柱上公变 | 绿 | 80.7411
8937 | 10kV睡佛村柱上公变 | 绿 | 40.5853
8938 | 10kV看守所公用柱上变 | 绿 | 160
8939 | 10kV直通小区#1公用箱变#1变 | 绿 | 264.0515
8940 | 10kV盛家沟柱上变 | 绿 | 30.106
8941 | 10kV盛世棠城#4配变 | 绿 | 528.5722
8942 | 10kV盛世棠城#3配变 | 绿 | 527.9497
8943 | 10kV盛世棠城#2配变 | 绿 | 527.7657
8944 | 10kV盛世棠城#1配变 | 绿 | 523.2951
8945 | 10kV盘集线龙集机站柱上变 | 绿 | 268.1274
8946 | 10kV盘集线龙集政府柱上变 | 绿 | 274.1604
8947 | 10kV盘集线鲜花村柱上变 | 绿 | 45.9803
8948 | 10kV盘集线高龙村柱上变 | 绿 | 81.8272
8949 | 10kV盘集线顺昌柱上变 | 绿 | 81.2138
8950 | 10kV盘集线雷波柱上变 | 绿 | 83.2637
8951 | 10kV盘集线蜂糖柱上变 | 绿 | 60.1208
8952 | 10kV盘集线花岗子柱上变 | 绿 | 59.7347
8953 | 10kV盘集线新仓村台区柱上变 | 绿 | 85.0479
8954 | 10kV盘集线建设村柱上变 | 绿 | 164.8675
8955 | 10kV盘集线平桥村柱上变 | 绿 | 45.9644
8956 | 10kV盘集线天星桥泵站柱上变 | 绿 | 80.6899
8957 | 10kV盘集线天宝村柱上变 | 绿 | 140.114
8958 | 10kV盘集线唐家院柱上变 | 绿 | 82.1368
8959 | 10kV盘集线兰家大院柱上变 | 绿 | 72.1402
8960 | 10kV盘远线观音庙柱上变 | 绿 | 81.8532
8961 | 10kV盘远线盘龙老车站柱上变 | 绿 | 266.4857
8962 | 10kV盘远线李子园A区柱上变 | 绿 | 327.3608
8963 | 10kV盘远线工商所柱上变 | 绿 | 267.907
8964 | 10kV盘远线天洋坪柱上变 | 绿 | 280.4582
8965 | 10kV盘荣路柱上变 | 绿 | 171.8682
8966 | 10kV盘石线禾苗柱上变 | 绿 | 163.517
8967 | 10kV盘石线石柱店柱上变 | 绿 | 85.1439
8968 | 10kV盘石线洪富柱上变 | 绿 | 84.2866
8969 | 10kV盘石线永陵柱上公变 | 绿 | 51.2224
8970 | 10kV盘石线方山柱上变 | 绿 | 66.5817
8971 | 10kV盘石线张家坝柱上变 | 绿 | 44.2254
8972 | 10kV盘石线张家井柱上变 | 绿 | 83.8298
8973 | 10kV盘石线大坪柱上变 | 绿 | 69.8237
8974 | 10kV盘石线坳口柱上变 | 绿 | 53.8644
8975 | 10kV盘石线刘家祠柱上变 | 绿 | 82.5757
8976 | 10kV盘周线朱家坡柱上变 | 绿 | 167.4593
8977 | 10kV盘周线张院子柱上变 | 绿 | 88.973
8978 | 10kV盐滩井柱上变 | 绿 | 56.3704
8979 | 10kV盐井柱上变 | 绿 | 82.074
8980 | 10kV盐业公司公用配变 | 绿 | 100.1429
8981 | 10kV益多苑#2公用箱变#2变 | 绿 | 261.5287
8982 | 10kV益多苑#1公用箱变#1变 | 绿 | 262.1695
8983 | 10kV百年华庭公用配电室#2变 | 绿 | 665.812
8984 | 10kV百年华庭公用配电室#1变 | 绿 | 580.6897
8985 | 10kV百安新城#5公用配变 | 绿 | 666.0443
8986 | 10kV百安新城#4公用配变 | 绿 | 663.7278
8987 | 10kV百安新城#3公用配变 | 绿 | 664.2907
8988 | 10kV百安新城#2公用配变 | 绿 | 661.2381
8989 | 10kV百安新城#1公用配变 | 绿 | 656.1289
8990 | 10kV白鹤房子柱变 | 绿 | 145.9932
8991 | 10kV白鹤五社柱上变 | 绿 | 162.0957
8992 | 10kV白马庄园#3公用箱变#3变 | 绿 | 403.4747
8993 | 10kV白马庄园#2公用箱变#2变 | 绿 | 408.2701
8994 | 10kV白马庄园#1公用箱变#1变 | 绿 | 504
8995 | 10kV白虎岩农排柱上变 | 绿 | 40
8996 | 10kV白牙湾柱上公变 | 绿 | 161.4318
8997 | 10kV白泥村柱上变 | 绿 | 83.2568
8998 | 10kV白沙坡柱上变 | 绿 | 165.0974
8999 | 10kV白沙3队柱上变 | 绿 | 82.5893
9000 | 10kV白水桥安置#5公用配变 | 绿 | 166.7308
9001 | 10kV白水桥安置#4公用配变 | 绿 | 691.1505
9002 | 10kV白水桥安置#3公用配变 | 绿 | 331.1747
9003 | 10kV白水桥安置#2公用配变 | 绿 | 512.0698
9004 | 10kV白水桥安置#1公用配变 | 绿 | 345.6402
9005 | 10kV白庙柱上变 | 绿 | 41.9319
9006 | 10kV白庙子柱上变 | 绿 | 87.1335
9007 | 10kV白家大崖湾柱上公变 | 绿 | 87.2731
9008 | 10kV白家坡柱上变 | 绿 | 84.1076
9009 | 10kV白家坝泵站配变 | 绿 | 80.0097
9010 | 10kV白塔二社柱上变 | 绿 | 333.4097
9011 | 10kV白塔一社3号柱上变 | 绿 | 188.7375
9012 | 10kV白塔一社2号柱上变 | 绿 | 344.1002
9013 | 10kV白合村配变 | 绿 | 29.7762
9014 | 10kV白云湾柱上变 | 绿 | 85.8832
9015 | 10kV白云村配变 | 绿 | 84.5233
9016 | 10kV白云村三号柱上变 | 绿 | 161.6381
9017 | 10kV疾控中心#1公用箱变#1变 | 绿 | 267.7493
9018 | 10kV畜牧站柱上公变 | 绿 | 162.8852
9019 | 10kV畜牧公司公用配电室#1变 | 绿 | 322.5142
9020 | 10kV界牌柱上变 | 绿 | 160
9021 | 10kV电影院柱上公变 | 绿 | 257.9731
9022 | 10kV电动汽车服务公司#2箱式变电站配电变压器 | 绿 | 520.0206
9023 | 10kV电动汽车服务公司#1箱式变电站配电变压器 | 绿 | 504.332
9024 | 10kV电动汽车公司#1公用箱变#1变 | 绿 | 543.034
9025 | 10kV电力公司公用箱变#1变 | 绿 | 419.1057
9026 | 10kV电信局宿舍公用箱变出线间隔配电变压器 | 绿 | 252
9027 | 10kV申龙公司#2B公用变 | 绿 | 344.2171
9028 | 10kV田家院柱上变 | 绿 | 83.5808
9029 | 10kV田家房子柱上变 | 绿 | 63.1874
9030 | 10kV田堡四社柱上变 | 绿 | 165.5163
9031 | 10kV田堡三社柱上变 | 绿 | 81.5766
9032 | 10kV田坝二级站柱上公变 | 绿 | 160.7177
9033 | 10kV田坝二社#2柱上变 | 绿 | 332.3662
9034 | 10kV生活区柱上公变 | 绿 | 41.8716
9035 | 10kV甜梨园柱上变 | 绿 | 81.9614
9036 | 10kV甘桥柱变 | 绿 | 40
9037 | 10kV甘家坡柱上变 | 绿 | 59.2245
9038 | 10kV甘堰塘二号柱上变 | 绿 | 40.7296
9039 | 10kV瓦米沟柱上变 | 绿 | 171.76
9040 | 10kV瓦筑山柱上公变 | 绿 | 83.7612
9041 | 10kV瓦子二社箱变#1变 | 绿 | 347.4948
9042 | 10kV璧山鹏飞集团#1公配#1变 | 绿 | 325.9839
9043 | 10kV璧山鹏飞公用箱变#1变 | 绿 | 511.5629
9044 | 10kV瑞景花园公用配电室#1配变 | 绿 | 418.3718
9045 | 10kV瑞景花园一期#2B | 绿 | 526.6454
9046 | 10kV琳昌上上城#4公变 | 绿 | 518.2742
9047 | 10kV琳昌上上城#3公变 | 绿 | 660.9134
9048 | 10kV琳昌上上城#2公变 | 绿 | 669.7377
9049 | 10kV琳昌上上城#1公变 | 绿 | 657.9864
9050 | 10kV琳升线何家坡安置房6#箱变 | 绿 | 350.1014
9051 | 10kV理想城#5公配#12B | 绿 | 649.2804
9052 | 10kV班竹九社柱上变 | 绿 | 161.973
9053 | 10kV珠峰小区#1公用配电室#1配变 | 绿 | 340.0214
9054 | 10kV珑景台#6公用配电室#9变压器 | 绿 | 648.1748
9055 | 10kV珑景台#6公用配电室#7变压器 | 绿 | 673.6606
9056 | 10kV珑景台#5公用配电室至#6变压器 | 绿 | 661.0433
9057 | 10kV珑景台#5公用配电室至#5变压器 | 绿 | 676.4231
9058 | 10kV珑景台#4公用配电室#3变压器 | 绿 | 656.0206
9059 | 10kV珑景台#4公用配电室#1变压器 | 绿 | 667.1225
9060 | 10kV玻璃厂柱上变 | 绿 | 149.0639
9061 | 10kV玲珑汇小区#1公用箱变#1变 | 绿 | 512.9268
9062 | 10kV现龙村柱上变 | 绿 | 64.9991
9063 | 10kV现代花园#1公用配电室#3B | 绿 | 658.1856
9064 | 10kV现代花园#1公用配电室#2B | 绿 | 666.4355
9065 | 10kV环宇世家#3公用配电室#14配变 | 绿 | 687.0054
9066 | 10kV环宇世家#2公用配电室#19配变 | 绿 | 662.2384
9067 | 10kV环宇世家#2公用配电室#18配变 | 绿 | 684.9184
9068 | 10kV环宇世家#2公用配电室#16配变 | 绿 | 690.9109
9069 | 10kV环宇世家#12公用配变 | 绿 | 663.1649
9070 | 10kV环宇世家#11公用配变 | 绿 | 663.8491
9071 | 10kV环城路公用箱变#1变 | 绿 | 334.9273
9072 | 10kV玖阳海棠新城三期#2公用配电室#7B | 绿 | 662.3769
9073 | 10kV玖阳海棠新城三期#2公用配电室#5B | 绿 | 643.8276
9074 | 10kV玖阳海棠新城三期#1公用配电室#3B | 绿 | 649.2487
9075 | 10kV玖阳海棠新城三期#1公用配电室#1B | 绿 | 658.0124
9076 | 10kV玖阳海棠新城#4公用配电室13配变 | 绿 | 667.6334
9077 | 10kV玖阳海棠新城#4公用配电室11配变 | 绿 | 686.3559
9078 | 10kV玖阳海棠新城#3公用配电室#9B | 绿 | 673.6346
9079 | 10kV玖阳海棠新城#3公用配电室#10B | 绿 | 660.7315
9080 | 10kV王山4队柱上公变 | 绿 | 84.9761
9081 | 10kV王家线覃家2队柱上变 | 绿 | 68.2267
9082 | 10kV王家线凤翔2队柱上变 | 绿 | 82.8599
9083 | 10kV王家湾柱上公变 | 绿 | 41.8222
9084 | 10kV王家尖坡配变 | 绿 | 42.9606
9085 | 10kV王家寺柱上公变 | 绿 | 81.3163
9086 | 10kV王家坳柱上公变 | 绿 | 82.7495
9087 | 10kV玉龙山庄公变配电变压器 | 绿 | 417.5635
9088 | 10kV玉高配变 | 绿 | 65.9629
9089 | 10kV玉茶线松柏一社柱上变 | 绿 | 92.1685
9090 | 10kV玉茶箱变 | 绿 | 322.9184
9091 | 10kV玉盟村柱上变 | 绿 | 83.6184
9092 | 10kV玉皇观柱上变 | 绿 | 167.4041
9093 | 10kV玉永小区#1公用配电室#1配变 | 绿 | 519.6021
9094 | 10kV玉棠西线巨宇江南#9变 | 绿 | 433.9464
9095 | 10kV玉棠西线巨宇江南#8变 | 绿 | 348.0253
9096 | 10kV玉棠西线巨宇江南#7配变 | 绿 | 336.1505
9097 | 10kV玉方村柱上公变 | 绿 | 82.3988
9098 | 10kV玉庭线翡翠华庭#4公用配电室#7变 | 绿 | 678.9431
9099 | 10kV玉庭线翡翠华庭#3公用配电室#6变 | 绿 | 682.6755
9100 | 10kV玉庭线翡翠华庭#3公用配电室#5变 | 绿 | 668.3955
9101 | 10kV玉庭线翡翠华庭#2公用配电室#4变 | 绿 | 672.3616
9102 | 10kV玉庭线翡翠华庭#2公用配电室#3变 | 绿 | 684.5373
9103 | 10kV玉庭线翡翠华庭#2公用配电室#10变 | 绿 | 687.3691
9104 | 10kV玉庭线翡翠华庭#1公用配电室#1变 | 绿 | 709.4862
9105 | 10kV玉屏桥公用箱变#1变 | 绿 | 358.8879
9106 | 10kV玉屏小学公用箱变 | 绿 | 455.3253
9107 | 10kV玉古I线勤俭十一社柱上变压器 | 绿 | 40.2309
9108 | 10kV玉亨线宇界维诗卡#2公用配电室#7配变 | 绿 | 665.2794
9109 | 10kV玉亨线宇界维诗卡#2公用配电室#6配变 | 绿 | 665.5392
9110 | 10kV玉亨线宇界维诗卡#2公用配电室#5配变 | 绿 | 662.7839
9111 | 10kV玉亨线宇界维诗卡#2公用配电室#10配变 | 绿 | 660.9242
9112 | 10kV玉亨线宇界维诗卡#1公用配电室#4配变 | 绿 | 668.9959
9113 | 10kV玉亨线宇界维诗卡#1公用配电室#2配变 | 绿 | 533.8186
9114 | 10kV玉亨线宇界维诗卡#1公用配电室#1配变 | 绿 | 689.8515
9115 | 10kV玉亨线宇界维诗卡#11箱变#11配变 | 绿 | 270.301
9116 | 10kV猫儿堂柱上变 | 绿 | 83.1666
9117 | 10kV狮子滩村柱上公变 | 绿 | 82.6867
9118 | 10kV狮子滩抽水配变 | 绿 | 40.0144
9119 | 10kV狮子桥二号柱上公变 | 绿 | 43.7028
9120 | 10kV独树1队柱上变 | 绿 | 160
9121 | 10kV独柏柱上变 | 绿 | 82.0148
9122 | 10kV状元第公用#5配变 | 绿 | 521.7255
9123 | 10kV状元第公用#4配变 | 绿 | 527.6773
9124 | 10kV状元第1#公用配变 | 绿 | 335.9448
9125 | 10kV状元第#1公用配变3变963配电变压器 | 绿 | 525.8227
9126 | 10kV状元第#1公用配变2变962配电变压器 | 绿 | 522.7918
9127 | 10kV牛角咀柱上公变 | 绿 | 162.4226
9128 | 10kV牛河扁柱上公变 | 绿 | 85.1482
9129 | 10kV牛擦石柱变 | 绿 | 85.1353
9130 | 10kV爱都房B区#2公用配变 | 绿 | 410.2619
9131 | 10kV爱都房B区#1公用配变 | 绿 | 414.7303
9132 | 10kV燕窝水库柱上变压器 | 绿 | 161.5689
9133 | 10kV燕子柱上变 | 绿 | 219.15
9134 | 10kV然气收费站柱变 | 绿 | 324.4049
9135 | 10kV然气公司柱上公变 | 绿 | 329.3439
9136 | 10kV燃料公司配电变压器 | 绿 | 164.2693
9137 | 10kV照湾柱变 | 绿 | 101.798
9138 | 10kV烟草公司配电变压器 | 绿 | 414.2399
9139 | 10kV烟草公司#1B | 绿 | 161.5285
9140 | 10kV炳力小区1#公用配电室#1变 | 绿 | 532.0361
9141 | 10kV灵猴广场安置房#2公用箱变#1变间隔 | 绿 | 508.7268
9142 | 10kV灵猴广场安置房#1公用箱变#1变 | 绿 | 515.6258
9143 | 10kV灯坪东三桥柱上变 | 绿 | 80
9144 | 10kV灯光球场配变 | 绿 | 324.882
9145 | 10kV火车南路46号安置房A区#1公用箱变#1变 | 绿 | 325.0689
9146 | 10kV火砖房柱上变 | 绿 | 85.5747
9147 | 10kV火砖房子柱上变 | 绿 | 42.2847
9148 | 10kV火烧坡柱上变 | 绿 | 81.9961
9149 | 10kV灌上6队新瓦房配变 | 黄 | 80.6289
9150 | 10kV灌上2队柱上变 | 黄 | 102.3923
9151 | 10kV灌上2队大黄庙柱上变 | 黄 | 82.1794
9152 | 10kV澎湖湾一期#6公用配变 | 绿 | 672.3804
9153 | 10kV澎湖湾一期#4公用配变 | 绿 | 684.6052
9154 | 10kV澎湖湾一期#2公用配变 | 绿 | 640
9155 | 10kV潮水村柱上变 | 绿 | 262.8002
9156 | 10kV潮水六社配变 | 绿 | 40
9157 | 10kV漫水水厂柱上配变 | 绿 | 81.7219
9158 | 10kV漫水桥柱上公变 | 绿 | 35.8763
9159 | 10kV漫水柱上变 | 绿 | 89.4724
9160 | 10kV漫水新村柱上公变 | 绿 | 81.8684
9161 | 10kV滩子9队柱上公变 | 绿 | 163.8558
9162 | 10kV滨港湾#6公用配变 | 绿 | 336.2227
9163 | 10kV滨港湾#5公用配变 | 绿 | 333.6572
9164 | 10kV滨港湾#4公用配变 | 绿 | 326.6175
9165 | 10kV滨港湾#3公用配变 | 绿 | 331.8784
9166 | 10kV滨港湾#2公用配变 | 绿 | 335.9643
9167 | 10kV滨港湾#1公用配变 | 绿 | 341.4157
9168 | 10kV滨河路#1公用箱变#1变 | 绿 | 408.833
9169 | 10kV滨河新城#3公用配变 | 绿 | 416.2912
9170 | 10kV滨河新城#2公用配变 | 绿 | 341.1732
9171 | 10kV滨河新城#1公用配变 | 绿 | 661.7848
9172 | 10kV滨河家园公用箱变配变 | 绿 | 522.0232
9173 | 10kV源通公司#1公用箱变#1变 | 绿 | 507.2835
9174 | 10kV湖山云麓1号公用配电室#3配变 | 绿 | 655.1287
9175 | 10kV湖山云麓1号公用配电室#2配变 | 绿 | 644.2866
9176 | 10kV湖山云麓1号公用配电室#1配变 | 绿 | 648.1489
9177 | 10kV游泳池柱上变 | 绿 | 352.8726
9178 | 10kV游泳池公配#1变 | 绿 | 346.5062
9179 | 10kV游泳池#1变 | 绿 | 346.5062
9180 | 10kV港都花园4号公用箱变#4B | 绿 | 415.6905
9181 | 10kV港都花园3号公用箱变#3B | 绿 | 408.4974
9182 | 10kV港都花园2号公用箱变#2B | 绿 | 416.7242
9183 | 10kV港都花园1号公用箱变#1B | 绿 | 417.6822
9184 | 10kV港九海棠花园#2公用配电室#5配变 | 绿 | 661.5369
9185 | 10kV港九海棠花园#2公用配电室#4配变 | 绿 | 662.6887
9186 | 10kV港九海棠花园#2公用配电室#2配变 | 绿 | 683.0825
9187 | 10kV港九海棠花园#1公用配电室#7配变 | 绿 | 658.6099
9188 | 10kV港九海棠花园#1公用配电室#6配变 | 绿 | 662.9658
9189 | 10kV港九海棠花园#1公用配电室#3配变 | 绿 | 659.8742
9190 | 10kV温家沟柱上变压器 | 绿 | 58.2799
9191 | 10kV渝顺地产公配#1变 | 绿 | 713.8969
9192 | 10kV渝达商住楼公用箱变#1B | 绿 | 326.5035
9193 | 10kV渝西风情1百小区#1公用配电室#2变 | 绿 | 335.9593
9194 | 10kV渝西风情1百小区#1公用配电室#1变 | 绿 | 337.2582
9195 | 10kV渝西财富中心#3B | 绿 | 523.1887
9196 | 10kV渝西财富中心#1B | 绿 | 510.8773
9197 | 10kV渝西大道中段安置房公用箱变#1变 | 绿 | 327.6668
9198 | 10kV渝西大道#1公用箱变#1变 | 绿 | 527.3219
9199 | 10kV渝西印象#2公用配电室#5配变 | 绿 | 663.8491
9200 | 10kV渝西印象#2公用配电室#4配变 | 绿 | 668.8631
9201 | 10kV渝西印象#1公用配电室#3配变 | 绿 | 533.6544
9202 | 10kV渝西印象#1公用配电室#2配变 | 绿 | 526.1366
9203 | 10kV渝西印象#1公用配电室#1配变 | 绿 | 542.3575
9204 | 10kV渝荣水务配电变压器 | 绿 | 337.0598
9205 | 10kV渝荣房屋开发有限公司#1公用箱变#1变 | 绿 | 258.1831
9206 | 10kV渝荣房屋建设#1公用箱变#1变 | 绿 | 278.5711
9207 | 10kV渝荣房产公用箱变#1变 | 绿 | 335.6093
9208 | 10kV渝荣居民小区#1公用箱变#1变 | 绿 | 411.0304
9209 | 10kV渝荣小区公用箱变#1B | 绿 | 522.4165
9210 | 10kV渝津建筑#1公用配电室#1变 | 绿 | 254.9876
9211 | 10kV渝永电力箱变#1变 | 绿 | 515.3371
9212 | 10kV渝州小区柱上公变 | 绿 | 253.3163
9213 | 10kV清雅苑公变961配电变压器 | 绿 | 414.1082
9214 | 10kV清河线黄泥湾柱上变 | 绿 | 85.2421
9215 | 10kV清河线陈家寺柱上变 | 绿 | 140.5495
9216 | 10kV清河线董家湾柱上变 | 绿 | 166.1853
9217 | 10kV清河线胡家河沟柱上变 | 绿 | 81.9398
9218 | 10kV清河线熊高山柱上变 | 绿 | 13.269
9219 | 10kV清河线清江粮站柱上变 | 绿 | 416.0307
9220 | 10kV清河线清江政府柱上变 | 绿 | 342.3423
9221 | 10kV清河线清江园区柱上变 | 绿 | 256.2332
9222 | 10kV清河线涂湾柱上变 | 绿 | 80
9223 | 10kV清河线河坝湾柱上变 | 绿 | 82.4781
9224 | 10kV清河线河中村柱上变 | 绿 | 134.2498
9225 | 10kV清河线汪家岩柱上变 | 绿 | 68.0398
9226 | 10kV清河线楼子山柱上变 | 绿 | 86.0359
9227 | 10kV清河线杨大屋柱上变 | 绿 | 64
9228 | 10kV清河线李家院子柱上变 | 绿 | 113.4765
9229 | 10kV清河线曹房柱上变 | 绿 | 19.9296
9230 | 10kV清河线晏家房子柱上变 | 绿 | 57.4784
9231 | 10kV清河线新庙子柱上变 | 绿 | 58.8038
9232 | 10kV清河线张家石坝柱上变 | 绿 | 162.4579
9233 | 10kV清河线学堂湾柱上变 | 绿 | 84.8798
9234 | 10kV清河线大坝子柱上变 | 绿 | 22.3705
9235 | 10kV清河线塔水村柱上变 | 绿 | 173.7128
9236 | 10kV清河线塔水小学柱上变 | 绿 | 326.4191
9237 | 10kV清河线坪上村柱上公变 | 绿 | 37.7458
9238 | 10kV清河线土地山柱上变 | 绿 | 83.8998
9239 | 10kV清河线周家湾柱上变 | 绿 | 97.5412
9240 | 10kV清河线叶三毛柱上变 | 绿 | 81.9095
9241 | 10kV清河线古桥一社柱上变 | 绿 | 255.4369
9242 | 10kV清河线协和村柱上变 | 绿 | 59.2996
9243 | 10kV清河线分水村柱上变 | 绿 | 171.7232
9244 | 10kV清河线八田村柱上变 | 红 | 0
9245 | 10kV清河线下湾村柱上变 | 绿 | 57.6456
9246 | 10kV清河线上湾柱上变 | 绿 | 83.4174
9247 | 10kV清河线一级站柱上变 | 绿 | 134.0254
9248 | 10kV清河村柱上变 | 绿 | 165.0162
9249 | 10kV清江派出所柱上变 | 绿 | 164.1235
9250 | 10kV清江场口公用箱变#1变 | 绿 | 429.5761
9251 | 10kV清水柱上变 | 绿 | 61.7027
9252 | 10kV清水八社柱上变 | 绿 | 162.5027
9253 | 10kV清楠线李楼子柱上变 | 绿 | 81.4318
9254 | 10kV清楠线李子山柱上变 | 绿 | 299.7052
9255 | 10kV清明坡配变 | 绿 | 167.0036
9256 | 10kV清坪大楼公用配变 | 绿 | 260.8979
9257 | 10kV清古线高家石坝柱上公变 | 绿 | 166.4674
9258 | 10kV清古线陈大湾柱上变 | 绿 | 67.2532
9259 | 10kV清古线赵家院子柱上变 | 绿 | 144.1928
9260 | 10kV清古线蒋家岩柱上公变 | 绿 | 57.7101
9261 | 10kV清古线花宝 | 绿 | 89.8505
9262 | 10kV清古线芦槁林柱上公变 | 绿 | 72.3019
9263 | 10kV清古线胡家坡 | 绿 | 54.0765
9264 | 10kV清古线罗八桥配变 | 绿 | 167.0198
9265 | 10kV清古线猫屋基柱上公变 | 绿 | 35.6361
9266 | 10kV清古线烂庙子柱上公变 | 绿 | 144.0268
9267 | 10kV清古线火花坪柱上公变 | 绿 | 187.3422
9268 | 10kV清古线火烧店柱上公变 | 绿 | 265.4198
9269 | 10kV清古线渔儿山配变 | 绿 | 82.0004
9270 | 10kV清古线清升财政所柱上公变 | 绿 | 263.9649
9271 | 10kV清古线清升场口柱上公变 | 绿 | 82.4478
9272 | 10kV清古线桃水源柱上公变 | 绿 | 59.3241
9273 | 10kV清古线新罗汉配变 | 绿 | 107.7107
9274 | 10kV清古线左石坝柱上公变 | 绿 | 3.9436
9275 | 10kV清古线八字门柱上公变 | 绿 | 83.5267
9276 | 10kV清古线上井湾柱上公变 | 绿 | 336.2082
9277 | 10kV清古线七建司柱上公变 | 绿 | 228.8954
9278 | 10kV清华苑二期#7公用箱变#7站变 | 绿 | 262.0396
9279 | 10kV清华苑二期#6公用箱变#6站变 | 绿 | 261.9905
9280 | 10kV清华苑二期#5公用箱变#5站变 | 绿 | 410.9633
9281 | 10kV清华苑三期#9公用箱变#9站变 | 绿 | 336.026
9282 | 10kV清华苑三期#11公用箱变#11站变 | 绿 | 415.907
9283 | 10kV清华苑三期#10公用箱变#10站变 | 绿 | 420.6157
9284 | 10kV清华苑一期#3公用箱变#3站变 | 绿 | 659.6462
9285 | 10kV清华苑一期#2公用箱变#2站变 | 绿 | 410.2781
9286 | 10kV清华苑一期#1公用箱变#1变 | 绿 | 413.4768
9287 | 10kV清乡菜籽油厂#1公用箱变#1变 | 绿 | 129.8997
9288 | 10kV润锦御珑山#2公用配电室#5配变 | 绿 | 666.9464
9289 | 10kV润锦御珑山#2公用配电室#4配变 | 绿 | 671.2979
9290 | 10kV润锦御珑山#1公用配电室#3配变 | 绿 | 669.9412
9291 | 10kV润锦御珑山#1公用配电室#2配变 | 绿 | 677.4103
9292 | 10kV润锦御珑山#1公用配电室#1配变 | 绿 | 671.0887
9293 | 10kV消防队配变 | 绿 | 66.7394
9294 | 10kV消防中心家属院公用配电室#1变 | 绿 | 320
9295 | 10kV海龙小区#1公用箱变#1变 | 绿 | 259.0253
9296 | 10kV海通小区#1公用箱变#1配变 | 绿 | 523.001
9297 | 10kV海许线蔡家沟柱上变 | 绿 | 165.2897
9298 | 10kV海许线罗里柱上变 | 绿 | 84.8913
9299 | 10kV海许线火烧坡柱上变 | 绿 | 85.2161
9300 | 10kV海许线松柏林柱上变 | 绿 | 45.6888
9301 | 10kV海许线干堰塘柱上变 | 绿 | 82.9241
9302 | 10kV海许线山沟柱上变 | 绿 | 81.0695
9303 | 10kV海许线北霞坡柱上变 | 绿 | 172.3716
9304 | 10kV海许线凉水沟柱上变 | 绿 | 165.9594
9305 | 10kV海许线凉水井柱上变 | 绿 | 94.2179
9306 | 10kV海许线兰竹坝柱上变 | 绿 | 43.5664
9307 | 10kV海许线元坡柱上变 | 绿 | 37.8758
9308 | 10kV海许线五矿井柱上变 | 绿 | 322.2155
9309 | 10kV海许线乌龟田柱上变 | 绿 | 324.5623
9310 | 10kV海观线观音桥安置房#2箱变 | 绿 | 424.7941
9311 | 10kV海润大厦#3公用箱变#3变 | 绿 | 518.7649
9312 | 10kV海润大厦#2公用箱变#2变 | 绿 | 517.6536
9313 | 10kV海润大厦#1公用箱变#1变 | 绿 | 412.0371
9314 | 10kV海棠苑公用配电室#1变 | 绿 | 333.116
9315 | 10kV海棠苑 | 绿 | 325.8627
9316 | 10kV海棠湾#3公用配电室至#10B | 绿 | 704.7753
9317 | 10kV海棠水乡#7公用箱变#7变 | 绿 | 411.0715
9318 | 10kV海棠水乡#6公用箱变#6变 | 绿 | 407.6856
9319 | 10kV海棠柱上变 | 绿 | 81.2914
9320 | 10kV海棠新都A区公变 | 绿 | 264.1555
9321 | 10kV海棠新都#4公用配变 | 绿 | 409.4608
9322 | 10kV海棠新都#3公用配变 | 绿 | 410.3485
9323 | 10kV海棠新都#2公用配变 | 绿 | 414.6351
9324 | 10kV海棠新都#1公用配变 | 绿 | 326.2026
9325 | 10kV海棠新天地公用配电室#2变 | 绿 | 655.0161
9326 | 10kV海棠新天地公用配电室#1变 | 绿 | 670.6643
9327 | 10kV海棠寺柱上变 | 绿 | 167.6848
9328 | 10kV海棠大厦公用变 | 绿 | 552.8701
9329 | 10kV海棠世家居发小区#2公用箱变#2变 | 绿 | 524.9784
9330 | 10kV海棠世家居发小区#1公用箱变#1变 | 绿 | 416.0206
9331 | 10kV海月村柱上变 | 绿 | 84.4165
9332 | 10kV海施线白坟坝柱上变 | 绿 | 160
9333 | 10kV海施线武城乡柱上变 | 绿 | 327.7159
9334 | 10kV海施线半边山柱上变 | 绿 | 80
9335 | 10kV海德棠城#4公用配变 | 绿 | 521.1825
9336 | 10kV海德棠城#3公用配变 | 绿 | 521.5
9337 | 10kV海德棠城#1公用配变 | 绿 | 520.8649
9338 | 10kV海德太阳城公用配电室#4配电变压器 | 绿 | 255.8789
9339 | 10kV海德太阳城公用配电室#3配电变压器 | 绿 | 259.2345
9340 | 10kV海德太阳城公用配电室#2配电变压器 | 绿 | 420.0149
9341 | 10kV海德太阳城公用配电室#1配电变压器 | 绿 | 423.468
9342 | 10kV海德.月亮城#3变 | 绿 | 527.533
9343 | 10kV海德.月亮城#1公用配电室#2B | 绿 | 519.2701
9344 | 10kV海德.月亮城#1公用配电室#1B | 绿 | 653.2235
9345 | 10kV海亮锦尚公用配电室#3配变 | 绿 | 660.8268
9346 | 10kV海亮锦尚公用配电室#2配变 | 绿 | 665.2779
9347 | 10kV海亮锦尚公用配电室#1配变 | 绿 | 665.5118
9348 | 10kV海亮国际#2公配室#7变 | 绿 | 655.2153
9349 | 10kV海亮国际#2公配室#6变 | 绿 | 672.9678
9350 | 10kV海亮国际#2公配室#5变 | 绿 | 674.0243
9351 | 10kV海亮国际#2公配室#4变 | 绿 | 675.5571
9352 | 10kV海亮国际#1公配室#3配变 | 绿 | 677.6961
9353 | 10kV海亮国际#1公配室#2配变 | 绿 | 671.0194
9354 | 10kV海亮国际#1公配室#1配 | 绿 | 671.2619
9355 | 10kV派出所柱上变 | 绿 | 172.5708
9356 | 10kV洪记火锅配变 | 绿 | 411.1711
9357 | 10kV洪水荡泵站柱上变 | 绿 | 80.6495
9358 | 10kV洞湾柱上公变 | 绿 | 80
9359 | 10kV洗选厂#2B | 绿 | 401.4808
9360 | 10kV洗选厂#1B | 绿 | 401.4548
9361 | 10kV洗布谭配变 | 绿 | 343.4464
9362 | 10kV泰华大厦公用变 | 绿 | 522.4309
9363 | 10kV泡马4社配变 | 绿 | 160
9364 | 10kV法院小区2号变 | 绿 | 521.7454
9365 | 10kV法院小区1号变 | 绿 | 417.5523
9366 | 10kV法院公配#1变 | 绿 | 409.5416
9367 | 10kV沿河坝柱上公变 | 绿 | 163.5087
9368 | 10kV油菜村配变 | 绿 | 163.2366
9369 | 10kV油菜五社柱上变 | 绿 | 40.7491
9370 | 10kV油榨村配变 | 绿 | 83.4049
9371 | 10kV油栎安置房#9公用箱变#9变 | 绿 | 529.4436
9372 | 10kV油栎安置房#8公用箱变#8变 | 绿 | 534.6936
9373 | 10kV油栎安置房#7公用箱变#7变 | 绿 | 526.1961
9374 | 10kV油栎安置房#6公用箱变#6变 | 绿 | 535.7219
9375 | 10kV油房柱上变 | 绿 | 350.3208
9376 | 10kV油房坡柱上变 | 绿 | 130.6347
9377 | 10kV油房二柱上变 | 绿 | 40.4027
9378 | 10kV河陀线黑坡柱上变 | 绿 | 80.6322
9379 | 10kV河陀线黄桷坡柱上变 | 绿 | 163.9359
9380 | 10kV河陀线高石坎柱上变 | 绿 | 83.539
9381 | 10kV河陀线陈家坝柱上变 | 绿 | 80.8941
9382 | 10kV河陀线钟家坡柱上变 | 绿 | 37.3695
9383 | 10kV河陀线莫家湾柱上变 | 绿 | 82.3511
9384 | 10kV河陀线莫七柱上变 | 绿 | 85.1948
9385 | 10kV河陀线胡兴庙柱上变 | 绿 | 82.3908
9386 | 10kV河陀线背井柱上变 | 绿 | 47.4195
9387 | 10kV河陀线粉房柱上变 | 绿 | 82.5579
9388 | 10kV河陀线矮子坡柱上变 | 绿 | 86.8477
9389 | 10kV河陀线矮子坡二号柱上变 | 绿 | 80.8595
9390 | 10kV河陀线盛家沟二柱上变 | 绿 | 80
9391 | 10kV河陀线水竹湾柱上变 | 绿 | 166.3401
9392 | 10kV河陀线梅房子柱上变 | 绿 | 83.1175
9393 | 10kV河陀线梅家山柱上变 | 绿 | 59.6384
9394 | 10kV河陀线柏杨村柱上变 | 绿 | 82.5763
9395 | 10kV河陀线李子园柱上变 | 绿 | 82.5514
9396 | 10kV河陀线朝阳村柱上变 | 绿 | 89.4478
9397 | 10kV河陀线晒谷坝柱上变 | 绿 | 160
9398 | 10kV河陀线库当丘柱上变 | 绿 | 82.9703
9399 | 10kV河陀线干柏树柱上变 | 绿 | 185.646
9400 | 10kV河陀线小坝柱上变 | 绿 | 65.0662
9401 | 10kV河陀线寿家冲柱上变 | 绿 | 85.3355
9402 | 10kV河陀线安龙村柱上变 | 绿 | 82.2321
9403 | 10kV河陀线天宫村柱上变 | 绿 | 84.6687
9404 | 10kV河陀线大青杠柱上变 | 绿 | 161.8413
9405 | 10kV河陀线垮缺口柱上变 | 绿 | 55.7988
9406 | 10kV河陀线圆头山柱上变 | 绿 | 82.3555
9407 | 10kV河陀线吴家坡柱上变 | 绿 | 82.2938
9408 | 10kV河陀线双坝子柱上变 | 绿 | 84.3981
9409 | 10kV河陀线包家店柱上变 | 绿 | 80.871
9410 | 10kV河陀线包家店二号柱上变 | 绿 | 83.4466
9411 | 10kV河陀线侯家冲柱上变 | 绿 | 81.2752
9412 | 10kV河陀线付家冲柱上变 | 绿 | 82.5416
9413 | 10kV河金线青龙村柱上变 | 绿 | 263.5115
9414 | 10kV河金线金牛泵站柱上变 | 绿 | 64
9415 | 10kV河金线金牛村柱上变 | 绿 | 139.8625
9416 | 10kV河金线道家冲柱上变 | 绿 | 83.5397
9417 | 10kV河金线许家房子柱上变 | 绿 | 138.0412
9418 | 10kV河金线花生坡柱上变 | 绿 | 167.3146
9419 | 10kV河金线芭蕉屋基柱上变 | 绿 | 81.9918
9420 | 10kV河金线石敦子柱上变 | 绿 | 84.6038
9421 | 10kV河金线沙河坑柱上变 | 绿 | 84.5935
9422 | 10kV河金线汉王庙柱上变 | 绿 | 80.7895
9423 | 10kV河金线汉王小学柱上变 | 绿 | 53.1334
9424 | 10kV河金线核桃村柱上变 | 绿 | 53.832
9425 | 10kV河金线敬老院柱上变 | 绿 | 164.5475
9426 | 10kV河金线抬板坡柱上变 | 绿 | 81.4303
9427 | 10kV河金线尹家湾柱上变 | 绿 | 83.294
9428 | 10kV河金线尹家坳柱上变 | 绿 | 82.7134
9429 | 10kV河金线大石村沙坡柱上变 | 绿 | 53.9851
9430 | 10kV河金线土地堂柱上变 | 绿 | 83.4322
9431 | 10kV河金线唐房子柱上变 | 绿 | 85.4091
9432 | 10kV河金线卢岩柱上变 | 绿 | 80
9433 | 10kV河金线力山柱上变 | 绿 | 84.4035
9434 | 10kV河金线光顶坡柱上变 | 绿 | 82.1574
9435 | 10kV河金线伍家坡柱上变 | 绿 | 353.3777
9436 | 10kV河金线三叉路柱上变 | 绿 | 84.7665
9437 | 10kV河边院子柱上变 | 绿 | 65.9236
9438 | 10kV河边泵房柱变 | 绿 | 333.318
9439 | 10kV河观线麻山坡柱上变 | 绿 | 84.5053
9440 | 10kV河观线高冲村柱上变 | 绿 | 86.0243
9441 | 10kV河观线风岩柱上变 | 绿 | 258.103
9442 | 10kV河观线陈家堰柱上变 | 绿 | 85.7847
9443 | 10kV河观线镇政府柱上变 | 绿 | 336.3843
9444 | 10kV河观线道开门柱上变 | 绿 | 83.8287
9445 | 10kV河观线藕塘柱上变 | 绿 | 175.9232
9446 | 10kV河观线聂家冲柱上变 | 绿 | 85.8389
9447 | 10kV河观线经堂小学柱上变 | 绿 | 70.0478
9448 | 10kV河观线白家坝柱上变 | 绿 | 130.4897
9449 | 10kV河观线狮子桥柱上变 | 绿 | 83.9229
9450 | 10kV河观线燕子湾柱上变 | 绿 | 86.4656
9451 | 10kV河观线熊家湾柱上变 | 绿 | 84.6557
9452 | 10kV河观线法华寺柱上变 | 绿 | 88.0092
9453 | 10kV河观线月光塘柱上变 | 绿 | 56.2148
9454 | 10kV河观线方家岭柱上变 | 绿 | 342.4613
9455 | 10kV河观线新堰塘柱上变 | 绿 | 86.7258
9456 | 10kV河观线张家铺柱上变 | 绿 | 30.0365
9457 | 10kV河观线左家桥柱上变 | 绿 | 162.1049
9458 | 10kV河观线岩洞小学柱上变 | 绿 | 82.6488
9459 | 10kV河观线夏家湾柱上变 | 绿 | 41.0454
9460 | 10kV河观线光明大道柱上公变 | 绿 | 335.9438
9461 | 10kV河畔学院公用配电室#4配变 | 黄 | 531.1412
9462 | 10kV河畔学院公用配电室#1配变 | 黄 | 525.6856
9463 | 10kV河畔名郡#3公用配变 | 绿 | 661.9887
9464 | 10kV河畔名郡#2公用配变 | 绿 | 683.1763
9465 | 10kV河家湾配变 | 绿 | 161.1972
9466 | 10kV河口柱上变 | 绿 | 40.5607
9467 | 10kV河南寺柱上变 | 绿 | 66.7213
9468 | 10kV河包开发区1#柱上变压器 | 绿 | 169.5893
9469 | 10kV河包场镇柱上变 | 绿 | 252
9470 | 10kV河中岛柱上变 | 绿 | 164.5464
9471 | 10kV河三线黄潭坡柱上变 | 绿 | 84.5146
9472 | 10kV河三线赵家湾柱上变 | 绿 | 83.5787
9473 | 10kV河三线赵家湾2号柱上变 | 绿 | 81.7558
9474 | 10kV河三线蒙子坳柱上变 | 绿 | 25.1237
9475 | 10kV河三线蒙子坳2号柱上变 | 绿 | 82.3089
9476 | 10kV河三线莫家冲柱上变 | 绿 | 82.126
9477 | 10kV河三线石头山坡柱上变 | 绿 | 84.3819
9478 | 10kV河三线百挑谷柱上变 | 绿 | 17.5362
9479 | 10kV河三线王家村柱上变 | 绿 | 81.6768
9480 | 10kV河三线河包供电所柱上变 | 绿 | 40.29
9481 | 10kV河三线正华村柱上变 | 绿 | 83.5938
9482 | 10kV河三线廖家冲柱上变 | 绿 | 81.7724
9483 | 10kV河三线广济村柱上变 | 绿 | 80.5986
9484 | 10kV河三线小屋基柱上变 | 绿 | 83.2734
9485 | 10kV河三线宪家村柱上变 | 绿 | 82.1985
9486 | 10kV河三线大湾柱上变 | 绿 | 140.2691
9487 | 10kV河三线大兴寺柱上变 | 绿 | 41.2264
9488 | 10kV河三线大兴学校柱上变 | 绿 | 137.6975
9489 | 10kV河三线吴家湾柱上变 | 绿 | 81.3928
9490 | 10kV河三线刘家堰柱上变 | 绿 | 82.3971
9491 | 10kV河三线刘坝子柱上变 | 绿 | 80
9492 | 10kV河三线八公里柱上变 | 绿 | 165.5011
9493 | 10kV河三线保安场镇柱上变 | 绿 | 340.0907
9494 | 10kV河三线何家湾柱上变 | 绿 | 102.5821
9495 | 10kV河三线云棚坡柱上变 | 绿 | 83.3373
9496 | 10kV河三线九公里柱上变 | 绿 | 168.4051
9497 | 10kV沙龙坳柱上变 | 绿 | 14.6644
9498 | 10kV沙砖厂柱上公变 | 绿 | 323.3196
9499 | 10kV沙溪村柱上变 | 绿 | 83.3005
9500 | 10kV沙子坡柱上变 | 绿 | 169.0798
9501 | 10kV沙子五社配变 | 绿 | 164.1618
9502 | 10kV沙坪7队配变 | 绿 | 82.8216
9503 | 10kV沙坝村柱上变 | 绿 | 257.3113
9504 | 10kV沙坝村二柱上变 | 绿 | 144.1762
9505 | 10kV沙坝子柱上变 | 绿 | 326.1052
9506 | 10kV沁馨苑#3公用箱变#3变 | 绿 | 338.6005
9507 | 10kV沁馨苑#1公用箱变#1变 | 绿 | 266.9584
9508 | 10kV汽车站柱上公变 | 绿 | 82.6282
9509 | 10kV汽车广场#2公配#6B | 绿 | 670.2313
9510 | 10kV汽车广场#2公配#5B | 绿 | 663.3641
9511 | 10kV汽车广场#2公配#4B | 绿 | 668.6293
9512 | 10kV汪家沟柱上公变 | 绿 | 34.2852
9513 | 10kV江鸿枫桥郡#4公用配电室#6变 | 绿 | 659.8569
9514 | 10kV江鸿枫桥郡#4公用配电室#5变 | 绿 | 664.4293
9515 | 10kV江鸿枫桥郡#4公用配电室#4变 | 绿 | 695.3794
9516 | 10kV江鸿枫桥郡#4公用配电室#3变 | 绿 | 696.1674
9517 | 10kV江鸿·枫桥郡一期#3公用配电室#9配变 | 绿 | 693.1019
9518 | 10kV江鸿·枫桥郡一期#3公用配电室#10配变 | 绿 | 690.8676
9519 | 10kV江鸿·枫桥郡一期#2公用配电室#6配变 | 绿 | 665.2779
9520 | 10kV江鸿·枫桥郡一期#2公用配电室#5配变 | 绿 | 683.654
9521 | 10kV江鸿·枫桥郡一期#1公用配电室#3配变 | 绿 | 664.0656
9522 | 10kV江鸿·枫桥郡一期#1公用配电室#2配变 | 绿 | 694.1237
9523 | 10kV江鸿.枫桥郡#5公用配电室#6变 | 绿 | 686.5984
9524 | 10kV江鸿.枫桥郡#5公用配电室#5变 | 绿 | 696.0202
9525 | 10kV江鸿.枫桥郡#5公用配电室#4变 | 绿 | 693.6041
9526 | 10kV江通大厦公用配电室#1变 | 绿 | 507.132
9527 | 10kV江腾楠乡#1变 | 绿 | 514.8464
9528 | 10kV江津二配变 | 绿 | 82.6304
9529 | 10kV汇龙站旁公用箱变#1变 | 绿 | 429.243
9530 | 10kV汇龙新都#2公用箱变#1变 | 绿 | 524.5526
9531 | 10kV汇龙新都#1公用箱变#1变 | 绿 | 528.3268
9532 | 10kV汇龙房地产#1公用箱变#1变 | 绿 | 523.6101
9533 | 10kV汇龙小学公用箱变#1变 | 绿 | 521.6804
9534 | 10kV汇龙基地2号配变 | 绿 | 322.6109
9535 | 10kV汇龙公司翠苑#2公用箱变#2变 | 绿 | 334.8191
9536 | 10kV汇龙公司翠苑#1公用箱变#1变 | 绿 | 264.7963
9537 | 10kV汇马线强华一社柱上变 | 绿 | 164.5464
9538 | 10kV汇鑫名苑3B箱变#3变 | 绿 | 641.5227
9539 | 10kV汇鑫名苑2B箱变#2变 | 绿 | 642.4175
9540 | 10kV汇鑫名苑1B箱变#1变 | 绿 | 642.7278
9541 | 10kV汇通小区公用箱变#1变 | 绿 | 526.7608
9542 | 10kV汇碧苑3#箱变#1变 | 绿 | 331.0672
9543 | 10kV汇碧苑2#箱变#1变 | 绿 | 669.5559
9544 | 10kV汇碧苑1#箱变#1变 | 绿 | 663.7798
9545 | 10kV汇悦悦庭#2公用配电室#7B | 绿 | 516.2103
9546 | 10kV汇悦悦庭#2公用配电室#6B | 绿 | 514.4784
9547 | 10kV汇悦悦庭#2公用配电室#5B | 绿 | 640
9548 | 10kV汇悦悦庭#1公用配电室#4配变 | 绿 | 661.2425
9549 | 10kV汇悦悦庭#1公用配电室#3配变 | 绿 | 659.1641
9550 | 10kV汇悦悦庭#1公用配电室#1配变 | 绿 | 671.1926
9551 | 10kV汇悦.悦峰#1公用配电室#5B | 绿 | 664.2388
9552 | 10kV汇悦.悦峰#1公用配电室#3B | 绿 | 675.0635
9553 | 10kV汇悦.悦峰#1公用配电室#1B | 绿 | 662.3163
9554 | 10kV汇宇精品广场#1B配变 | 绿 | 207.5485
9555 | 10kV汇宇建材安置房#2公用配变配电变压器 | 绿 | 528.8157
9556 | 10kV汇宇中央精品广场#2配变 | 绿 | 526.9376
9557 | 10kV永龙二社配变 | 绿 | 80.3413
9558 | 10kV永龙三社柱上公变 | 绿 | 84.9224
9559 | 10kV永隆9村9队公变 | 绿 | 162.2515
9560 | 10kV永隆9村2队公变 | 绿 | 82.6575
9561 | 10kV永隆9村1队公变 | 绿 | 162.4356
9562 | 10kV永隆9村13队公变 | 绿 | 92.3034
9563 | 10kV永隆7村8队柱上变 | 绿 | 66.621
9564 | 10kV永隆6村8队柱上变 | 绿 | 83.7876
9565 | 10kV永隆5村4队公变 | 绿 | 162.5027
9566 | 10kV永隆2村（开心农场）柱上变 | 绿 | 167.4346
9567 | 10kV永隆1村3队公变 | 绿 | 83.7984
9568 | 10kV永院住院部柱变 | 绿 | 140.1608
9569 | 10kV永锻小区#1公用箱变#1变 | 绿 | 515.7268
9570 | 10kV永钢六社柱上公变 | 绿 | 348.6358
9571 | 10kV永豪地产#1公用箱变配电变压器 | 绿 | 418.0297
9572 | 10kV永豪和谐天城#2公用箱变#1B | 绿 | 325.6419
9573 | 10kV永豪和谐天城#1公用箱变#1B | 绿 | 335.7781
9574 | 10kV永荣独立工矿区安置区中心配电室#1B | 绿 | 640.3118
9575 | 10kV永荣棚户区#3箱变配电变压器 | 绿 | 512.0374
9576 | 10kV永荣棚户区#2箱变配电变压器 | 绿 | 508.2812
9577 | 10kV永荣棚户区#1箱变间隔配电变压器 | 绿 | 511.5448
9578 | 10kV永荣总院#2配变 | 绿 | 326.401
9579 | 10kV永荣总院#1配变 | 绿 | 410.2965
9580 | 10kV永荣小区#2配电室#4变 | 绿 | 681.8268
9581 | 10kV永荣小区#1配电室#3变 | 绿 | 675.6026
9582 | 10kV永荣小区#1配电室#2变 | 绿 | 684.0134
9583 | 10kV永荣小区#1配电室#1变 | 绿 | 686.3624
9584 | 10kV永荣医院配变 | 绿 | 328.4
9585 | 10kV永荣中学配变 | 绿 | 508.9523
9586 | 10kV永能花园#1箱变变电站 | 绿 | 534.1534
9587 | 10kV永能汇龙花园#3公用箱变配变 | 绿 | 501.3303
9588 | 10kV永能汇龙花园#2公用箱变配变 | 绿 | 535.0021
9589 | 10kV永肖线肖家冲 | 绿 | 338.1812
9590 | 10kV永肖线凉亭子#2柱上变 | 绿 | 268.3814
9591 | 10kV永肖线凉亭子#1柱上变 | 绿 | 272.8593
9592 | 10kV永红厂家属院2#柱上公变 | 绿 | 342.0464
9593 | 10kV永红厂家属院#1箱式变电站配电变压器 | 绿 | 331.1365
9594 | 10kV永祥花苑#1公用箱变#1变 | 绿 | 332.1713
9595 | 10kV永玉线铁货街2#柱上变 | 绿 | 269.6876
9596 | 10kV永玉线煤建公司柱上变 | 绿 | 352.9505
9597 | 10kV永玉线昌州路柱上变 | 绿 | 333.5829
9598 | 10kV永玉线新华书店柱上变 | 绿 | 346.1482
9599 | 10kV永玉线宾馆柱上变 | 绿 | 345.659
9600 | 10kV永玉线万金路柱上变 | 绿 | 216.4565
9601 | 10kV永泰线泰晤士清晨#4箱变#4配变 | 绿 | 349.6598
9602 | 10kV永泰线泰晤士清晨#1箱变#1配变 | 绿 | 540.1492
9603 | 10kV永林村柱上变 | 绿 | 84.9318
9604 | 10kV永杰房地产#1公配#2变 | 绿 | 517.5237
9605 | 10kV永杰房地产#1公配#1变 | 绿 | 528.868
9606 | 10kV永望线望城坡柱上变 | 绿 | 167.7159
9607 | 10kV永昌小区公用配电室#2变 | 绿 | 276.0439
9608 | 10kV永昌小区公用配电室#1变 | 绿 | 328.7247
9609 | 10kV永恒锦苑公变#1B | 绿 | 508.1928
9610 | 10kV永开I线月源山水#6箱变#6配变 | 绿 | 320
9611 | 10kV永开I线月源山水#5箱变#5配变 | 绿 | 528.2528
9612 | 10kV永开I线月源山水#3箱变#3配变 | 绿 | 523.1544
9613 | 10kV永川质监局#1公用配电室#1变 | 绿 | 530.919
9614 | 10kV永川调度大楼配电室#2变 | 绿 | 1076.2387
9615 | 10kV永川调度大楼配电室#1变 | 绿 | 1082.1706
9616 | 10kV永川职业病医院柱上公变 | 绿 | 203.8608
9617 | 10kV永川气象局公用箱变#1变配电变压器 | 绿 | 166.4061
9618 | 10kV永川气象局#1公用配电室#1变 | 绿 | 508.5334
9619 | 10kV永川武装部#1公用箱变#1变 | 绿 | 161.8637
9620 | 10kV永川政鑫公用箱变#1变 | 绿 | 515.099
9621 | 10kV永川建工所#1公用配电室#2变 | 绿 | 528.8157
9622 | 10kV永川建工所#1公用配电室#1变 | 绿 | 425.633
9623 | 10kV永川市检察院#1公配#1变 | 绿 | 261.0603
9624 | 10kV永川市国土房产管理局公用配电房#1配变 | 绿 | 259.2454
9625 | 10kV永川工务段棠城招待所#1公用箱变#1变 | 绿 | 254.6448
9626 | 10kV永川天然气#1公用配电室#1变 | 绿 | 177.5332
9627 | 10kV永川商联房地产开发有限公司#1公用箱变#1变 | 绿 | 261.7711
9628 | 10kV永川商联房地产公司公用配电房#1变 | 绿 | 267.9643
9629 | 10kV永川卫生学校柱上变 | 绿 | 81.1074
9630 | 10kV永川区邮政局#1公用箱变#1变 | 绿 | 260.3769
9631 | 10kV永川区公安局#1公配#1变 | 绿 | 101.4429
9632 | 10kV永川供电所公用配电室#1配变 | 绿 | 512.1402
9633 | 10kV永川人民医院#1公配配电变压器 | 绿 | 255.3369
9634 | 10kV永川中学公用配电室#1变 | 绿 | 348.5124
9635 | 10kV永川中医院#1公用配电室#1变 | 绿 | 252
9636 | 10kV永川东南建筑居民小区公用箱变#1变 | 绿 | 263.182
9637 | 10kV永安六社柱上公变 | 绿 | 260.4231
9638 | 10kV永城线人大配变 | 绿 | 355.7476
9639 | 10kV永城线乾兴路配变 | 绿 | 337.259
9640 | 10kV永和小学#3公用箱变#3变 | 绿 | 508.2433
9641 | 10kV永和小学#2公用箱变#2变 | 绿 | 509.5928
9642 | 10kV永和小学#1公用箱变#1变 | 绿 | 507.9546
9643 | 10kV永卧线碧桂园#4变 | 绿 | 331.4129
9644 | 10kV永卧线碧桂园#3箱变 | 绿 | 515.8278
9645 | 10kV永卧线碧桂园#2变 | 绿 | 422.0348
9646 | 10kV永卧线碧桂园#1箱变 | 绿 | 335.3134
9647 | 10kV永剑线金剑香樟水岸#1公用配电室#5配变 | 绿 | 1042.7794
9648 | 10kV永剑线金剑香樟水岸#1公用配电室#4配变 | 绿 | 535.841
9649 | 10kV永剑线金剑香樟水岸#1公用配电室#3配变 | 绿 | 534.3959
9650 | 10kV永剑线金剑香樟水岸#1公用配电室#2配变 | 绿 | 527.7278
9651 | 10kV永剑线金剑香樟水岸#1公用配电室#1配变 | 绿 | 533.741
9652 | 10kV永凯居民小区公用配电房#1变 | 绿 | 342.1604
9653 | 10kV永兴村柱上变 | 绿 | 50.9716
9654 | 10kV永兆观南城#2公用配电室#9配变 | 绿 | 669.8676
9655 | 10kV永兆小区公用箱变配变 | 绿 | 326.1845
9656 | 10kV永兆凌云阁#2公用配电室#3变 | 绿 | 673.9464
9657 | 10kV永兆凌云阁#1公用配电室#1变 | 绿 | 668.586
9658 | 10kV水龙洞柱上公变 | 绿 | 84.042
9659 | 10kV水电农机局配变 | 绿 | 519.6093
9660 | 10kV水渠柱上变 | 绿 | 82.376
9661 | 10kV水洞岩柱上变 | 绿 | 81.6064
9662 | 10kV水池坡配变 | 绿 | 323.4784
9663 | 10kV水果市场公用箱变#3B配电变压器 | 绿 | 418.5915
9664 | 10kV水晶城#5配变 | 绿 | 540.6688
9665 | 10kV水晶城#4配变 | 绿 | 550.016
9666 | 10kV水晶城#3配变 | 绿 | 525.2021
9667 | 10kV水晶城#2配变 | 绿 | 557.9018
9668 | 10kV水晶城#1配变 | 绿 | 541.7513
9669 | 10kV水库柱上变 | 绿 | 82.8707
9670 | 10kV水库柱上公变 | 绿 | 84.1957
9671 | 10kV水口村柱上变 | 绿 | 85.7573
9672 | 10kV水口2队公变 | 绿 | 163.202
9673 | 10kV水六寺柱上变 | 绿 | 165.792
9674 | 10kV水产公司公用箱变#1变 | 绿 | 404.3169
9675 | 10kV水东河柱上变 | 绿 | 81.5075
9676 | 10kV氮肥厂门口柱上变压器 | 绿 | 85.0346
9677 | 10kV民族汽配柱上变 | 绿 | 265.6067
9678 | 10kV民政局1#公用配电室配电变压器 | 绿 | 668.1082
9679 | 10kV民政局#1箱变变压器 | 绿 | 333.9477
9680 | 10kV民乐倒齐龙柱上变 | 绿 | 64.332
9681 | 10kV民乐一社2#柱上公变 | 绿 | 42.1419
9682 | 10kV毛狗湾柱上变 | 绿 | 83.3286
9683 | 10kV殷家庙柱上公变 | 绿 | 85.7175
9684 | 10kV步行街箱式变 | 绿 | 521.0869
9685 | 10kV欧景华庭#3公用箱变#3变 | 绿 | 415.1142
9686 | 10kV欧景华庭#2公用箱变#2变 | 绿 | 525.472
9687 | 10kV欧景华庭#1公用箱变#1变 | 绿 | 523.2709
9688 | 10kV欣更小区#1公用箱变#1变 | 绿 | 420.3722
9689 | 10kV橄榄郡#4公用配变 | 绿 | 427.6291
9690 | 10kV橄榄郡#2公用配变 | 绿 | 429.7637
9691 | 10kV橄榄郡#1公用配变 | 绿 | 418.8177
9692 | 10kV横河一社#1公配#1变 | 绿 | 83.5462
9693 | 10kV模范小区柱上公变 | 绿 | 327.7776
9694 | 10kV樊家店柱上变 | 绿 | 84.6893
9695 | 10kV樊家坳配变 | 绿 | 163.412
9696 | 10kV槽子村柱上变 | 绿 | 83.5007
9697 | 10kV楼子常柱上变 | 绿 | 41.3798
9698 | 10kV楠湾柱上变 | 绿 | 162.4724
9699 | 10kV楠木沟柱上变 | 绿 | 41.0972
9700 | 10kV楠庭地产#1公用配电室#3变 | 绿 | 668.0231
9701 | 10kV楠庭地产#1公用配电室#1变 | 绿 | 672.0066
9702 | 10kV植物园安置房#2公用箱变配变 | 绿 | 646.4299
9703 | 10kV植物园安置房#1公用箱变配变 | 绿 | 333.8196
9704 | 10kV森望滟澜湖8#公用箱变#1变 | 绿 | 539.9959
9705 | 10kV森望滟澜湖7#公用箱变#1变 | 绿 | 676.2672
9706 | 10kV森望滟澜湖4#公用箱变#4变 | 绿 | 660.134
9707 | 10kV森望滟澜湖3#公用箱变#3变 | 绿 | 672.5897
9708 | 10kV森望滟澜湖2#公用箱变#2变 | 绿 | 669.566
9709 | 10kV森望滟澜湖1#公用箱变#1变 | 绿 | 417.2601
9710 | 10kV森望滟澜湖#6公用箱变配变 | 绿 | 667.5901
9711 | 10kV森望滟澜湖#5公用箱变配变 | 绿 | 666.6462
9712 | 10kV棠麓源#9公用箱变#9变 | 绿 | 515.7773
9713 | 10kV棠麓源#8公用箱变#8配变 | 绿 | 530.1021
9714 | 10kV棠麓源#6公用箱变#6变 | 绿 | 523.4701
9715 | 10kV棠麓源#5公用箱变#5B | 绿 | 508.301
9716 | 10kV棠麓源#4公用箱变#4B | 绿 | 508.6907
9717 | 10kV棠麓源#3公用箱变#1变 | 绿 | 512.4433
9718 | 10kV棠麓源#2公用箱变#2变 | 绿 | 507.5577
9719 | 10kV棠麓源#1公用箱变#1变 | 绿 | 506.4825
9720 | 10kV棠麓源#10公用箱变#10变 | 绿 | 535.933
9721 | 10kV棠城美岸二期#2配电房#5B | 绿 | 652.6346
9722 | 10kV棠城佳苑中心配电室#1B | 绿 | 696.9757
9723 | 10kV棠城佳苑#2公用配电室#4变 | 绿 | 433.4153
9724 | 10kV棠城佳苑#2公用配电室#3变 | 绿 | 525.6899
9725 | 10kV棠城佳苑#1公用配电室#2变 | 绿 | 526.4346
9726 | 10kV棠城佳苑#1公用配电室#1变 | 绿 | 522.1682
9727 | 10kV棉花坡二号柱上公变 | 绿 | 41.6075
9728 | 10kV检修基地箱变#1B | 绿 | 322.0394
9729 | 10kV梵湾房地产箱变配电变压器 | 绿 | 644.0052
9730 | 10kV梨树湾柱上变 | 绿 | 128.0637
9731 | 10kV梨园柱上变 | 绿 | 31.2311
9732 | 10kV梧直线鹅颈村柱上变 | 绿 | 12.3237
9733 | 10kV梧直线豆家沟柱上变 | 绿 | 80.4568
9734 | 10kV梧直线敬老院柱上变 | 绿 | 170.3044
9735 | 10kV梧直线大屋子坡柱上变 | 绿 | 86.414
9736 | 10kV梧直线付家冲柱上变 | 绿 | 67.3448
9737 | 10kV梧直线井厂坝柱上变 | 绿 | 81.6475
9738 | 10kV梧直线五家山柱上变 | 绿 | 150.2699
9739 | 10kV梧直线万佛村柱上变 | 绿 | 169.3208
9740 | 10kV梧燕线燕子坪变压器 | 绿 | 80.4828
9741 | 10kV梧桐水库柱上公变 | 绿 | 37.2241
9742 | 10kV梧桃线顺河街柱上变 | 绿 | 342.146
9743 | 10kV梧桃线转盘柱上变 | 绿 | 252
9744 | 10kV梧桃线老街#2柱上变 | 绿 | 338.0037
9745 | 10kV梧桃线老街#1柱上变 | 绿 | 337.3412
9746 | 10kV梧桃线水码头柱上变 | 绿 | 349.7551
9747 | 10kV梧桃线峰高政府柱上变 | 绿 | 341.4705
9748 | 10kV梧桃线太平寨柱上变 | 绿 | 164.5522
9749 | 10kV梧桃线千禧街柱上变 | 绿 | 342.5573
9750 | 10kV梧桃线候家坡柱上变 | 绿 | 160.2165
9751 | 10kV梧峰线板桥小学柱上变 | 绿 | 97.5491
9752 | 10kV梧古线民兵基地1 | 绿 | 160
9753 | 10kV梧古线塘坝村柱上变 | 绿 | 320
9754 | 10kV梧古线10kV民兵基地2公用柱上变 | 绿 | 252
9755 | 10kV梅石坝柱上变 | 绿 | 165.3269
9756 | 10kV梅江园（香国古城）公用配变 | 绿 | 523.4575
9757 | 10kV梅头桥配变 | 绿 | 258.3649
9758 | 10kV梅兰桃竹公用配电室#4公变 | 绿 | 320.0541
9759 | 10kV梅兰桃竹公用配电室#3公变 | 绿 | 642.1909
9760 | 10kV梅兰桃竹公用配电室#2变 | 绿 | 648.0103
9761 | 10kV梅兰桃竹公用配电室#1变 | 绿 | 656.2263
9762 | 10kV梁家坡柱上变 | 绿 | 82.4745
9763 | 10kV桥头柱上变 | 绿 | 83.653
9764 | 10kV档案馆箱变#1变 | 绿 | 514.8767
9765 | 10kV桓大.中央华府#7公用箱变#7变 | 绿 | 263.1531
9766 | 10kV桓大.中央华府#6公用箱变#6变 | 绿 | 521.4495
9767 | 10kV桓大.中央华府#5公用箱变#5变 | 绿 | 516.9031
9768 | 10kV桓大.中央华府#4公用箱变#4变 | 绿 | 524.1485
9769 | 10kV桓大.中央华府#3公用箱变#3变 | 绿 | 518.6567
9770 | 10kV桓大.中央华府#2公用箱变#2变 | 绿 | 515.9668
9771 | 10kV桓大.中央华府#1公用箱变#1变 | 绿 | 522.7629
9772 | 10kV桑家坡柱上变 | 绿 | 136.8384
9773 | 10kV桐马湾柱上变 | 绿 | 82.1072
9774 | 10kV桐梓小学配变 | 绿 | 164.4641
9775 | 10kV桐子坳柱上变 | 绿 | 84.8636
9776 | 10kV桃园柱上变 | 绿 | 42.7716
9777 | 10kV桃仙居箱变#1B | 绿 | 514.8753
9778 | 10kV桂语元山#2公用配电室#5B | 绿 | 504.4936
9779 | 10kV桂语元山#1公用配电室#4配变 | 绿 | 514.8103
9780 | 10kV桂语元山#1公用配电室#3配变 | 绿 | 510.3577
9781 | 10kV桂语元山#1公用配电室#2配变 | 绿 | 505.3206
9782 | 10kV桂语元山#1公用配电室#1配变 | 绿 | 519.2196
9783 | 10kV桂花岭柱上公变 | 绿 | 169.6023
9784 | 10kV桂花坡配变 | 绿 | 163.0353
9785 | 10kV桂花园小区(金竹园)#2变 | 绿 | 523.1021
9786 | 10kV桂花园小区(金竹园)#1变 | 绿 | 520.6845
9787 | 10kV桂花十八梯柱上变 | 绿 | 81.2477
9788 | 10kV桂林六社配变 | 绿 | 85.6691
9789 | 10kV格兰美景#9变 | 绿 | 674.873
9790 | 10kV格兰美景#7变 | 绿 | 667.772
9791 | 10kV格兰美景#5变 | 绿 | 655.2586
9792 | 10kV格兰美景#4变 | 绿 | 661.6322
9793 | 10kV格兰美景#2变 | 绿 | 670.7163
9794 | 10kV校园路柱上变 | 绿 | 307.6809
9795 | 10kV树科房产2B箱变出961配电变压器 | 绿 | 532.6423
9796 | 10kV栏杆五社柱上变 | 绿 | 323.6544
9797 | 10kV柳坝四社柱上变 | 绿 | 167.0642
9798 | 10kV柳坝二社柱上变 | 绿 | 24.7611
9799 | 10kV柑子园配变 | 绿 | 133.5173
9800 | 10kV柑子园农排柱上变 | 绿 | 40
9801 | 10kV柏香村柱上公变 | 绿 | 62.206
9802 | 10kV柏树村柱上公变 | 绿 | 43.4516
9803 | 10kV柏林柱上公变 | 绿 | 83.3903
9804 | 10kV柏林场口柱上公变 | 绿 | 85.0515
9805 | 10kV枫香庭#2公变 | 绿 | 673.932
9806 | 10kV枫香庭#1公变 | 绿 | 654.7072
9807 | 10kV枣子山柱变 | 绿 | 66.7899
9808 | 10kV枣园小区#2公用箱变#2变 | 绿 | 333.6435
9809 | 10kV枣园小区#1公用箱变#1变 | 绿 | 337.1637
9810 | 10kV林家湾柱上公变 | 绿 | 40.9136
9811 | 10kV林家坡配变 | 绿 | 80.0101
9812 | 10kV板桥锦盛家园#3公用箱变#3变 | 绿 | 516.1151
9813 | 10kV板桥种猪场公用配变 | 绿 | 254.9357
9814 | 10kV板桥新城#2箱变配电变压器 | 绿 | 526.0103
9815 | 10kV板桥安置房公用箱变#1B | 绿 | 520.643
9816 | 10kV板桥三村七队柱上公变 | 绿 | 162.8433
9817 | 10kV板桥8村2社柱上公变 | 绿 | 185.6647
9818 | 10kV板桥3村5社柱上公变 | 绿 | 167.604
9819 | 10kV板桥3村3社配变 | 绿 | 162.9335
9820 | 10kV板桥22村2社柱上变 | 绿 | 84.2346
9821 | 10kV板桥21村2社公变 | 绿 | 100.8992
9822 | 10kV板桥20村1社公变 | 绿 | 161.7464
9823 | 10kV板桥15村1社大坪小学柱上公变 | 绿 | 103.3549
9824 | 10kV松溉砂砖厂公用箱变#1变 | 绿 | 504
9825 | 10kV松溉场镇粮站公用箱变#1变 | 绿 | 504
9826 | 10kV松溉场镇政府公用箱变#1变 | 绿 | 504
9827 | 10kV松溉场镇上转盘公用箱变#1变 | 绿 | 504
9828 | 10kV松溉地税所公用箱变#1变 | 绿 | 504
9829 | 10kV松溉信用社公用箱变#1变 | 绿 | 504
9830 | 10kV松溉下转盘公用箱变#1变 | 绿 | 500.85
9831 | 10kV松树山一社配变 | 绿 | 165.0725
9832 | 10kV松树坡泵站柱上公变 | 绿 | 80.0115
9833 | 10kV松树坡柱上变 | 绿 | 64.0032
9834 | 10kV松树坡柱上公变 | 绿 | 38.5579
9835 | 10kV松柏二社配变 | 绿 | 170.3961
9836 | 10kV松林坡柱上变 | 绿 | 64.9069
9837 | 10kV松林四社柱上变 | 绿 | 83.5043
9838 | 10kV松林一社配变 | 绿 | 321.1907
9839 | 10kV杨德富#1公用配电室#1变 | 绿 | 84.7643
9840 | 10kV杨市村柱上公变 | 绿 | 166.6276
9841 | 10kV杨家院柱上变压器 | 绿 | 42.7957
9842 | 10kV杨家院子柱上公变 | 绿 | 161.4794
9843 | 10kV杨家湾柱上变 | 绿 | 50
9844 | 10kV杨家河沟柱上公变 | 绿 | 82.839
9845 | 10kV杨家房子安置点公用箱变#2B | 绿 | 482.1835
9846 | 10kV杨家房子安置点公用箱变#1变 | 绿 | 516.4701
9847 | 10kV杨家房子安置房配变 | 绿 | 525.092
9848 | 10kV杨家坡柱上变 | 绿 | 65.9474
9849 | 10kV杨家坡公用箱变#1变 | 绿 | 525.5899
9850 | 10kV杨兴庙柱变 | 绿 | 170.2431
9851 | 10kV来龙三社柱上变 | 绿 | 320
9852 | 10kV来苏场镇东坡雅园#1变 | 绿 | 405.8832
9853 | 10kV杜家新村柱上变 | 绿 | 107.5975
9854 | 10kV杜家六社柱上变 | 绿 | 83.0908
9855 | 10kV李自九垭口配变 | 绿 | 8.9406
9856 | 10kV李禄炳联建房#2箱变#2B | 绿 | 509.8454
9857 | 10kV李禄炳联建房#1箱变#1B | 绿 | 511.101
9858 | 10kV李家永箱式公变（500） | 绿 | 436.7284
9859 | 10kV李家房子柱变 | 绿 | 85.5304
9860 | 10kV李家庙八社柱上公变 | 绿 | 163.5354
9861 | 10kV李家屋基二号配变 | 绿 | 81.4916
9862 | 10kV李家坪柱上变 | 绿 | 63.4206
9863 | 10kV李子湾柱上公变 | 绿 | 80.0305
9864 | 10kV李子园二号柱上变 | 绿 | 80.9295
9865 | 10kV杆天一号柱上公变 | 绿 | 80
9866 | 10kV机厂家属#3柱变 | 绿 | 326.7142
9867 | 10kV机厂家属#2配变 | 绿 | 515.2631
9868 | 10kV机厂家属#1配变 | 绿 | 516.3402
9869 | 10kV机关幼儿园#1公用箱变#1变 | 绿 | 414.1631
9870 | 10kV机关家属小区#3配变 | 绿 | 519.6872
9871 | 10kV机关家属小区#2配变 | 绿 | 515.4796
9872 | 10kV机关家属小区#1配变 | 绿 | 512.5905
9873 | 10kV机修厂配变 | 绿 | 522.375
9874 | 10kV朱沱廉租房三期1号配电室#8配变 | 绿 | 651.5348
9875 | 10kV朱沱廉租房三期1号配电室#7配变 | 绿 | 652.4788
9876 | 10kV朱沱廉租房三期1号配电室#5配变 | 绿 | 646.5988
9877 | 10kV朱沱廉租房三期1号配电室#3配变 | 绿 | 661.2381
9878 | 10kV朱家一社柱上公变 | 绿 | 162.5763
9879 | 10kV木板厂柱上变压器 | 绿 | 377.2542
9880 | 10kV木材厂公用柱上变 | 绿 | 256.9469
9881 | 10kV朝阳幼儿园#2箱变#2B | 绿 | 343.9173
9882 | 10kV朝阳幼儿园#1箱变#1B | 绿 | 512.8676
9883 | 10kV朝王院子柱上变 | 绿 | 81.4321
9884 | 10kV望月坡配变 | 绿 | 134.848
9885 | 10kV望城小学#1公用箱变#1变 | 绿 | 257.3777
9886 | 10kV望城商住楼箱变#1变 | 绿 | 128
9887 | 10kV望城北路12号公用箱变#1变 | 绿 | 516.5351
9888 | 10kV望城东路口柱上公变 | 绿 | 172.0782
9889 | 10kV望佛山柱上变 | 绿 | 63.4775
9890 | 10kV月琴坝柱上公变 | 绿 | 85.9031
9891 | 10kV月源小区公用配电室#1变 | 绿 | 413.6662
9892 | 10kV月源实业#1公配#1变 | 绿 | 518.9598
9893 | 10kV月复线长生桥柱上变 | 绿 | 82.852
9894 | 10kV月复线梅子沟柱上变 | 绿 | 80.9742
9895 | 10kV月复线新田湾柱上变 | 绿 | 80.8292
9896 | 10kV月复线大岩田柱上变 | 绿 | 83.1738
9897 | 10kV月复线向阳九社柱上变 | 绿 | 165.8237
9898 | 10kV月复线何家院子柱上变 | 绿 | 81.9052
9899 | 10kV月双线双石幼儿园柱上变 | 绿 | 137.3555
9900 | 10kV月万线永钢老街柱上变 | 绿 | 280.2338
9901 | 10kV月万线永钢场镇5#柱上变 | 绿 | 368.1225
9902 | 10kV月万线文家坝柱上变 | 绿 | 89.8224
9903 | 10kV月万线广明一社柱上变 | 绿 | 41.8694
9904 | 10kV曾家山柱变 | 绿 | 164.9563
9905 | 10kV曹家坳柱变 | 绿 | 162.0561
9906 | 10kV智永西城上元#1公用配电室#2变 | 绿 | 523.0082
9907 | 10kV智永西城上元#1公用配电室#1变 | 绿 | 518.9544
9908 | 10kV智永西城上元#1公用箱变#1变 | 绿 | 332.2406
9909 | 10kV晶开小区公用箱变#1配变 | 绿 | 516.1598
9910 | 10kV晶开、威阳小区公配#1变 | 绿 | 423.782
9911 | 10kV景华福苑公用变 | 绿 | 335.1142
9912 | 10kV普陀寺柱上变 | 绿 | 46.16
9913 | 10kV晓月港湾中心配电室#4B | 绿 | 668.3781
9914 | 10kV晓月港湾中心配电室#2B | 绿 | 666.066
9915 | 10kV晓月港湾中心配电室#1B | 绿 | 668.1616
9916 | 10kV晓月港湾#1配电室#5B | 绿 | 660.4392
9917 | 10kV晓月港湾#1配电室#3B | 绿 | 667.668
9918 | 10kV星宸海小区#2公用配电室#6配变 | 绿 | 679.9303
9919 | 10kV星宸海小区#1公用配电室#3配变 | 绿 | 662.6021
9920 | 10kV星宸海小区#1公用配电室#1配变 | 绿 | 677.9386
9921 | 10kV昕晖香缇漫城二期公用配电室#22配变 | 绿 | 549.832
9922 | 10kV昕晖香缇漫城二期公用配电室#21配变 | 绿 | 547.0229
9923 | 10kV昕晖香缇漫城三期#2公用配电室#23配变 | 绿 | 538.9784
9924 | 10kV昕晖香缇漫城三期#2公用配电室#22配变 | 绿 | 680.372
9925 | 10kV昕晖香缇漫城三期#2公用配电室#21配变 | 绿 | 684.6759
9926 | 10kV昕晖香缇漫城三期#1公用配电室#3配变 | 绿 | 551.5856
9927 | 10kV昕晖香缇漫城三期#1公用配电室#2配变 | 绿 | 698.8
9928 | 10kV昕晖香缇漫城三期#1公用配电室#1配变 | 绿 | 683.8186
9929 | 10kV昕晖香缇漫城一期公用配电室#12配变 | 绿 | 547.2286
9930 | 10kV昕晖香缇漫城一期公用配电室#11配变 | 绿 | 559.2332
9931 | 10kV昕晖中航.璟昱一号公用配电室#9B | 绿 | 640
9932 | 10kV易泰小区#1公用配电室#1配变 | 绿 | 527.6268
9933 | 10kV易泰园小区公用配电室配变 | 绿 | 504
9934 | 10kV明月苑3#变 | 绿 | 417.0598
9935 | 10kV明富小区公用箱变#1变 | 绿 | 418.8675
9936 | 10kV昌龙阳光尚城#2公配#9配变 | 绿 | 668.9598
9937 | 10kV昌龙阳光尚城#2公配#8配变 | 绿 | 673.1843
9938 | 10kV昌龙阳光尚城#2公配#7配变 | 绿 | 670.621
9939 | 10kV昌龙阳光尚城#1公配#6配变 | 绿 | 678.0511
9940 | 10kV昌龙阳光尚城#1公配#4配变 | 绿 | 689.5918
9941 | 10kV昌龙阳光尚城#1公配#3配变 | 绿 | 670.8794
9942 | 10kV昌龙阳光尚城#1公配#2配变 | 绿 | 676.9701
9943 | 10kV昌龙阳光尚城#1公配#1配变 | 绿 | 660.4948
9944 | 10kV昌龙阳光尚城#10公用箱变#10变 | 绿 | 436.1925
9945 | 10kV昌琴物业#1变 | 绿 | 513.6448
9946 | 10kV昌州配变 | 绿 | 165.0573
9947 | 10kV昌州小区公用配电室#4配变 | 绿 | 278.5682
9948 | 10kV昌州小区公用配电室#1配变 | 绿 | 367.4903
9949 | 10kV昌州城市花园公用配电室#1变 | 绿 | 346.8497
9950 | 10kV昌州城市花园#6公用箱变#1变 | 绿 | 339.2118
9951 | 10kV昌州城市花园#5公用箱变#5变 | 绿 | 340.4429
9952 | 10kV昌州城市花园#4公用箱变#4变 | 绿 | 340.7943
9953 | 10kV昌州城市花园#3公用箱变#3变 | 绿 | 336.7026
9954 | 10kV昌州城市花园#2公用箱变#2变 | 绿 | 341.7794
9955 | 10kV昌州城市花园#1公用箱变#1变 | 绿 | 342.483
9956 | 10kV昌州古城二期3#公配#9变 | 绿 | 684.0091
9957 | 10kV昌州古城二期3#公配#7变 | 绿 | 704.3336
9958 | 10kV昌宁苑#2B | 绿 | 520.6773
9959 | 10kV昌宁苑#1B | 绿 | 664.1955
9960 | 10kV昌元柱上变 | 绿 | 62.1985
9961 | 10kV昌元教育柱变 | 绿 | 326.5526
9962 | 10kV昊升商贸公变 | 绿 | 160.7101
9963 | 10kV旺龙湖云景#3公用配电室#8B | 绿 | 659.5105
9964 | 10kV旺龙湖云景#3公用配电室#6B | 绿 | 663.3901
9965 | 10kV旺龙湖云景#2公用配电室#4B | 绿 | 662.7493
9966 | 10kV旺龙湖云景#1公用配电室#3B | 绿 | 506.3742
9967 | 10kV旺龙湖云景#1公用配电室#1B | 绿 | 527.5546
9968 | 10kV时间广场小区配电室#1B | 绿 | 657.1392
9969 | 10kV时代小区配电室#1公用配变 | 绿 | 533.1359
9970 | 10kV时代国际#9公用配变#9变 | 绿 | 675.6423
9971 | 10kV时代国际#8公用配变#8变 | 绿 | 536.6907
9972 | 10kV时代国际#7公用配变#7变 | 绿 | 530.9825
9973 | 10kV时代国际#6公用配变#6变 | 绿 | 534.4608
9974 | 10kV时代国际#5公用配变#5变 | 绿 | 672.1625
9975 | 10kV时代国际#4公用配变#4变 | 绿 | 679.5406
9976 | 10kV时代国际#3公用配变#3变 | 绿 | 661.6148
9977 | 10kV时代国际#2公用配变#2变 | 绿 | 673.1165
9978 | 10kV时代国际#1公用配变#1变 | 绿 | 666.6289
9979 | 10kV时代国际#15公用配变#15变 | 绿 | 681.3678
9980 | 10kV时代国际#14公用配变#14变 | 绿 | 527.1
9981 | 10kV时代国际#13公用配变#13变 | 绿 | 528.3485
9982 | 10kV时代国际#12公用配变#12变 | 绿 | 532.599
9983 | 10kV时代国际#11公用配变#11变 | 绿 | 540.4
9984 | 10kV时代国际#10公用配变#10变 | 绿 | 674.4515
9985 | 10kV旋公一线文海天街#1公配#3公变 | 绿 | 692.7555
9986 | 10kV旋公一线文海天街#1公配#1变 | 绿 | 673.5913
9987 | 10kV方通苑公用配变 | 绿 | 331.2433
9988 | 10kV方田柱上变 | 绿 | 82.3136
9989 | 10kV新鱼桥柱上公变 | 红 | 0
9990 | 10kV新闻小区公用配电室#1变 | 绿 | 414.2843
9991 | 10kV新胜小区公用箱变#1B | 绿 | 529.2938
9992 | 10kV新狮村柱上公变 | 绿 | 170.9763
9993 | 10kV新湾村柱上变 | 绿 | 80
9994 | 10kV新湖路公用变 | 绿 | 207.2107
9995 | 10kV新河柱上变 | 绿 | 67.3412
9996 | 10kV新民梁山坡柱上公变 | 绿 | 87.3385
9997 | 10kV新桥柱上变 | 绿 | 81.5689
9998 | 10kV新桥村柱上变 | 绿 | 82.8707
9999 | 10kV新桥二社柱上变 | 绿 | 87.5416
10000 | 10kV新月湾#4公用配变 | 绿 | 412.9118
10001 | 10kV新月湾#3公用配变 | 绿 | 412.968
10002 | 10kV新月湾#2公用配变 | 绿 | 262.8854
10003 | 10kV新月湾#1公用配变 | 绿 | 527.192
10004 | 10kV新房子柱上变 | 绿 | 64
10005 | 10kV新房子柱上公变 | 绿 | 82.0639
10006 | 10kV新建配变 | 绿 | 83.5743
10007 | 10kV新建5队柱上公变 | 绿 | 134.6204
10008 | 10kV新建2队柱上公变 | 绿 | 66.2602
10009 | 10kV新建1队柱上公变 | 绿 | 86.4097
10010 | 10kV新屋柱上公变 | 绿 | 89.0249
10011 | 10kV新屋基柱上变 | 绿 | 89.0249
10012 | 10kV新富小区#1公用箱变#1变 | 绿 | 405.6808
10013 | 10kV新堰塘柱上变 | 绿 | 47
10014 | 10kV新城家苑#9箱变 | 绿 | 528.2691
10015 | 10kV新城家苑#8箱变 | 绿 | 528.8536
10016 | 10kV新城家苑#7箱变 | 绿 | 524.5778
10017 | 10kV新城家苑#6箱变 | 绿 | 524.9946
10018 | 10kV新城家苑#5箱变 | 绿 | 534.4933
10019 | 10kV新城家苑#4箱变 | 绿 | 527.7062
10020 | 10kV新城家苑#3箱变 | 绿 | 516.8057
10021 | 10kV新城家苑#2箱变 | 绿 | 526.6129
10022 | 10kV新城家苑#1箱变 | 绿 | 533.2214
10023 | 10kV新城家苑#10箱变 | 绿 | 537.1887
10024 | 10kV新城丽苑#4公用箱变#4变 | 绿 | 435.28
10025 | 10kV新城丽苑#3公用箱变#3变 | 绿 | 528.8644
10026 | 10kV新坝子柱上变 | 绿 | 1.7309
10027 | 10kV新坝子柱上公变 | 绿 | 82.2916
10028 | 10kV新华书院中心配电室#2配变 | 绿 | 345.8495
10029 | 10kV新华书院中心配电室#1配变 | 绿 | 343.2046
10030 | 10kV新华书店#1公用箱变601间隔配电变压器 | 绿 | 200
10031 | 10kV新兴物业（燕）公用配变 | 绿 | 137.1556
10032 | 10kV新仓一社柱上变 | 绿 | 64.1148
10033 | 10kV新井柱上变 | 绿 | 81.4852
10034 | 10kV新五组住上公变 | 绿 | 41.5537
10035 | 10kV新五柱上变 | 绿 | 82.7441
10036 | 10kV新久5队公变 | 绿 | 85.0515
10037 | 10kV新东花苑公用箱变#1B | 绿 | 340.7997
10038 | 10kV斜石村柱上变 | 绿 | 85.9612
10039 | 10kV斑竹5队 | 绿 | 160
10040 | 10kV文胜5队配变 | 绿 | 83.5375
10041 | 10kV文胜2队配变 | 绿 | 163.6241
10042 | 10kV文理附中公用箱变#1B | 绿 | 321.8315
10043 | 10kV文海房地产开发有限公司箱变#1变 | 绿 | 341.6885
10044 | 10kV文海天街#2公配#4公变 | 绿 | 703.3031
10045 | 10kV文曲二社#1公用箱变#1变 | 绿 | 428.534
10046 | 10kV文星苑#1配变 | 绿 | 521.2168
10047 | 10kV文昌苑#3公用箱变#3变 | 绿 | 408.1943
10048 | 10kV文昌苑#2公用箱变#2变 | 绿 | 409.8343
10049 | 10kV文昌苑#1公用箱变#1变 | 绿 | 325.092
10050 | 10kV文家石坝柱变 | 绿 | 80
10051 | 10kV文博苑#4公用箱变#1变 | 绿 | 530.5747
10052 | 10kV文博苑#3公用箱变#1变 | 绿 | 521.1302
10053 | 10kV文博苑#2公用箱变#1变 | 绿 | 523.1544
10054 | 10kV文博苑#1公用箱变#1变 | 绿 | 533.0157
10055 | 10kV文化站柱上公变 | 绿 | 262.0519
10056 | 10kV文化中心柱变 | 绿 | 327.3211
10057 | 10kV敬老院公用配变 | 绿 | 334.8371
10058 | 10kV敬老院#1公用箱变#1变配电变压器 | 绿 | 261.2299
10059 | 10kV教育局柱上变 | 绿 | 320
10060 | 10kV教育局家属院公用配变 | 绿 | 326.5641
10061 | 10kV教师集资楼公用配电室#1变 | 绿 | 344.1175
10062 | 10kV教师安居#1公用箱变#1变 | 绿 | 344.7093
10063 | 10kV敖家坡柱上变 | 绿 | 339.8078
10064 | 10kV政府配变 | 绿 | 330.1623
10065 | 10kV搬运站柱变 | 绿 | 323.2005
10066 | 10kV插旗八社柱上变 | 绿 | 81.3358
10067 | 10kV插旗七社柱上变 | 绿 | 84.1156
10068 | 10kV振兴物业公用箱变#1变 | 绿 | 258.4515
10069 | 10kV拱桥柱变 | 绿 | 80
10070 | 10kV拱桥坡农排柱上变 | 绿 | 64.0036
10071 | 10kV拜台坡柱上变压器 | 绿 | 83.098
10072 | 10kV招呼站柱变 | 绿 | 329.5041
10073 | 10kV拓新红城8#公变 | 绿 | 666.0948
10074 | 10kV拓新红城7#公变 | 绿 | 660.7907
10075 | 10kV拓新红城#6公用变压器 | 绿 | 662.1835
10076 | 10kV拓新红城#5公用变压器 | 绿 | 527.9768
10077 | 10kV拓新红城#13公用配变 | 绿 | 666.4629
10078 | 10kV拓新海棠园二期#5变 | 绿 | 402.1249
10079 | 10kV抱房村柱上变压器 | 绿 | 147.6715
10080 | 10kV打鱼3队柱上变 | 绿 | 85.0515
10081 | 10kV打锣山柱变 | 绿 | 82.9155
10082 | 10kV打锣坡柱上变 | 绿 | 166.3195
10083 | 10kV才白线回龙五社柱上变 | 绿 | 357.419
10084 | 10kV扇子柱上公变 | 绿 | 182.9528
10085 | 10kV所有阳光#1公用箱变#1变 | 绿 | 282.673
10086 | 10kV房管局廉租房公用箱变 | 绿 | 260.0247
10087 | 10kV成都铁路局永川家属区通讯楼#2片区箱变配电变压器 | 绿 | 162.5438
10088 | 10kV成渝高速西段管理处永川家属院配电变压器 | 绿 | 164.6178
10089 | 10kV成法小区#1公用箱变#1变 | 绿 | 268.3995
10090 | 10kV成全大厦公用配电室#2变 | 绿 | 320.2338
10091 | 10kV成全大厦公用配电室#1变 | 绿 | 329.2573
10092 | 10kV戏场坪柱上公变 | 绿 | 83.833
10093 | 10kV惠通公司廉租房#3公配#9B | 绿 | 509.4629
10094 | 10kV惠通公司廉租房#3公配#8B | 绿 | 513.7062
10095 | 10kV惠通公司廉租房#3公配#11B | 绿 | 412.4918
10096 | 10kV惠通公司廉租房#3公配#10B | 绿 | 401.8402
10097 | 10kV惠通公司廉租房#2公配#3B | 绿 | 514.5216
10098 | 10kV惠通公司廉租房#2公配#2B | 绿 | 515.5969
10099 | 10kV惠通公司廉租房#2公配#1B | 绿 | 518.7433
10100 | 10kV惠通公司廉租房#1公配#7B | 绿 | 516.0155
10101 | 10kV惠通公司廉租房#1公配#6B | 绿 | 510.7402
10102 | 10kV惠通公司廉租房#1公配#5B | 绿 | 514.2474
10103 | 10kV惠通公司廉租房#1公配#4B | 绿 | 513.3021
10104 | 10kV惠民五社1#柱上变 | 绿 | 162.0578
10105 | 10kV悦湖壹号院小区公用配电室#1变 | 绿 | 522.2577
10106 | 10kV悦榕公馆#3公用配变 | 绿 | 660.1513
10107 | 10kV悦榕公馆#2公用配变 | 绿 | 657.4148
10108 | 10kV悦榕公馆#1公用配变 | 绿 | 660.6882
10109 | 10kV悦城商住小区#3公用配电室#9变 | 绿 | 533.7247
10110 | 10kV悦城商住小区#3公用配电室#7变 | 绿 | 699.692
10111 | 10kV悦城商住小区#2公用配电室#5变 | 绿 | 411.5608
10112 | 10kV悦城商住小区#1公用配电室#4变 | 绿 | 673.5221
10113 | 10kV悦城商住小区#1公用配电室#3变 | 绿 | 670.24
10114 | 10kV悦城商住小区#1公用配电室#2变 | 绿 | 672.6301
10115 | 10kV悦城商住小区#1公用配电室#1变 | 绿 | 674.1196
10116 | 10kV恒瑞祥公用箱变#1变 | 绿 | 523.6577
10117 | 10kV恒天新城#2公用箱变#2B | 绿 | 202.3353
10118 | 10kV恒天新城#1公用箱变#1B | 绿 | 511.3825
10119 | 10kV恒大悦府二期#6公用配电室#16B | 绿 | 649.7596
10120 | 10kV恒大悦府二期#6公用配电室#15B | 绿 | 654.3926
10121 | 10kV恒大悦府二期#5公用配电室#13B | 绿 | 526.9918
10122 | 10kV恒大悦府二期#5公用配电室#11B | 绿 | 651.9505
10123 | 10kV恒大悦府#4公用配电室#9B配变 | 绿 | 666.6289
10124 | 10kV恒大悦府#3公用配电室#6B配变 | 绿 | 666.8627
10125 | 10kV恒大悦府#3公用配电室#4B配变 | 绿 | 679.506
10126 | 10kV恒大悦府#2公用配电室#3B配变 | 绿 | 653.9249
10127 | 10kV恒大悦府#1公用配电室#2B配变 | 绿 | 558.1905
10128 | 10kV恒升小区#1公用箱变#1变 | 绿 | 515.8495
10129 | 10kV恒信小区公用配电室#2B | 绿 | 414.9381
10130 | 10kV恒信小区公用配电室#1B | 绿 | 411.5446
10131 | 10kV怡园小区公用配电室#1B | 绿 | 205.0443
10132 | 10kV御景水岸高压配电房#4变 | 绿 | 402.3003
10133 | 10kV御景水岸高压配电房#3变 | 绿 | 411.8152
10134 | 10kV御景水岸高压配电房#2变 | 绿 | 668.6206
10135 | 10kV御景水岸高压配电房#1变 | 绿 | 661.6148
10136 | 10kV御景国际#7公用配电室#12配变 | 绿 | 674.5006
10137 | 10kV御景国际#6公配#16B | 绿 | 670.647
10138 | 10kV御景国际#6公用配电室#17B | 绿 | 658.939
10139 | 10kV御景国际#4公用配电室#15B | 绿 | 663.3208
10140 | 10kV御景国际#4公用配电室#14B | 绿 | 664.1089
10141 | 10kV御景国际#3公配#11B | 绿 | 665.8668
10142 | 10kV御景国际#2公用配电室#7配变 | 绿 | 720.6227
10143 | 10kV御景国际#1公用配电室#4配变 | 绿 | 335.4101
10144 | 10kV御景国际#1公用配电室#3配变 | 绿 | 658.7225
10145 | 10kV御景国际#1公用配电室#2配变 | 绿 | 659.8223
10146 | 10kV御景国际#1公用配电室#1配变 | 绿 | 670.5431
10147 | 10kV得胜岩柱上变 | 绿 | 82.6596
10148 | 10kV彭家老房子柱上变 | 绿 | 162.1563
10149 | 10kV彭家房子柱上公变 | 绿 | 142.0443
10150 | 10kV当康礼悦东方#6公配#16配变 | 绿 | 694.4008
10151 | 10kV当康礼悦东方#6公配#14配变 | 绿 | 694.6693
10152 | 10kV当康礼悦东方#5公配#13B | 绿 | 669.9456
10153 | 10kV当康礼悦东方#5公配#12B | 绿 | 668.1184
10154 | 10kV当康礼悦东方#4公配#9配变 | 绿 | 661.9872
10155 | 10kV当康礼悦东方#4公配#8配变 | 绿 | 660.0994
10156 | 10kV当康礼悦东方#4公配#10配变 | 绿 | 680.5971
10157 | 10kV当康礼悦东方#3公配#7B | 绿 | 535.7165
10158 | 10kV当康礼悦东方#3公配#6B | 绿 | 556.067
10159 | 10kV当康礼悦东方#2公配#4配变 | 绿 | 719.774
10160 | 10kV当康礼悦东方#1公配#2B | 绿 | 723.4631
10161 | 10kV当中村柱上变 | 绿 | 84.9606
10162 | 10kV张贤才联建房2#公用箱变#2变 | 绿 | 405.9482
10163 | 10kV张贤才联建房1#公用箱变#1变 | 绿 | 514.4928
10164 | 10kV张家邮局柱上公变 | 绿 | 338.3119
10165 | 10kV张家邓德炳柱上公变 | 绿 | 257.268
10166 | 10kV张家粮站柱上公变 | 绿 | 270.8394
10167 | 10kV张家王汝珍柱上公变 | 绿 | 252
10168 | 10kV张家湾柱上公变 | 绿 | 111.6619
10169 | 10kV张家房子柱上公变 | 绿 | 83.6631
10170 | 10kV张家张方勇柱上公变 | 绿 | 320
10171 | 10kV张家市场柱上公变 | 绿 | 173.6327
10172 | 10kV张家岩柱上变 | 绿 | 163.4812
10173 | 10kV张家嘴配变泵站 | 绿 | 80.0159
10174 | 10kV张家信用社柱上公变 | 绿 | 350.8527
10175 | 10kV张友元联建房公用配电室#1B | 绿 | 411.8856
10176 | 10kV建材市场柱上变 | 绿 | 163.1089
10177 | 10kV廖龙嘴柱上变 | 绿 | 81.8954
10178 | 10kV廖家坡柱上变 | 绿 | 82.1108
10179 | 10kV廊桥水岸#3公用箱变#1变 | 绿 | 410.9438
10180 | 10kV廊桥水岸#2公用箱变#1变 | 绿 | 408.1348
10181 | 10kV廊桥水岸#1公用箱变#1变 | 绿 | 163.7887
10182 | 10kV康达大厦柱上公用变 | 绿 | 329.5994
10183 | 10kV康源公司公用配电室#1变 | 绿 | 320
10184 | 10kV康源公司#2公变 | 绿 | 366.6763
10185 | 10kV康桥名邸#3公配#4B | 绿 | 666.8526
10186 | 10kV康桥名邸#1公配#1B变 | 绿 | 525.3969
10187 | 10kV康板线板桥古镇箱变变压器 | 绿 | 338.8264
10188 | 10kV康怡棠新天地#3公用箱变#3变 | 绿 | 525.7216
10189 | 10kV康怡棠新天地#2公用箱变#2变 | 绿 | 411.393
10190 | 10kV康怡棠新天地#1公用箱变#1变 | 绿 | 409.9912
10191 | 10kV康安尚都中心配电室#3配变 | 绿 | 426.8757
10192 | 10kV康安尚都中心配电室#2配变 | 绿 | 529.0106
10193 | 10kV康安尚都中心配电室#1配变 | 绿 | 525.6008
10194 | 10kV康安尚都#3公用箱变#3变 | 绿 | 337.8219
10195 | 10kV康安尚都#2公用配电室#7配变 | 绿 | 420.7943
10196 | 10kV康安尚都#2公用配电室#6配变 | 绿 | 417.8716
10197 | 10kV康安尚都#2公用配电室#5配变 | 绿 | 414.083
10198 | 10kV康宁广场二期#3公用配电室#9B | 绿 | 654.5398
10199 | 10kV康宁广场二期#3公用配电室#10B | 绿 | 655.553
10200 | 10kV康宁广场二期#1公用配电室#4B | 黄 | 525.4763
10201 | 10kV康宁广场二期#1公用配电室#2B | 黄 | 666.04
10202 | 10kV康中华联建房#2柱上公变 | 绿 | 256.7954
10203 | 10kV康中华联建房#1柱上公变 | 绿 | 256.4057
10204 | 10kV庵堂村柱上变 | 绿 | 7.788
10205 | 10kV庙子山柱变 | 绿 | 86.0532
10206 | 10kV庙子山柱上变 | 绿 | 146.8351
10207 | 10kV庙子坡柱上变 | 绿 | 83.6855
10208 | 10kV库外站柱上变 | 绿 | 83.3254
10209 | 10kV庆云5队配变 | 绿 | 41.9268
10210 | 10kV庆丰泵柱变 | 绿 | 162.074
10211 | 10kV庄华7队柱上公变 | 绿 | 83.3499
10212 | 10kV庄华6队柱上公变 | 绿 | 170.1958
10213 | 10kV庄华5队柱上公变 | 绿 | 164.9144
10214 | 10kV庄华3队柱上公变 | 绿 | 87.508
10215 | 10kV庄华2队柱上公变 | 绿 | 84.4223
10216 | 10kV庄华1队柱上公变 | 绿 | 82.7376
10217 | 10kV广顺转盘配变 | 绿 | 527.9985
10218 | 10kV广顺火车站#2配变 | 绿 | 407.4561
10219 | 10kV广顺火车站#1配变 | 绿 | 163.1175
10220 | 10kV广顺政府柱变 | 绿 | 335.7121
10221 | 10kV广顺医院柱变 | 绿 | 341.0469
10222 | 10kV广盘路柱变 | 绿 | 326.3245
10223 | 10kV广电家属院公用配变 | 绿 | 270.4742
10224 | 10kV广济村二号柱上变 | 绿 | 81.7652
10225 | 10kV广曾路口柱变 | 绿 | 320
10226 | 10kV广播坡柱上变压器 | 绿 | 80.9641
10227 | 10kV广夏东门2#公用箱变#1B | 绿 | 336.8
10228 | 10kV广场桥安置房#7变 | 绿 | 416.3107
10229 | 10kV广场桥安置房#5变 | 绿 | 426.2868
10230 | 10kV广场桥安置房#3B | 绿 | 414.8905
10231 | 10kV广场桥安置房#1变 | 绿 | 430.7033
10232 | 10kV幼儿园柱上变 | 绿 | 135.3171
10233 | 10kV幸福院柱上变 | 绿 | 83.1291
10234 | 10kV幸福花园小区公用箱变#1变 | 绿 | 330.1796
10235 | 10kV幸福村柱上变 | 绿 | 81.6107
10236 | 10kV幸福八社柱上变 | 绿 | 193.1735
10237 | 10kV幸福九社2柱上变 | 绿 | 40.2533
10238 | 10kV幸福三社柱上变 | 绿 | 162.4767
10239 | 10kV平桥三社柱上变 | 绿 | 80.6376
10240 | 10kV平华实业小区箱变#1变 | 绿 | 342.7493
10241 | 10kV干坝子柱上变 | 绿 | 80.3648
10242 | 10kV干休所#2箱变#2变 | 绿 | 531.3722
10243 | 10kV干休所#1箱变#1变 | 绿 | 516.3474
10244 | 10kV帝豪新都#5B | 绿 | 337.3557
10245 | 10kV帝琴花园三期配电房#2配变 | 绿 | 1050.4433
10246 | 10kV帝琴花园三期配电房#1配变 | 绿 | 1053.9722
10247 | 10kV帝景花园#1公用箱变1#变 | 绿 | 414.228
10248 | 10kV帛泰工贸#1公用配电室#1变 | 绿 | 207.179
10249 | 10kV市政管理#1公用箱变#1变 | 绿 | 166.4645
10250 | 10kV市政工程局家属院公用配电室#1变 | 绿 | 420.3126
10251 | 10kV市场监督管理局（机关）公用箱变#1B | 绿 | 328.426
10252 | 10kV巴蜀园配电变压器 | 绿 | 330.8984
10253 | 10kV巴岳西湖公配#1变 | 绿 | 647.4402
10254 | 10kV巴塞罗那原一期箱变#1变 | 绿 | 537.3402
10255 | 10kV巴塞罗那#5公用箱变#5变 | 绿 | 535.666
10256 | 10kV巴塞罗那#4公用箱变#4变 | 绿 | 539.5376
10257 | 10kV巴塞罗那#3箱式变电站配电变压器 | 绿 | 528.3162
10258 | 10kV巴塞罗那#2公用箱变#2变 | 绿 | 545.4534
10259 | 10kV巴塞罗那#1公用配电室#6配变 | 绿 | 536.5825
10260 | 10kV巴塞罗那#1公用配电室#5配变 | 绿 | 523.3691
10261 | 10kV巴塞罗那#1公用箱变#1变 | 绿 | 535.4278
10262 | 10kV巴塞罗那#12公用箱变#12变 | 绿 | 520.2732
10263 | 10kV巴塞罗那#11公用箱变#11变 | 绿 | 516.3546
10264 | 10kV巴塞罗那#10公用箱变#10变 | 绿 | 522.2505
10265 | 10kV巫家坡安置房箱变#1B | 绿 | 334.5232
10266 | 10kV巨美正街柱上公变 | 绿 | 342.5119
10267 | 10kV巨美6村6队柱上变 | 绿 | 82.2418
10268 | 10kV巨宇江南#4公配#5配变 | 绿 | 530.8508
10269 | 10kV巨宇江南#2公配#4配变 | 绿 | 539.2995
10270 | 10kV巨宇江南#1配电室#12配变 | 绿 | 333.4948
10271 | 10kV巨宇江南#1配电室#11配变 | 绿 | 524.2802
10272 | 10kV巨宇江南#1配电室#10配变 | 绿 | 520.4428
10273 | 10kV左家坡柱上变 | 绿 | 87.8912
10274 | 10kV工行柱变 | 绿 | 334.5369
10275 | 10kV工商建司（杨家坡）公用配变 | 绿 | 66.2126
10276 | 10kV工商局配变 | 绿 | 518.4023
10277 | 10kV工农村柱上变 | 绿 | 94.9627
10278 | 10kV工农村1社柱上变 | 绿 | 82.9313
10279 | 10kV工农安置房2号柱上变 | 绿 | 341.9482
10280 | 10kV工农安置房1号柱上变 | 绿 | 329.6557
10281 | 10kV工农十组柱上变 | 绿 | 320.267
10282 | 10kV工人村安置房#3箱变出线间隔配电变压器 | 绿 | 327.4561
10283 | 10kV工人村安置房#2箱变出线间隔配电变压器 | 绿 | 332.7386
10284 | 10kV工人村安置房#1箱变出线间隔配电变压器 | 绿 | 334.2713
10285 | 10kV工业园柱上变 | 绿 | 333.0763
10286 | 10kV川粮花园公用箱变#1B | 绿 | 419.0624
10287 | 10kV川源小区公用箱变#1变 | 绿 | 422.2881
10288 | 10kV川子坝柱上变 | 绿 | 156
10289 | 10kV川南钻井#1公用配电室#1变 | 绿 | 426.2565
10290 | 10kV川东批发市场箱变#1变 | 绿 | 519.8582
10291 | 10kV川三碧水锦城#2B | 绿 | 511
10292 | 10kV川三碧水锦城#1B | 绿 | 511.6351
10293 | 10kV川三.三圣花园（二期）#1公用配电室#2变 | 绿 | 401.719
10294 | 10kV川三.三圣花园（二期）#1公用配电室#1变 | 绿 | 408.3351
10295 | 10kV峰高粮油公用配变 | 绿 | 136.2557
10296 | 10kV峰高小学柱上变 | 绿 | 259.7419
10297 | 10kV峰门柱上变 | 绿 | 82.9631
10298 | 10kV峰子坡柱上变 | 绿 | 204.1639
10299 | 10kV峨嵋寺柱上变 | 绿 | 137.8837
10300 | 10kV岭秀高地#1公用配电室#4变 | 绿 | 649.4911
10301 | 10kV岭秀高地#1公用配电室#3配变 | 绿 | 546.2309
10302 | 10kV岩洞柱上变 | 绿 | 87.8147
10303 | 10kV岩洞坡柱上变 | 绿 | 41.5723
10304 | 10kV岩木线打鱼1队柱上变 | 绿 | 85.0515
10305 | 10kV岚峰4社柱上变 | 绿 | 165.5076
10306 | 10kV山湾堰塘柱上变 | 绿 | 163.0425
10307 | 10kV山水林涧#5公用箱变#5变 | 绿 | 524.4198
10308 | 10kV山水林涧#4公用箱变#4变 | 绿 | 279.0456
10309 | 10kV山水林涧#2公用箱变#2变 | 绿 | 512.1964
10310 | 10kV山水林涧#1公用箱变#1变 | 绿 | 411.3847
10311 | 10kV山水名都#28B | 绿 | 322.3685
10312 | 10kV山水名都#27B公用变 | 绿 | 515.4742
10313 | 10kV山水名都#26B公用变 | 绿 | 403.9889
10314 | 10kV山水名都#24B公用变 | 绿 | 425.2072
10315 | 10kV山水人家#2公用箱变#1变 | 绿 | 335.8041
10316 | 10kV山水人家#1公用箱变#1变 | 绿 | 339.0299
10317 | 10kV山丘柱上变 | 绿 | 81.0332
10318 | 10kV山丘二号柱上变 | 绿 | 161.5905
10319 | 10kV屠宰场公变 | 绿 | 258.1629
10320 | 10kV居家花园公用配电室#1变 | 绿 | 426.7588
10321 | 10kV居委会柱上变 | 绿 | 164.8625
10322 | 10kV尹家寺柱上公变 | 绿 | 80.0316
10323 | 10kV尖山点柱上公变 | 绿 | 82.0351
10324 | 10kV尖山泵站柱上变 | 绿 | 160.0051
10325 | 10kV尖山村柱上变 | 绿 | 83.1641
10326 | 10kV小滩村柱上公变 | 绿 | 66.5514
10327 | 10kV小溪柱上变 | 绿 | 63.3795
10328 | 10kV小涧口柱上公变 | 绿 | 163.1002
10329 | 10kV小河边柱上变 | 绿 | 133.9406
10330 | 10kV小河三社配变 | 绿 | 295.1604
10331 | 10kV小桥二号柱上变 | 绿 | 81.5847
10332 | 10kV小屋基柱上变 | 绿 | 163.2315
10333 | 10kV小学校配变 | 绿 | 82.4998
10334 | 10kV小学柱上变 | 绿 | 84.5356
10335 | 10kV小学柱上公变 | 绿 | 337.5967
10336 | 10kV小堰塘柱上变 | 绿 | 82.4821
10337 | 10kV小坟坝柱上变 | 绿 | 85.4199
10338 | 10kV小儿坡柱上公变 | 绿 | 84.7629
10339 | 10kV寿永6村8社氨水池柱上公变 | 绿 | 278.7155
10340 | 10kV寿永3村5社大桥公变 | 绿 | 132.3046
10341 | 10kV寿永10村5社柱上公变 | 绿 | 160
10342 | 10kV寨山柱上变 | 绿 | 83.3384
10343 | 10kV寨子四社柱上变 | 绿 | 179.9724
10344 | 10kV富贵花园柱上公变 | 绿 | 202.6816
10345 | 10kV富茂#2公配#2变 | 绿 | 421.9634
10346 | 10kV富茂#1公配#1变 | 绿 | 430.3872
10347 | 10kV富吉加油站柱变 | 绿 | 324.5933
10348 | 10kV富华大厦公用配电室#1变 | 绿 | 669.068
10349 | 10kV宽天下#4公用配电室#7变 | 绿 | 712.4825
10350 | 10kV宽天下#3公用配电室#5变 | 绿 | 724.3204
10351 | 10kV宽天下#2公用配电室#4变 | 绿 | 679.8264
10352 | 10kV宽天下#2公用配电室#3变 | 绿 | 678.8305
10353 | 10kV宽天下#1公用配电室#1变 | 绿 | 692.513
10354 | 10kV宸宙建筑#1公用配电室#1变 | 绿 | 160
10355 | 10kV宸宙小区公用箱变#1公用箱变#1变 | 绿 | 258.7294
10356 | 10kV家镇线纸箱厂柱上公变 | 绿 | 331.0448
10357 | 10kV家铜线猫儿屋基柱上变 | 绿 | 82.0581
10358 | 10kV家铜线杨家坳柱上变 | 绿 | 42.4551
10359 | 10kV家铜线周家院子柱上变 | 绿 | 82.625
10360 | 10kV家清线磨子坳柱上变 | 绿 | 86.4155
10361 | 10kV家清线沙子坡柱上变 | 绿 | 82.0596
10362 | 10kV家悦小区#2公用配电室#4变 | 绿 | 533.9412
10363 | 10kV家悦小区#2公用配电室#3变 | 绿 | 528.0381
10364 | 10kV家悦小区#1公用配电室#1变 | 绿 | 667.1571
10365 | 10kV家场线供电所#1公用箱变#1变 | 绿 | 162.2833
10366 | 10kV家团线大黄角泵站柱上变 | 绿 | 160.4914
10367 | 10kV家团线吴家蔬菜基地柱上变 | 绿 | 336.6116
10368 | 10kV家团线吴家瓦窑湾柱上变 | 绿 | 81.3986
10369 | 10kV客家锦苑公用箱变#1变 | 绿 | 510.3606
10370 | 10kV实验室柱上变 | 绿 | 323.3665
10371 | 10kV宝峰寺柱上变压器 | 绿 | 43.6349
10372 | 10kV宝塔沟配变 | 绿 | 80.0137
10373 | 10kV宝城四社#4公用配变 | 绿 | 335.2268
10374 | 10kV宝城四社#3公用配变 | 绿 | 334.2057
10375 | 10kV宝城四社#2公用配变 | 绿 | 341.1624
10376 | 10kV宝城四社#1公用配变 | 绿 | 332.0241
10377 | 10kV官家坡柱上变 | 绿 | 40.1515
10378 | 10kV官井小区#2公用箱变#2B | 绿 | 413.0763
10379 | 10kV官井小区#1公用箱变#1B | 绿 | 334.5863
10380 | 10kV宗颐华庭配电房#2变 | 绿 | 516.0263
10381 | 10kV宗颐华庭配电房#1变 | 绿 | 522.9054
10382 | 10kV宏旭小区公用箱变#1变 | 绿 | 334.0852
10383 | 10kV宏扬小区公用配变 | 绿 | 264.1057
10384 | 10kV宏川阳光家园#8公用箱变8# | 绿 | 414.7476
10385 | 10kV宏川阳光家园#3公用箱变#3 | 绿 | 420.0128
10386 | 10kV宏川建司东门公用配电室#1变 | 绿 | 333.4169
10387 | 10kV宏博置业（坡政）公用配变 | 绿 | 419.0689
10388 | 10kV宏博置业公用箱变 | 绿 | 213.2322
10389 | 10kV宋家码头柱上变 | 绿 | 162.2689
10390 | 10kV宋家冲柱上变 | 绿 | 81.2946
10391 | 10kV安置房公用箱变 | 绿 | 325.6397
10392 | 10kV安清线龙头柱上变 | 绿 | 67.9164
10393 | 10kV安清线高家房子柱上变 | 绿 | 68.2747
10394 | 10kV安清线药塔柱上变 | 绿 | 36.6522
10395 | 10kV安清线花园柱上变 | 绿 | 70.3931
10396 | 10kV安清线碑鸟滩柱上变 | 绿 | 84.3754
10397 | 10kV安清线皂角坪柱上变 | 绿 | 70.8456
10398 | 10kV安清线白塔柱上变 | 绿 | 85.3712
10399 | 10kV安清线渔店村柱上变 | 绿 | 64
10400 | 10kV安清线沙河村柱上变 | 绿 | 83.6977
10401 | 10kV安清线沙河一社柱上变 | 绿 | 31.3485
10402 | 10kV安清线李湾村配变 | 绿 | 165.4373
10403 | 10kV安清线徐家寺柱上公变 | 绿 | 84.3891
10404 | 10kV安清线吕家房子柱上变 | 绿 | 70.0651
10405 | 10kV安清石燕小学柱上变 | 绿 | 338.1026
10406 | 10kV安清913黄泥坡 | 绿 | 84.5796
10407 | 10kV安清913高石坎 | 绿 | 84.2592
10408 | 10kV安清913踏水桥 | 绿 | 167.7429
10409 | 10kV安清913药材山 | 绿 | 84.154
10410 | 10kV安清913苟家小学 | 绿 | 84.607
10411 | 10kV安清913石板田 | 绿 | 84.9895
10412 | 10kV安清913白鹤林 | 绿 | 16.0449
10413 | 10kV安清913敬老院 | 绿 | 64
10414 | 10kV安清913大竹林 | 绿 | 129.6665
10415 | 10kV安清913古桥官山 | 绿 | 60.386
10416 | 10kV安清913保管室 | 绿 | 69.0963
10417 | 10kV安清913供电所 | 绿 | 136.308
10418 | 10kV安民加油站柱上公变 | 绿 | 135.363
10419 | 10kV安民5队柱上公变 | 绿 | 82.0892
10420 | 10kV安民4队柱上公变 | 绿 | 83.4163
10421 | 10kV安民3队柱上公变 | 绿 | 65.3942
10422 | 10kV安民2队柱上公变 | 绿 | 82.8058
10423 | 10kV安民1队柱上公变 | 绿 | 162.8913
10424 | 10kV安楠线面房坝柱上变 | 绿 | 168.776
10425 | 10kV安楠线广华村柱上变 | 绿 | 87.4027
10426 | 10kV安楠线广华小学 | 绿 | 80.3262
10427 | 10kV安心二社柱上变 | 绿 | 82.7589
10428 | 10kV安心三社柱上变 | 绿 | 169.4316
10429 | 10kV安广921麦子坡柱上变 | 绿 | 160
10430 | 10kV安广921高烟棚柱上变 | 绿 | 80.5275
10431 | 10kV安广921玉姑桥 | 绿 | 255.7237
10432 | 10kV安广921水竹屋基柱上变 | 绿 | 65.5425
10433 | 10kV安广921吴家坝子柱上变 | 绿 | 41.1965
10434 | 10kV安广921余家河坝柱上变 | 绿 | 84.8293
10435 | 10kV安广921何家大坪 | 绿 | 82.6986
10436 | 10kV安富车站柱上公变 | 绿 | 343.4528
10437 | 10kV安富村柱上变 | 绿 | 80.696
10438 | 10kV安塘线通信士官学校#2柱上变 | 绿 | 81.5212
10439 | 10kV安塘线疗养院柱上变 | 绿 | 60
10440 | 10kV安塘线大石坝柱上变 | 绿 | 41.6959
10441 | 10kV安塘线912高峰塘配变 | 绿 | 146.2322
10442 | 10kV安塘线912桐子湾配变 | 绿 | 85.7966
10443 | 10kV安塘线912李家沟配变 | 绿 | 82.5254
10444 | 10kV安塘线912土窑子 | 绿 | 80
10445 | 10kV安塘线912唐家庙茶厂 | 绿 | 64
10446 | 10kV安塘线912周家院子配变 | 绿 | 42.9102
10447 | 10kV安塘线912下院子配变 | 绿 | 130
10448 | 10kV安塘线912一台区配变 | 绿 | 160
10449 | 10kV安塘912鑫林 | 绿 | 69.8511
10450 | 10kV安塘912燕子岩 | 绿 | 39.2359
10451 | 10kV安塘912汤家坝 | 绿 | 68.7701
10452 | 10kV安塘912柑子园柱上变 | 绿 | 57.888
10453 | 10kV安塘912杨家湾 | 绿 | 65.9384
10454 | 10kV安塘912新坝子 | 绿 | 64
10455 | 10kV安塘912土窑坝 | 绿 | 45.2911
10456 | 10kV安塘912唐家庙 | 绿 | 80
10457 | 10kV安塘912吊楼坡 | 绿 | 17.051
10458 | 10kV安塘912华江火车站 | 绿 | 59.9231
10459 | 10kV安塘912丝纺厂 | 绿 | 19.7068
10460 | 10kV安五线顺河街柱上变 | 绿 | 332.1194
10461 | 10kV安五线茶馆柱上变 | 绿 | 64.2
10462 | 10kV安五线火神庙柱上变 | 绿 | 274.6252
10463 | 10kV安五线李家井柱上变 | 绿 | 168.8785
10464 | 10kV安五线普陀小学柱上变 | 绿 | 120.4408
10465 | 10kV安五线斜坝子柱上变 | 绿 | 33.7309
10466 | 10kV安五线政府柱上变 | 绿 | 263.607
10467 | 10kV安五线工商所柱上变 | 绿 | 342.9225
10468 | 10kV安五线太殷寺柱上变 | 绿 | 66.437
10469 | 10kV安五线大东街柱上变 | 绿 | 336.5835
10470 | 10kV安五线园坡柱上变 | 绿 | 40.7326
10471 | 10kV安五线华江小区柱上变 | 绿 | 259.9973
10472 | 10kV安五线华江医院柱上变 | 绿 | 345.8899
10473 | 10kV安五线加油站柱上变 | 绿 | 333.6998
10474 | 10kV安五线农贸市场柱上变 | 绿 | 269.5
10475 | 10kV安五线农贸市场柱上变 | 绿 | 326.3823
10476 | 10kV安五线信用社柱上变 | 绿 | 340.6449
10477 | 10kV安五线交警队柱上变 | 绿 | 277.3905
10478 | 10kV安五线五谷庙柱上变 | 绿 | 49.6388
10479 | 10kV安五线中心校 | 绿 | 139.6845
10480 | 10kV宇界维诗卡#3公用配电室#9变 | 绿 | 679.6113
10481 | 10kV宇界维诗卡#3公用配电室#8变 | 绿 | 672.5753
10482 | 10kV宇界尚城公用配电室#1配变 | 绿 | 352.4598
10483 | 10kV宇永小区#1公用箱变#1变 | 绿 | 272.1918
10484 | 10kV宇城小区#2公用箱变#2变 | 绿 | 509.4918
10485 | 10kV宇城小区#1公用箱变#1变 | 绿 | 509.8959
10486 | 10kV学校坡配变 | 绿 | 162.17
10487 | 10kV学府铭城#4公用配电室14B | 绿 | 683.0565
10488 | 10kV学府铭城#4公用配电室12B | 绿 | 683.5501
10489 | 10kV学府铭城#3公用配电室8B | 绿 | 692.5216
10490 | 10kV学府铭城#3公用配电室10B | 绿 | 688.2177
10491 | 10kV学府铭城#2公用配电室6B | 绿 | 669.8243
10492 | 10kV学府铭城#2公用配电室5B | 绿 | 698.2977
10493 | 10kV学府铭城#1公用配电室3B | 绿 | 668.2742
10494 | 10kV学府铭城#1公用配电室2B | 绿 | 681.1167
10495 | 10kV学府美墅#2公用配电室#4变配 | 绿 | 540.0305
10496 | 10kV学府康居四号公用配电室#13B | 绿 | 640.332
10497 | 10kV学府康居二号公用配电室#8B | 绿 | 640.2944
10498 | 10kV学府康居三号公用配电室#9B | 绿 | 640.6062
10499 | 10kV学府康居三号公用配电室#11B | 绿 | 400.166
10500 | 10kV学府安置房#5公用箱变#1变 | 绿 | 523.001
10501 | 10kV学府安置房#4公用箱变#1变 | 绿 | 517.3144
10502 | 10kV学府安置房#2公用箱变#1变 | 绿 | 327.6163
10503 | 10kV学府安置房#1公用箱变#1变 | 绿 | 525.5918
10504 | 10kV学府二期公用配电室配变 | 绿 | 428.3219
10505 | 10kV学堂12队柱上公变 | 绿 | 83.5916
10506 | 10kV孙滩四社柱上公变 | 绿 | 162.9573
10507 | 10kV孔家桥柱上变 | 绿 | 80
10508 | 10kV孔令祥小区公用箱变#1变 | 绿 | 513.7062
10509 | 10kV子鱼线长冲柱上变 | 绿 | 160.5997
10510 | 10kV子鱼线观桥小学柱上变 | 绿 | 85.1937
10511 | 10kV子鱼线虎形山柱上变 | 绿 | 81.6616
10512 | 10kV子鱼线蔡家店子柱上变 | 绿 | 80
10513 | 10kV子鱼线碑石山柱上变 | 绿 | 164.2065
10514 | 10kV子鱼线石山小学柱上变 | 绿 | 163.8168
10515 | 10kV子鱼线瓦厂坳柱上变 | 绿 | 83.019
10516 | 10kV子鱼线烂木桥柱上变 | 绿 | 54.8238
10517 | 10kV子鱼线沙湾水库柱上变 | 绿 | 83.6642
10518 | 10kV子鱼线永荣张家湾柱上变 | 绿 | 80.7772
10519 | 10kV子鱼线永荣天王庙柱上变 | 绿 | 84.9808
10520 | 10kV子鱼线永荣堰坝口柱上变 | 绿 | 84.1394
10521 | 10kV子鱼线永荣双堰塘柱上变 | 绿 | 80.8173
10522 | 10kV子鱼线水竹院柱上变 | 绿 | 82.152
10523 | 10kV子鱼线桐子林柱上变 | 绿 | 80.9266
10524 | 10kV子鱼线曹家山柱上变 | 绿 | 80.9039
10525 | 10kV子鱼线化文寺柱上变 | 绿 | 80.8259
10526 | 10kV子鱼线关桥二社柱上变 | 绿 | 83.653
10527 | 10kV子鱼线乱石山柱上变 | 绿 | 81.7471
10528 | 10kV子红线周家湾柱上公变 | 绿 | 81.6778
10529 | 10kV子庆线沙坝五社柱上变 | 绿 | 81.6746
10530 | 10kV子三线三星桥柱上变 | 绿 | 85.3799
10531 | 10kV威映小区#2公用箱变#2变 | 绿 | 512.1763
10532 | 10kV威映小区#1公用箱变#1变 | 绿 | 519.8619
10533 | 10kV妇幼保健院#1公用箱变#1变 | 绿 | 523.0155
10534 | 10kV妃子桥柱上变 | 绿 | 137.6788
10535 | 10kV好吃坝柱变 | 绿 | 83.1024
10536 | 10kV奶牛场柱变 | 绿 | 84.8957
10537 | 10kV奥韵雅苑#2公用配电室#6B | 绿 | 641.3163
10538 | 10kV奥韵雅苑#2公用配电室#5B | 绿 | 645.1872
10539 | 10kV奥韵汇龙国际#1公用配电室#2配变 | 绿 | 418.0881
10540 | 10kV奥韵汇龙国际#1公用配电室#1配变 | 绿 | 528.4134
10541 | 10kV奥林水岸#1公用配电室#1变 | 绿 | 833.6433
10542 | 10kV奥兰半岛二期公用配电室#11配变 | 绿 | 677.8649
10543 | 10kV奥兰半岛二期公用配电室#10配变 | 绿 | 539.2526
10544 | 10kV奥兰半岛中心配电室#3配变 | 绿 | 547.7049
10545 | 10kV奥兰半岛中心配电室#2配变 | 绿 | 530.2879
10546 | 10kV奥兰半岛中心配电室#1配变 | 绿 | 541.7188
10547 | 10kV奥兰半岛三期#3公用配电室#18配变 | 绿 | 532.4474
10548 | 10kV奥兰半岛三期#3公用配电室#17配变 | 绿 | 668.0794
10549 | 10kV奥兰半岛三期#3公用配电室#16配变 | 绿 | 672.4223
10550 | 10kV奥兰半岛三期#2公用配电室#9配变 | 绿 | 671.9633
10551 | 10kV奥兰半岛三期#2公用配电室#8配变 | 绿 | 674.4487
10552 | 10kV奥兰半岛三期#1公用配电室#15配变 | 绿 | 673.8078
10553 | 10kV奥兰半岛三期#1公用配电室#14配变 | 绿 | 665.7629
10554 | 10kV奥兰半岛三期#1公用配电室#13配变 | 绿 | 679.7311
10555 | 10kV奥兰半岛三期#1公用配电室#12配变 | 绿 | 672.6907
10556 | 10kV奥兰半岛#2公配#7配变 | 绿 | 535.3755
10557 | 10kV奥兰半岛#2公配#6配变 | 绿 | 531.2351
10558 | 10kV奥兰半岛#2公配#5配变 | 绿 | 537.7137
10559 | 10kV奥兰半岛#2公配#4配变 | 绿 | 848.3996
10560 | 10kV奇龙配变柱上公变 | 绿 | 40.5066
10561 | 10kV奇星花园柱上变 | 绿 | 172.5091
10562 | 10kV太平湾柱上变 | 绿 | 165.9507
10563 | 10kV太安鱼配变 | 绿 | 162.4204
10564 | 10kV天骄花园公用配电室#1配变 | 绿 | 817.7742
10565 | 10kV天长银座#2公用配变 | 绿 | 332.9421
10566 | 10kV天长银座#1公用配变 | 绿 | 338.8394
10567 | 10kV天良六社柱上变 | 绿 | 85.5495
10568 | 10kV天翔汽修柱上公变 | 绿 | 160.4871
10569 | 10kV天秀锦地4期配电室#2配变 | 绿 | 530.4557
10570 | 10kV天秀锦地4期配电室#1配变 | 绿 | 533.4487
10571 | 10kV天秀锦地2期中心配电室#3配变 | 绿 | 530.3149
10572 | 10kV天秀锦地1期中心配电室#3配变 | 绿 | 836.221
10573 | 10kV天秀锦地1期中心配电室#1配变 | 绿 | 835.8631
10574 | 10kV天秀锦地#3配电室#5配变 | 绿 | 534.6015
10575 | 10kV天秀锦地#2配电室#4配变 | 绿 | 536.0575
10576 | 10kV天祥物业柱上变 | 绿 | 275.1
10577 | 10kV天祥物业公司#1公用箱变#1变 | 绿 | 514.4351
10578 | 10kV天然气公司#1公用箱变#1变 | 绿 | 261.6066
10579 | 10kV天然气公司柱上公变 | 绿 | 339.294
10580 | 10kV天河浩公用配电室#3B | 绿 | 519.2124
10581 | 10kV天河浩公用配电室#2B | 绿 | 642.087
10582 | 10kV天河浩公用配电室#1B | 绿 | 645.4037
10583 | 10kV天正景苑公用#3配变 | 绿 | 530.3745
10584 | 10kV天正景苑公用#1配变 | 绿 | 338.6561
10585 | 10kV天正敖家巷公用配变 | 绿 | 268.979
10586 | 10kV天正尚城#3公用配变 | 绿 | 414.8819
10587 | 10kV天正尚城#2公用配变 | 绿 | 413.2668
10588 | 10kV天正尚城#1公用配变 | 绿 | 412.4528
10589 | 10kV天正吴家汽车站二期#1箱变#1变 | 绿 | 418.6979
10590 | 10kV天正、西城峰公用配电室#2变 | 绿 | 523.294
10591 | 10kV天正、西城峰公用配电室#1变 | 绿 | 520.761
10592 | 10kV天正4#楼公用配变 | 绿 | 533.3495
10593 | 10kV天星村柱上变 | 绿 | 85.0515
10594 | 10kV天星村柱上公变 | 绿 | 82.7928
10595 | 10kV天悦府#2公用配电室#6变 | 绿 | 666.0054
10596 | 10kV天悦府#2公用配电室#4变 | 绿 | 727.2301
10597 | 10kV天悦府#1公用配电室#3变 | 绿 | 689.6553
10598 | 10kV天悦府#1公用配电室#1变 | 绿 | 703.2598
10599 | 10kV天常村新农村公用箱变#1变 | 绿 | 324.4309
10600 | 10kV天常七社柱上变 | 绿 | 0.8487
10601 | 10kV天宫庙柱上公变 | 绿 | 165.6808
10602 | 10kV天境#4公配#14B配变 | 绿 | 649.188
10603 | 10kV天境#3公配#9B配变 | 绿 | 643.0396
10604 | 10kV天境#2公配#7B配变 | 绿 | 645.0573
10605 | 10kV天境#2公配#5B配变 | 绿 | 650.2099
10606 | 10kV天境#1公配#2B配变 | 绿 | 654.8948
10607 | 10kV天之韵三期三华苑公配#2配变 | 绿 | 528.3513
10608 | 10kV天之韵三期三华苑公配#1配变 | 绿 | 526.3986
10609 | 10kV天之韵#2箱变#2配变 | 绿 | 539.4041
10610 | 10kV天之韵#1箱变#1配变 | 绿 | 504
10611 | 10kV天一城小区#3公用箱变#3B | 绿 | 517.632
10612 | 10kV天一城小区#2公用箱变#2B | 绿 | 666.9233
10613 | 10kV天一城小区#1公用箱变#1B | 绿 | 666.7328
10614 | 10kV大鱼池二号 | 绿 | 42.5366
10615 | 10kV大院子柱上公变 | 绿 | 84.4151
10616 | 10kV大镇东线铜鼓七社柱上变压器 | 绿 | 67.4747
10617 | 10kV大镇东线铜鼓一社柱上变压器 | 绿 | 83.097
10618 | 10kV大镇东线铁山七社柱上变压器 | 绿 | 66.7316
10619 | 10kV大金线金顶六社柱上变 | 绿 | 82.4854
10620 | 10kV大通二社柱上变 | 绿 | 84.8314
10621 | 10kV大足建司（帝威小区）公用配变 | 绿 | 418.2559
10622 | 10kV大荣寨新村柱上公变 | 绿 | 268.3054
10623 | 10kV大磨八社柱上变 | 绿 | 85.0515
10624 | 10kV大石马柱上变 | 绿 | 81.8236
10625 | 10kV大石桥柱上变 | 绿 | 144.9555
10626 | 10kV大石坝柱上变 | 绿 | 81.3322
10627 | 10kV大石二社柱上变 | 绿 | 82.7105
10628 | 10kV大石三社柱上变 | 绿 | 86.0301
10629 | 10kV大河坝#2柱上变 | 绿 | 62.154
10630 | 10kV大水线铜鼓彭沟柱上变 | 绿 | 81.4527
10631 | 10kV大水线铜鼓六社柱上变 | 绿 | 85.3853
10632 | 10kV大水线石灶老院子柱上变 | 绿 | 83.0049
10633 | 10kV大水线石灶七社柱上变 | 绿 | 161.3011
10634 | 10kV大水线灵英八社1#柱上变压器 | 绿 | 82.5416
10635 | 10kV大水线灵英三社柱上公变 | 绿 | 84.5825
10636 | 10kV大水线惠民八社柱上变 | 绿 | 167.9353
10637 | 10kV大水线惠民一社柱上变压器 | 绿 | 82.7365
10638 | 10kV大水沟九社柱上变 | 绿 | 88.0839
10639 | 10kV大梨村柱上变 | 绿 | 139.8036
10640 | 10kV大梨新桥柱上公变 | 绿 | 164.0838
10641 | 10kV大朝门柱上变 | 绿 | 166.9008
10642 | 10kV大明九社2#柱上变 | 绿 | 165.9709
10643 | 10kV大拱桥四社柱上变压器 | 绿 | 165.6505
10644 | 10kV大成配变 | 绿 | 158.4585
10645 | 10kV大成瓦厂2柱上变 | 绿 | 81.509
10646 | 10kV大巷子#1公用箱变#1变 | 绿 | 332.0487
10647 | 10kV大屋柱上变 | 绿 | 83.6847
10648 | 10kV大堰桥配变 | 绿 | 163.9997
10649 | 10kV大坟坝柱上变 | 绿 | 268.9137
10650 | 10kV大坝田柱上变 | 绿 | 40.4159
10651 | 10kV大坝村柱上公变 | 绿 | 83.1522
10652 | 10kV大土坡柱上变 | 绿 | 81.2384
10653 | 10kV大吴线更新同心柱上变压器 | 绿 | 42.2158
10654 | 10kV大吴线更新六社柱上变压器 | 绿 | 40.9017
10655 | 10kV大同9队柱上变 | 绿 | 337.9676
10656 | 10kV大华建材公用配电室#1变 | 绿 | 258.7943
10657 | 10kV大凼村柱上公变 | 绿 | 84.9115
10658 | 10kV大冲柱上变 | 绿 | 82.6802
10659 | 10kV大兴村柱上公变 | 绿 | 133.6039
10660 | 10kV多功能柱上公变 | 绿 | 206.8614
10661 | 10kV外南尾街公用柱上变 | 绿 | 252
10662 | 10kV夕阳红敬老院公用箱变#1B | 绿 | 332.4788
10663 | 10kV夏家湾2号配变 | 绿 | 164.9263
10664 | 10kV塘坝街箱变#1变 | 绿 | 552.2957
10665 | 10kV塘坝叶家安置房#3公用配变 | 绿 | 520.8866
10666 | 10kV塘坝叶家安置房#2公用配变 | 绿 | 515.0124
10667 | 10kV塘坝叶家安置房#1公用配变 | 绿 | 353.6144
10668 | 10kV堰通抽水柱上变 | 绿 | 163.3692
10669 | 10kV堰塘湾柱上变 | 绿 | 83.8233
10670 | 10kV堰口配变 | 绿 | 80
10671 | 10kV城市铭人#2公配室#5变 | 绿 | 668.0231
10672 | 10kV城市铭人#2公配室#4变 | 绿 | 692.2792
10673 | 10kV城市铭人#1公配室#2变 | 绿 | 691.3872
10674 | 10kV城市枫景#3箱变#3B | 绿 | 518.0144
10675 | 10kV城市映像公用配变 | 绿 | 422.221
10676 | 10kV城南小区#3公用箱变#3变 | 绿 | 412.8944
10677 | 10kV城南小区#2公用箱变#2变 | 绿 | 400
10678 | 10kV城南小区#1公用箱变#1变 | 绿 | 400
10679 | 10kV城南学院#2公用箱变#2变 | 绿 | 534.6665
10680 | 10kV垭口新村柱上变 | 绿 | 270.4503
10681 | 10kV坳田柱上变 | 绿 | 81.7341
10682 | 10kV坪车线木器社柱上变 | 绿 | 261.8577
10683 | 10kV坪燕线工业品市场 | 绿 | 172.8446
10684 | 10kV坪燕线10kV西街口柱上变 | 绿 | 320
10685 | 10kV坪燕线10kV三叉路口柱上变 | 绿 | 265.3541
10686 | 10kV坪施线虹桥村柱上变 | 绿 | 66.8419
10687 | 10kV坪古线龙舌嘴柱上变压器 | 绿 | 169.9577
10688 | 10kV坪古线长坟坝柱上变压器 | 绿 | 48.3202
10689 | 10kV坪古线谭家房子柱上变压器 | 绿 | 43.3551
10690 | 10kV坪古线蔡家村柱上变压器 | 绿 | 43.5018
10691 | 10kV坪古线花房子柱上变压器 | 绿 | 34.8495
10692 | 10kV坪古线真常寺柱上变压器 | 绿 | 167.0354
10693 | 10kV坪古线白石岩柱上变压器 | 绿 | 49.9436
10694 | 10kV坪古线王家场柱上变压器 | 绿 | 167.1622
10695 | 10kV坪古线火烧屋基柱上变压器 | 绿 | 81.6944
10696 | 10kV坪古线沙坝子柱上变压器 | 绿 | 70.3963
10697 | 10kV坪古线汪家坝柱上变压器 | 绿 | 83.9554
10698 | 10kV坪古线母猪沱柱上变压器 | 绿 | 80
10699 | 10kV坪古线梁家山柱上变压器 | 绿 | 83.1186
10700 | 10kV坪古线林家房子柱上变压器 | 绿 | 84.2159
10701 | 10kV坪古线杨家坡柱上变压器 | 绿 | 48.3278
10702 | 10kV坪古线李家坡柱上变压器 | 绿 | 58.3788
10703 | 10kV坪古线天星农排柱上变压器 | 绿 | 44.1055
10704 | 10kV坪古线天星五社柱上变压器 | 绿 | 125.1504
10705 | 10kV坪古线天常寺柱上变压器 | 绿 | 83.3568
10706 | 10kV坪古线天常二社柱上变压器 | 绿 | 163.918
10707 | 10kV坪古线大坟坝柱上变压器 | 绿 | 61.8906
10708 | 10kV坪古线大坟坝小学柱上变压器 | 绿 | 40.6605
10709 | 10kV坪古线土堆柱上变压器 | 绿 | 157.9385
10710 | 10kV坪古线向家坳柱上变压器 | 绿 | 166.5627
10711 | 10kV坪古线凉水柱上变压器 | 绿 | 130.9948
10712 | 10kV坪古线乌龟井柱上变压器 | 绿 | 137.6737
10713 | 10kV坪古线三道拐柱上变压器 | 绿 | 115.7031
10714 | 10kV坪古线三官坝柱上变变压器 | 绿 | 166.9452
10715 | 10kV坪古线七宝岩河边柱上变压器 | 绿 | 83.0883
10716 | 10kV坪上村柱上公变 | 绿 | 84.7737
10717 | 10kV坡车线金辉大厦公用箱变#1B | 绿 | 330.2056
10718 | 10kV坡许线黄角树坡柱上变 | 绿 | 83.6128
10719 | 10kV坡许线黄桷树坡二柱上变 | 绿 | 85.333
10720 | 10kV坡许线高龙桥柱上变 | 绿 | 58.2474
10721 | 10kV坡许线高坡子柱上变 | 绿 | 26.5184
10722 | 10kV坡许线马家岭柱上变 | 绿 | 162.1924
10723 | 10kV坡许线风洞柱上变 | 绿 | 82.9573
10724 | 10kV坡许线青杠山柱上变 | 绿 | 83.8507
10725 | 10kV坡许线许溪街柱上变 | 绿 | 264.5249
10726 | 10kV坡许线螺罐山二柱上变 | 绿 | 84.0528
10727 | 10kV坡许线螺罐小学柱上变 | 绿 | 163.5245
10728 | 10kV坡许线螺罐八块田柱上变 | 绿 | 80.5239
10729 | 10kV坡许线蔡家山柱上变 | 绿 | 82.634
10730 | 10kV坡许线老公社柱上变 | 绿 | 82.5184
10731 | 10kV坡许线石堰村柱上变 | 绿 | 132.4601
10732 | 10kV坡许线石堰村二号柱上变 | 绿 | 80.3615
10733 | 10kV坡许线石堰村三号柱上变 | 绿 | 82.2075
10734 | 10kV坡许线白坟坡柱上变 | 绿 | 82.2396
10735 | 10kV坡许线甘堰糖柱上变 | 绿 | 64
10736 | 10kV坡许线王家坪柱上变 | 绿 | 329.0711
10737 | 10kV坡许线玉河沟柱上变 | 绿 | 130.2479
10738 | 10kV坡许线玉河柱上变 | 绿 | 80.4258
10739 | 10kV坡许线玉河山柱上变 | 绿 | 81.2503
10740 | 10kV坡许线玉屏山柱上变 | 绿 | 160.7404
10741 | 10kV坡许线烂石坝柱上变 | 绿 | 81.418
10742 | 10kV坡许线清水河柱上变 | 绿 | 57.9833
10743 | 10kV坡许线浩海美地配电室602配电变压器 | 绿 | 529.9649
10744 | 10kV坡许线柑子坡柱上变 | 绿 | 86.8614
10745 | 10kV坡许线柏家院子柱上变 | 绿 | 163.3571
10746 | 10kV坡许线杜家坝马鞍山柱上变 | 绿 | 162.4724
10747 | 10kV坡许线李家坡柱上变 | 绿 | 42.139
10748 | 10kV坡许线李家坡二柱上变 | 绿 | 82.4659
10749 | 10kV坡许线方家坝柱上变 | 绿 | 12.5992
10750 | 10kV坡许线新龙庙柱上变 | 绿 | 83.307
10751 | 10kV坡许线新胜渡柱上变 | 绿 | 81.9759
10752 | 10kV坡许线得胜柱上变 | 绿 | 85.8692
10753 | 10kV坡许线弯冲村柱上变 | 绿 | 80.748
10754 | 10kV坡许线弯冲二号柱上变 | 绿 | 80.8313
10755 | 10kV坡许线康乐山庄柱上变 | 绿 | 163.3831
10756 | 10kV坡许线川主庙柱上变 | 绿 | 163.2936
10757 | 10kV坡许线山庄柱上变 | 绿 | 80.7505
10758 | 10kV坡许线山庄庙子柱上变 | 绿 | 138.1139
10759 | 10kV坡许线小湾柱上变 | 绿 | 82.5817
10760 | 10kV坡许线小坎柱上变 | 绿 | 40.6419
10761 | 10kV坡许线寨门村柱上变 | 绿 | 84.9588
10762 | 10kV坡许线寨子山柱上变 | 绿 | 80.5986
10763 | 10kV坡许线寨变水柱上变 | 绿 | 81.9124
10764 | 10kV坡许线家和花园柱上变 | 绿 | 254.5189
10765 | 10kV坡许线大河沟柱上变 | 绿 | 82.1779
10766 | 10kV坡许线大河坝柱上变 | 绿 | 35.4174
10767 | 10kV坡许线大沙沟柱上变 | 绿 | 64
10768 | 10kV坡许线大冲湾柱上变 | 绿 | 161.4426
10769 | 10kV坡许线坝子坡柱上变 | 绿 | 82.0334
10770 | 10kV坡许线响石板柱上变 | 绿 | 84.6056
10771 | 10kV坡许线吕家坡柱上变 | 绿 | 81.776
10772 | 10kV坡许线吕家坡二号柱上变 | 绿 | 81.0099
10773 | 10kV坡许线古泉村柱上变 | 绿 | 84.3429
10774 | 10kV坡许线古家冲柱上变 | 绿 | 84.5074
10775 | 10kV坡许线双峰柱上变 | 绿 | 81.2939
10776 | 10kV坡许线双峰二号柱上变 | 绿 | 81.614
10777 | 10kV坡许线南坳田柱上变 | 绿 | 83.1558
10778 | 10kV坡许线南坳田二号柱上变 | 绿 | 63.2611
10779 | 10kV坡许线华家柱上变 | 绿 | 164.4482
10780 | 10kV坡许线刘家坡柱上变 | 绿 | 68.2433
10781 | 10kV坡许线元坝柱上变 | 绿 | 57.888
10782 | 10kV坡许线中心村柱上变 | 绿 | 80
10783 | 10kV坡许线三合坡柱上变 | 绿 | 82.1823
10784 | 10kV坡许线万干岭柱上变 | 绿 | 161.9549
10785 | 10kV坡莲线花园街公用箱变#1B | 绿 | 343.008
10786 | 10kV坡莲线星火厂公用箱变#1B | 绿 | 407.2526
10787 | 10kV坡莲线工行柱上变 | 绿 | 258.5201
10788 | 10kV坡火线施济桥 | 绿 | 168.4548
10789 | 10kV坡火线广播局 | 绿 | 257.3582
10790 | 10kV坡火线宝城寺 | 绿 | 335.7933
10791 | 10kV坡桂线东益当柱上变 | 绿 | 275.979
10792 | 10kV坡杜线鸭子堂柱上变 | 绿 | 82.2266
1 | 10kV坡杜线高峰寺柱上变 | 绿 | 167.6628
2 | 10kV坡杜线高寺坡柱上变 | 绿 | 160
3 | 10kV坡杜线雷公坡柱上变 | 绿 | 322.4738
4 | 10kV坡杜线长坡柱上变 | 绿 | 81.6843
5 | 10kV坡杜线银匠沟柱上变 | 绿 | 163.3499
6 | 10kV坡杜线郭家堰柱上变 | 绿 | 83.0125
7 | 10kV坡杜线郭家凹柱上变 | 绿 | 66.9893
8 | 10kV坡杜线蜡烛坝柱上变 | 绿 | 65.7796
9 | 10kV坡杜线蚕茧站柱上变 | 绿 | 342.2932
10 | 10kV坡杜线碾子柱上变 | 绿 | 165.3463
11 | 10kV坡杜线石坝子柱上变 | 绿 | 88.1229
12 | 10kV坡杜线益兴庙柱上变 | 绿 | 81.6053
13 | 10kV坡杜线白家坡柱上变 | 绿 | 82.0123
14 | 10kV坡杜线白合堂柱上变 | 绿 | 85.0046
15 | 10kV坡杜线田家河柱上变 | 绿 | 42.8346
16 | 10kV坡杜线王龟山柱上变 | 绿 | 81.9046
17 | 10kV坡杜线玉皇柱上变 | 绿 | 131.1579
18 | 10kV坡杜线玉带柱上公变 | 绿 | 268.3843
19 | 10kV坡杜线河边柱上变 | 绿 | 161.9766
20 | 10kV坡杜线松树坡柱上变 | 绿 | 172.0948
21 | 10kV坡杜线杜家坝柱上变 | 绿 | 324.7954
22 | 10kV坡杜线李家坝柱上变 | 绿 | 41.4368
23 | 10kV坡杜线新民柱上变 | 绿 | 163.9445
24 | 10kV坡杜线文家湾柱上变 | 绿 | 80
25 | 10kV坡杜线拱桥柱上变 | 绿 | 82.3584
26 | 10kV坡杜线岩湾柱上变 | 绿 | 160.6971
27 | 10kV坡杜线小坡柱上变 | 绿 | 81.0327
28 | 10kV坡杜线天理园柱上变 | 绿 | 82.7812
29 | 10kV坡杜线大沟柱上变 | 绿 | 86.2387
30 | 10kV坡杜线大堰塘柱上变 | 绿 | 167.2685
31 | 10kV坡杜线堰口柱上变 | 绿 | 81.5333
32 | 10kV坡杜线场口柱上变 | 绿 | 322.1714
33 | 10kV坡杜线向家桥柱上变 | 绿 | 67.1689
34 | 10kV坡杜线匡家坡柱上变 | 绿 | 80.8936
35 | 10kV坡杜线刘家湾柱上变 | 绿 | 33.0731
36 | 10kV坡杜线凹田柱上变 | 绿 | 83.3189
37 | 10kV坡杜线供电所柱上变 | 绿 | 165.7739
38 | 10kV坡杜线五桂柱上变 | 绿 | 137.0423
39 | 10kV坡杜线书皇坡柱上变 | 绿 | 81.838
40 | 10kV坡杜线严家桥柱上变 | 绿 | 66.6297
41 | 10kV坡杜线严家坡柱上变 | 绿 | 163.7849
42 | 10kV坡杜线上游柱上变 | 绿 | 68.7607
43 | 10kV坡杜线一碗水柱上变 | 绿 | 42.0192
44 | 10kV坡政线地税所公用箱变#1B | 绿 | 510.9982
45 | 10kV坡政线印刷厂配变 | 绿 | 276.308
46 | 10kV坡开北线白象街 | 绿 | 320
47 | 10kV坡开北线派出所 | 绿 | 252
48 | 10kV坡开北线水口市场 | 绿 | 170.9871
49 | 10kV坡城线静苑柱上变 | 绿 | 336.7221
50 | 10kV坡城线静苑小区箱变#1B | 绿 | 333.6348
51 | 10kV坡城线陈美方#1箱变#1B | 绿 | 413.9423
52 | 10kV坡城线玉伍机站公用箱变#1B | 绿 | 365.0464
53 | 10kV坡城线武装部 | 绿 | 160
54 | 10kV坡党线安北建司公用配电室#1B | 绿 | 414.6437
55 | 10kV坡体线海棠四支路柱上变 | 绿 | 172.5762
56 | 10kV坡体线工商所公用箱变#1B | 绿 | 526.1528
57 | 10kV地质队家属院公用箱变#1变 | 绿 | 332.0912
58 | 10kV地质矿产勘查开发总公司205地质队#2公用箱变#2变 | 绿 | 328.4433
59 | 10kV地质矿产勘查开发总公司205地质队#1公用箱变#1变 | 绿 | 324.7196
60 | 10kV地税局家属院公用配电室#1变 | 绿 | 338.0297
61 | 10kV圣水7队柱上公变 | 绿 | 42.1202
62 | 10kV圣水6队柱上公变 | 绿 | 41.1445
63 | 10kV圣水1队柱上公变 | 绿 | 165.7638
64 | 10kV圣托里尼#6公用配变室#16变 | 绿 | 640
65 | 10kV圣托里尼#5公用配电室#15变 | 绿 | 640
66 | 10kV圣托里尼#5公用配电室#13变 | 绿 | 640
67 | 10kV圣托里尼#4公用配变室#11变 | 绿 | 640
68 | 10kV圣托里尼#4公用配变室#10变 | 绿 | 640
69 | 10kV圣托里尼#3公用配电室#9变 | 绿 | 685.0915
70 | 10kV圣托里尼#2公用配电室#6变 | 绿 | 667.2856
71 | 10kV圣托里尼#2公用配电室#5变 | 绿 | 666.3546
72 | 10kV圣托里尼#2公用配变室#4变 | 绿 | 664.6371
73 | 10kV圣托里尼#1公用配变室#3变 | 绿 | 661.7938
74 | 10kV圣托里尼#1公用配变室#2变 | 绿 | 661.1082
75 | 10kV圣托里尼#1公用配变室#1变 | 绿 | 658.7124
76 | 10kV土墙头二柱上变压器 | 绿 | 85.3929
77 | 10kV土地庙柱上变 | 绿 | 8.5407
78 | 10kV圆坡柱上变 | 绿 | 161.299
79 | 10kV国色天香#1公用配电室#2变 | 绿 | 518.7938
80 | 10kV国色天香#1公用配电室#1变 | 绿 | 517.5237
81 | 10kV国税所柱上变 | 绿 | 166.4342
82 | 10kV国税局#2公用配变 | 绿 | 333.2322
83 | 10kV国税局#1公用配变 | 绿 | 330.4827
84 | 10kV国禄小区#1公用箱变#1变 | 绿 | 260.4216
85 | 10kV国瑞嘉苑公用配电室#4变 | 绿 | 410.5216
86 | 10kV国瑞嘉苑公用配电室#3变 | 绿 | 412.8901
87 | 10kV国瑞嘉苑公用配电室#2变 | 绿 | 416.9862
88 | 10kV国瑞嘉苑公用配电室#1变 | 绿 | 409.3612
89 | 10kV国松小区公用箱变#1B | 绿 | 330.7652
90 | 10kV国土局家属院公用配变 | 绿 | 341.1732
91 | 10kV国土局公用变 | 绿 | 533.2629
92 | 10kV国土小区公用箱变#1B | 绿 | 165.8475
93 | 10kV国发小区B公用箱变#1变 | 绿 | 412.1194
94 | 10kV国发小区#2配变#1变 | 绿 | 321.3293
95 | 10kV国发小区#1配变#1变压器 | 绿 | 510.834
96 | 10kV园六线龙兴桥柱上变 | 绿 | 66.632
97 | 10kV园六线新石榴柱上变 | 绿 | 69.9412
98 | 10kV园六线九井柱上变 | 绿 | 4.5334
99 | 10kV团结云棚坡柱上公变 | 绿 | 40.4817
100 | 10kV团柏村配变 | 绿 | 60.6703
101 | 10kV回龙柱上公变 | 绿 | 82.7365
102 | 10kV回龙村柱上变 | 绿 | 2.8393
103 | 10kV回龙村三号柱上变 | 绿 | 45.092
104 | 10kV回龙三社柱上变 | 绿 | 200
105 | 10kV回龙一社柱上变 | 绿 | 166.8239
106 | 10kV四面村柱上公变 | 绿 | 83.9171
107 | 10kV四级站柱变 | 绿 | 329.1613
108 | 10kV四方幼儿园配变 | 绿 | 494.4686
109 | 10kV四支路柱上变 | 绿 | 320
110 | 10kV四建司公用箱变#1变 | 绿 | 266.8407
111 | 10kV四宝2队配变 | 绿 | 162.8981
112 | 10kV四季花园#2公配#5B | 绿 | 504
113 | 10kV四季花园#2公配#4B | 绿 | 648.4346
114 | 10kV四季花园#1公配#2B | 绿 | 640
115 | 10kV四季花园#1公配#1B | 绿 | 650.513
116 | 10kV四合一社配变 | 绿 | 85.0515
117 | 10kV嘉和香水湾#8公用配电室#14公变 | 绿 | 518.2381
118 | 10kV嘉和香水湾#6公配#11变 | 绿 | 689.1703
119 | 10kV嘉和香水湾#6公配#10变 | 绿 | 549.7887
120 | 10kV嘉和香水湾#5公配#9变 | 绿 | 672.1019
121 | 10kV嘉和香水湾#4公用配电室#8变 | 绿 | 667.0792
122 | 10kV嘉和香水湾#3公用配电室#6变 | 绿 | 679.8437
123 | 10kV嘉和香水湾#3公用配电室#5变 | 绿 | 675.7909
124 | 10kV嘉和香水湾#3公用配电室#4变 | 绿 | 686.1913
125 | 10kV嘉和香水湾#2公用配电室#7变 | 绿 | 648.9282
126 | 10kV嘉和香水湾#1公用配电室#3变 | 绿 | 670.3353
127 | 10kV嘉和香水湾#1公用配电室#2变 | 绿 | 673.1843
128 | 10kV嘉和香水湾#1公用配电室#1变 | 绿 | 674.6652
129 | 10kV嘉华小区公用配电室#1配变 | 绿 | 82.4139
130 | 10kV嘉信花园#1公用箱变#1变 | 绿 | 257.4816
131 | 10kV嘉信广场#1公用配变室#2配变 | 绿 | 526.8113
132 | 10kV嘉信广场#1公用配变室#1配变 | 绿 | 523.727
133 | 10kV善群·天秀龙湾#1公用配电室#4配变 | 绿 | 531.3938
134 | 10kV善群·天秀龙湾#1公用配电室#3配变 | 绿 | 535.7901
135 | 10kV善群·天秀龙湾#1公用配电室#2配变 | 绿 | 665.4598
136 | 10kV善群·天秀龙湾#1公用配电室#1配变 | 绿 | 669.2961
137 | 10kV商贸小区配变 | 绿 | 522.7918
138 | 10kV商贸国际公寓公用配电室#3变 | 绿 | 407.9973
139 | 10kV商贸国际公寓公用配电室#2变 | 绿 | 514.2619
140 | 10kV商贸国际公寓公用配电室#1变 | 绿 | 516.4788
141 | 10kV商联居民小区#1公用箱变#1变 | 绿 | 265.9314
142 | 10kV唐家湾柱上变 | 绿 | 82.0361
143 | 10kV唐学才#2公用配变 | 绿 | 413.8124
144 | 10kV唐学才#1公用配变 | 绿 | 410.9763
145 | 10kV唐仁家苑#1公用配电室#2变 | 绿 | 516.8526
146 | 10kV唐仁家苑#1公用配电室#1变 | 绿 | 515.8639
147 | 10kV哨楼房子柱上公变 | 绿 | 42.7322
148 | 10kV和鸿#2公配#10B | 绿 | 662.7742
149 | 10kV和鸿#1公配#8B变 | 绿 | 666.9406
150 | 10kV和鸿#1公配#7B变 | 绿 | 665.0008
151 | 10kV和顺人家#14公用箱变配变 | 绿 | 422.0175
152 | 10kV和顺人家#13公用箱变配变 | 绿 | 411.5338
153 | 10kV和玉三期4号公用配电室#7配变 | 绿 | 652.0111
154 | 10kV和玉三期4号公用配电室#6配变 | 绿 | 657.0858
155 | 10kV和玉三期4号公用配电室#5配变 | 绿 | 654.6091
156 | 10kV和玉三期3号公用配电室#4B | 绿 | 641.273
157 | 10kV和玉三期3号公用配电室#2B | 绿 | 640.052
158 | 10kV和拓五米阳光公用配电室#1配变 | 绿 | 536.0575
159 | 10kV和拓五米阳光#3公用箱变#3变 | 绿 | 517.8586
160 | 10kV和拓五米阳光#2公用箱变配变 | 绿 | 536.2
161 | 10kV和平水库柱上变压器 | 绿 | 85.6381
162 | 10kV和平水库柱上变 | 绿 | 83.2956
163 | 10kV和平村柱上变 | 绿 | 85.7902
164 | 10kV和军锦绣星湖#1公用配电室#2变 | 绿 | 507.6515
165 | 10kV和军锦绣星湖#1公用配电室#1变 | 绿 | 513.9876
166 | 10kV和丰柱上变 | 绿 | 80.9212
167 | 10kV周滩5社公变 | 绿 | 85.0472
168 | 10kV周家面坊柱上公变 | 绿 | 82.2963
169 | 10kV周家堰泵站柱上变 | 绿 | 164.7586
170 | 10kV周华厂柱上公变 | 绿 | 17.3304
171 | 10kV吴家肖家岩柱上公变 | 绿 | 42.7906
172 | 10kV吴家电影院箱变#1B | 绿 | 517.6271
173 | 10kV吴家文贸小区公变 | 绿 | 653.2387
174 | 10kV吴家半边坡柱上公变 | 绿 | 82.3555
175 | 10kV启昌实业小区#16B | 绿 | 522.9722
176 | 10kV启昌实业小区#15B配变 | 绿 | 529.1495
177 | 10kV君临棠城#4公用箱变#1变 | 绿 | 418.9974
178 | 10kV君临棠城#3公用配电室#11配变 | 绿 | 682.4763
179 | 10kV君临棠城#3公用配电室#10配变 | 绿 | 530.1381
180 | 10kV君临棠城#3公用箱变#1变 | 绿 | 431.5271
181 | 10kV君临棠城#2公用配电室#9配变 | 绿 | 532.9526
182 | 10kV君临棠城#2公用配电室#8配变 | 绿 | 528.1753
183 | 10kV君临棠城#2公用配电室#7配变 | 绿 | 534.3742
184 | 10kV君临棠城#2公用配电室#1配变 | 绿 | 541.1794
185 | 10kV君临棠城#2公用箱变#1变 | 绿 | 540.0103
186 | 10kV君临棠城#1公用配电室#5配变 | 绿 | 683.768
187 | 10kV君临棠城#1公用配电室#4配变 | 绿 | 688.8268
188 | 10kV君临棠城#1公用配电室#3配变 | 绿 | 537.1778
189 | 10kV君临棠城#1公用配电室#2配变 | 绿 | 533.9142
190 | 10kV君临棠城#1公用箱变#1变 | 绿 | 535.7526
191 | 10kV向真大厦#1公用箱变#1变 | 绿 | 330.5361
192 | 10kV向家桥柱变 | 绿 | 83.5083
193 | 10kV名豪小区公用配电室#1变 | 绿 | 511.6488
194 | 10kV名威建设#1公用箱变#1变 | 绿 | 174.228
195 | 10kV同航置业#1公用配电室#4配变 | 绿 | 522.0268
196 | 10kV同航置业#1公用配电室#3配变 | 绿 | 527.9155
197 | 10kV同航置业#1公用配电室#2配变 | 绿 | 529.3804
198 | 10kV同航置业#1公用配电室#1配变 | 绿 | 1063.8768
199 | 10kV同文理教师村#1公用配电房#1配变 | 绿 | 504
200 | 10kV同心苑二期#6公用箱变配变 | 绿 | 545.6392
201 | 10kV同心苑二期#5公用变 | 绿 | 527.4518
202 | 10kV同心苑二期#4公用变 | 绿 | 520.3183
203 | 10kV同心苑二期#3公用变 | 绿 | 521.6768
204 | 10kV同心苑二期#2公用变 | 绿 | 523.7822
205 | 10kV同心苑一期#6公用箱变配变 | 绿 | 535.2474
206 | 10kV同心苑#5公用变 | 绿 | 519.9629
207 | 10kV同心苑#4公用变 | 绿 | 528.0309
208 | 10kV同心苑#3公用变 | 绿 | 520.7206
209 | 10kV同心苑#2配电室#1配变 | 绿 | 517.0601
210 | 10kV同心苑#2公用变 | 绿 | 522.0124
211 | 10kV同心苑#1公用变 | 绿 | 519.1619
212 | 10kV同心大厦公用配电室#1变 | 绿 | 212.5249
213 | 10kV同城汇悦汇悦悦府#1公用配电室#3B | 绿 | 708.3864
214 | 10kV同城汇悦汇悦悦府#1公用配电室#1B | 绿 | 698.7134
215 | 10kV同乐5队配变 | 绿 | 171.708
216 | 10kV吊楼子柱上公变 | 绿 | 84.8192
217 | 10kV吉隆房地产公用箱变#1变 | 绿 | 324.988
218 | 10kV吉隆小区公用箱变#1配变 | 绿 | 261.2155
219 | 10kV吉祥居民小区公用箱变#1变 | 绿 | 529.909
220 | 10kV吉安卫生院柱上公变 | 绿 | 327.9078
221 | 10kV吉安农机站柱上公变 | 绿 | 263.7881
222 | 10kV吉发小区公用配电室配电变压器 | 绿 | 169.0387
223 | 10kV吉发小区三期配变配电变压器 | 绿 | 518.5052
224 | 10kV合靖场政配变 | 绿 | 82.9631
225 | 10kV合同村柱上公变 | 绿 | 1.1503
226 | 10kV叶家沟柱上变 | 绿 | 84.6561
227 | 10kV叶家坡柱上变 | 绿 | 82.5979
228 | 10kV叶家坡二号柱上变 | 绿 | 80.7047
229 | 10kV叶家冲配变 | 绿 | 178.1964
230 | 10kV古泉村二号柱上变 | 绿 | 58.0894
231 | 10kV古家柱上变 | 绿 | 166.4725
232 | 10kV古城安置房#7箱变#7B | 绿 | 513.5835
233 | 10kV古城安置房#6箱变#6B | 绿 | 513.7062
234 | 10kV古城安置房#5箱变#5B | 绿 | 340.107
235 | 10kV古城安置房#4箱变#4B | 绿 | 327.4041
236 | 10kV古城安置房#3箱变#3B | 绿 | 523.8165
237 | 10kV古城安置房#2箱变#2B | 绿 | 514.832
238 | 10kV古城安置房#1箱变#1B | 绿 | 522.9289
239 | 10kV古井冲柱上变 | 绿 | 164.2455
240 | 10kV双龙桥配变 | 绿 | 84.5421
241 | 10kV双鹿花园#1B | 绿 | 513.7693
242 | 10kV双石桥柱上变压器 | 绿 | 66.9544
243 | 10kV双石服务区#2公用箱变#2变 | 绿 | 320.0346
244 | 10kV双石服务区#1公用箱变#1变 | 绿 | 400.0866
245 | 10kV双石小河沟柱上公变 | 绿 | 83.0944
246 | 10kV双石何家岩柱上公变 | 绿 | 81.8258
247 | 10kV双牌打米房柱上公变 | 绿 | 42.3641
248 | 10kV双牌9队柱上公变 | 绿 | 84.0506
249 | 10kV双牌7队柱上公变 | 绿 | 107.8292
250 | 10kV双牌6队柱上公变 | 绿 | 67.4747
251 | 10kV双牌3队柱上公变 | 绿 | 160
252 | 10kV双牌2社柱上公变 | 绿 | 85.2565
253 | 10kV双牌1队柱上公变 | 绿 | 162.3284
254 | 10kV双楼一社柱上变 | 绿 | 81.3758
255 | 10kV双明机械厂柱上变 | 绿 | 320
256 | 10kV双拱桥柱上变 | 绿 | 174.4142
257 | 10kV双山泵站配变 | 绿 | 80.6008
258 | 10kV双夹河柱上公变 | 绿 | 84.8581
259 | 10kV双坪柱上变 | 绿 | 81.4083
260 | 10kV双坡岭柱上公变 | 绿 | 40.3038
261 | 10kV双凤服务区#2公用箱变#2变 | 绿 | 400.0866
262 | 10kV双凤服务区#1公用箱变#1变 | 绿 | 416.5564
263 | 10kV双三线陡坡柱上变压器 | 绿 | 84.6546
264 | 10kV双三线野鸭塘柱上变压器 | 绿 | 82.0166
265 | 10kV双三线莲花塘柱上变压器 | 绿 | 86.6572
266 | 10kV双三线老鹰坡柱上变压器 | 绿 | 85.2435
267 | 10kV双三线灰坝子柱上变压器 | 绿 | 83.2766
268 | 10kV双三线回龙庙柱上变压器 | 绿 | 59.1453
269 | 10kV双三线单板桥柱上变压器 | 绿 | 86.9784
270 | 10kV友谊桥柱上变 | 绿 | 83.3607
271 | 10kV友才柱上公变 | 绿 | 167.35
272 | 10kV友助九社柱上公变 | 绿 | 81.6042
273 | 10kV参天配变 | 绿 | 160.0065
274 | 10kV参天柱上公变 | 绿 | 165.6649
275 | 10kV县血站公用箱变 | 绿 | 259.7852
276 | 10kV厦坤天之韵#3公用箱变配变 | 绿 | 412.1497
277 | 10kV厦坤天之韵#2公用箱变配变 | 绿 | 526.8348
278 | 10kV厦坤天之韵#1公用箱变配变 | 绿 | 518.3644
279 | 10kV厚文大厦小区公用配电房#1配变 | 绿 | 412.0155
280 | 10kV卧年线水木年华#5箱变#5配变 | 绿 | 415.9254
281 | 10kV卧年线水木年华#4箱变#4配变 | 绿 | 419.779
282 | 10kV卧年线水木年华#3箱变#3配变 | 绿 | 418.3934
283 | 10kV卧年线水木年华#2箱变#2配变 | 绿 | 535.7869
284 | 10kV卧年线水木年华#1箱变#1配变 | 绿 | 535.7869
285 | 10kV卢岩三社柱上变 | 绿 | 86.1954
286 | 10kV卢家岩柱上变 | 绿 | 160
287 | 10kV南桥大厦#2公用配变配电变压器 | 绿 | 171.7719
288 | 10kV南方花园公用配变 | 绿 | 345.161
289 | 10kV南大街办事处公配#1变 | 绿 | 520.9353
290 | 10kV南卧线海棠苑一二期#3箱变#3配变 | 绿 | 408.3134
291 | 10kV南卧线海棠苑一二期#2变 | 绿 | 512.7926
292 | 10kV南华柱上变 | 绿 | 139.3316
293 | 10kV南兴线20号杆T接重庆市渝物民用爆破器材配变 | 绿 | 83.964
294 | 10kV协信中心#3配电室#8B | 绿 | 539.3392
295 | 10kV协信中心#2配电室#7B | 绿 | 668.4214
296 | 10kV协信中心#2配电室#6B | 绿 | 679.9043
297 | 10kV协信中心#2配电室#5B | 绿 | 679.532
298 | 10kV协信中心#2配电室#4B | 绿 | 674.3274
299 | 10kV协信中心#1配电室#3B | 绿 | 672.5608
300 | 10kV协信中心#1配电室#2B | 绿 | 667.7979
301 | 10kV协信中心#1配电室#1B | 绿 | 679.1856
302 | 10kV华越小区#1公用配电室#1配变 | 绿 | 419.6447
303 | 10kV华荣建司公用配电室#1B | 绿 | 84.4252
304 | 10kV华茂国际中心#4配电室#9变 | 绿 | 681.2986
305 | 10kV华茂国际中心#4配电室#8变 | 绿 | 692.0194
306 | 10kV华茂国际中心#3配电室#7变 | 绿 | 714.4829
307 | 10kV华茂国际中心#3配电室#6变 | 绿 | 683.0998
308 | 10kV华茂国际中心#2配电室#5变 | 绿 | 549.7381
309 | 10kV华茂国际中心#2配电室#3变 | 绿 | 652.9118
310 | 10kV华茂国际中心#1配电室#2变 | 绿 | 686.8841
311 | 10kV华茂国际中心#1配电室#1变 | 绿 | 669.8849
312 | 10kV华茂国际#5公用配电室#13变 | 绿 | 673.9204
313 | 10kV华茂国际#5公用配电室#12变 | 绿 | 671.1493
314 | 10kV华茂国际#5公用配电室#11变 | 绿 | 704.3509
315 | 10kV华联房地产金凤福邸#1B箱式变电站配电变压器 | 绿 | 326.313
316 | 10kV华竹花园柱上公变 | 绿 | 352.8076
317 | 10kV华润物业小区#1公用箱变#1变配电变压器 | 绿 | 267.4649
318 | 10kV华江路口配变 | 绿 | 351.8897
319 | 10kV华江8村公变 | 绿 | 327.5124
320 | 10kV华江6村#2配变 | 绿 | 509.4946
321 | 10kV华江6村#1配变 | 绿 | 321.9138
322 | 10kV华江5村#2公变 | 绿 | 323.9056
323 | 10kV华江5村#1配变 | 绿 | 328.1149
324 | 10kV华江4村#3配变 | 绿 | 517.8665
325 | 10kV华江4村#2公变 | 绿 | 320
326 | 10kV华江4村#1配变 | 绿 | 516.3222
327 | 10kV华江3村#2配变 | 绿 | 406.5057
328 | 10kV华江3村#1配变 | 绿 | 411.8726
329 | 10kV华江2村公变 | 绿 | 327.6964
330 | 10kV华棠府公用配电室#3B | 绿 | 521.3557
331 | 10kV华棠府公用配电室#2B | 绿 | 539.1371
332 | 10kV华尚城二期1#公用配电室#2B | 绿 | 640
333 | 10kV华尚城二期1#公用配电室#1B | 绿 | 640
334 | 10kV华宇房地产#1公用箱变#1变 | 绿 | 412.6577
335 | 10kV华创新天地4期#2公配#3变 | 绿 | 421.3854
336 | 10kV华创新天地4期#2公配#2变 | 绿 | 419.779
337 | 10kV华创新天地4期#2公配#1变 | 绿 | 416.1115
338 | 10kV华创新天地3期#1公配#2配变 | 绿 | 530.407
339 | 10kV华创新天地3期#1公配#1配变 | 绿 | 528.1175
340 | 10kV华一房产#1公用箱变#1变 | 绿 | 528.8969
341 | 10kV半边街柱上变 | 绿 | 84.6518
342 | 10kV半边街柱上公变 | 绿 | 161.6703
343 | 10kV半边街二柱上变压器 | 绿 | 81.7125
344 | 10kV半边街#3公用箱变#1配变 | 绿 | 331.6388
345 | 10kV半边街#2公用箱变#1配变 | 绿 | 332.8078
346 | 10kV半边街#1公用箱变#1变 | 绿 | 350.4089
347 | 10kV半边山（顺工线）柱上变 | 绿 | 221.9494
348 | 10kV半边寺泵站柱上公变 | 绿 | 80.0101
349 | 10kV半节冲柱上公变 | 绿 | 86.9213
350 | 10kV半月柱上变 | 绿 | 138.2582
351 | 10kV半月村农排柱上公变 | 绿 | 80.0072
352 | 10kV升茶线西家坝柱上变 | 绿 | 87.5456
353 | 10kV升茶线熊家坡柱上变 | 绿 | 83.2344
354 | 10kV升茶线唐家坡柱上变 | 绿 | 320
355 | 10kV升茶线叶家山柱上变 | 绿 | 80.6441
356 | 10kV千秋路口柱上公变 | 绿 | 332.9984
357 | 10kV千秋榜柱上变 | 绿 | 24.1708
358 | 10kV千秋办公室柱上变 | 绿 | 89.1707
359 | 10kV千秋五社柱上变 | 绿 | 160
360 | 10kV千弹沟柱变 | 绿 | 38.7514
361 | 10kV千叶广场#7变 | 绿 | 517.1124
362 | 10kV千叶广场#5变 | 绿 | 516.2969
363 | 10kV千叶广场#4变 | 绿 | 664.4495
364 | 10kV千叶广场#4公配#9变 | 绿 | 507.6299
365 | 10kV千叶广场#2变 | 绿 | 664.5289
366 | 10kV北山中学箱变#1变 | 绿 | 530.2565
367 | 10kV化研所柱上变压器 | 绿 | 324.0831
368 | 10kV化研所#3公用箱变#3变 | 绿 | 343.6326
369 | 10kV化研所#2公用箱变#2变 | 绿 | 518.0866
370 | 10kV化研所#1公用箱变#1变 | 绿 | 524.9206
371 | 10kV化工厂#5柱上变压器 | 绿 | 166.9192
372 | 10kV化工厂#3柱上变压器 | 绿 | 335.3538
373 | 10kV化工厂#2柱上变压器 | 绿 | 163.0309
374 | 10kV包黑子柱变 | 绿 | 325.0696
375 | 10kV包包山柱上公变 | 绿 | 81.2903
376 | 10kV包三土柱上变 | 绿 | 80.4622
377 | 10kV勇隆小区公用箱变#1配变 | 绿 | 328.7247
378 | 10kV加气站柱变 | 绿 | 68.9159
379 | 10kV力华商住楼公用箱变#1B | 绿 | 409.9966
380 | 10kV前锋5队柱上公变 | 绿 | 165.0876
381 | 10kV利雅俊豪公用配电室利雅大厦配变 | 绿 | 668.9183
382 | 10kV利雅俊豪公用配电室三元店配变 | 绿 | 677.8216
383 | 10kV利源物业公用箱变#1变 | 绿 | 511.4041
384 | 10kV利源物业#1公用箱变#1变 | 绿 | 178.7542
385 | 10kV创世纪二期#1公用配电室#4B | 绿 | 642.1649
386 | 10kV创世纪二期#1公用配电室#3B | 绿 | 640.1299
387 | 10kV创世纪二期#1公用配电室#2B | 绿 | 647.3868
388 | 10kV创世纪二期#1公用配电室#1B | 绿 | 652.3835
389 | 10kV创一集团公用配电室#1变 | 绿 | 327.0823
390 | 10kV创一小区箱变#1B | 绿 | 333.7821
391 | 10kV刘家院柱上变 | 绿 | 86.2639
392 | 10kV刘家湾柱上公变 | 绿 | 59.0733
393 | 10kV刘家山柱上变 | 绿 | 83.1543
394 | 10kV刘家坝柱上变 | 绿 | 82.5914
395 | 10kV刘刚才公用配电室#1变 | 绿 | 517.9076
396 | 10kV刘世禄（步行街）公用箱变 | 绿 | 520.9732
397 | 10kV刁家坡柱上变压器 | 绿 | 60
398 | 10kV凰城御府二期二组团#11公用配电室#6B配变 | 绿 | 414.9273
399 | 10kV凰城御府二期二组团#11公用配电室#5B配变 | 绿 | 654.5138
400 | 10kV凰城御府二期二组团#11公用配电室#3B配变 | 绿 | 664.5938
401 | 10kV凰城御府二期二组团#11公用配电室#1B配变 | 绿 | 666.8454
402 | 10kV凰城御府#9公配#9B配变 | 绿 | 671.106
403 | 10kV凰城御府#9公配#8B配变 | 绿 | 674.8643
404 | 10kV凰城御府#9公用配电室#12B配变 | 绿 | 663.8231
405 | 10kV凰城御府#7公用配电室#7B配变 | 绿 | 645.8367
406 | 10kV凰城御府#10公用配电室#17配变 | 绿 | 528.334
407 | 10kV凰城华府二期#5公配#22变 | 绿 | 667.7893
408 | 10kV凰城华府二期#5公配#21变 | 绿 | 669.2181
409 | 10kV凰城华府二期#5公配#20变 | 绿 | 672.2058
410 | 10kV凰城华府二期#5公配#19变 | 绿 | 675.7476
411 | 10kV凰城华府二期#3配电室#7B配变 | 绿 | 669.781
412 | 10kV凰城华府二期#3配电室#6B配变 | 绿 | 675.5831
413 | 10kV凰城华府二期#2公用配电室#14B配变 | 绿 | 667.1398
414 | 10kV凰城华府二期#2公用配电室#13B配变 | 绿 | 671.054
415 | 10kV凰城华府二期#2公用配电室#12B配变 | 绿 | 640
416 | 10kV凰城华府二期#2公用配电室#11B配变 | 绿 | 640
417 | 10kV凰城华府二期#1公用配电室#5B配变 | 绿 | 640
418 | 10kV凰城华府二期#1公用配电室#4B配变 | 绿 | 640
419 | 10kV凰城华府二期#1公用配电室#3B配变 | 绿 | 666.8021
420 | 10kV凰城华府二期#1公用配电室#10B配变 | 绿 | 640
421 | 10kV凰城华府一期中心配电室#2B配变 | 绿 | 689.5842
422 | 10kV凰城华府一期中心配电室#1B配变 | 绿 | 687.3171
423 | 10kV凰城华府#6公配#24B配变 | 绿 | 665.3212
424 | 10kV凰城华府#6公配#23B配变 | 绿 | 669.9975
425 | 10kV凰城华府#4公配#18B配变 | 绿 | 676.2153
426 | 10kV凰城华府#4公配#17B配变 | 绿 | 662.221
427 | 10kV凰城华府#4公配#16B配变 | 绿 | 669.9456
428 | 10kV凰城华府#4公配#15B配变 | 绿 | 668.4474
429 | 10kV凯旋城公用配电室#2变 | 绿 | 664.5419
430 | 10kV凯旋城公用配电室#1变 | 绿 | 659.1988
431 | 10kV凯伦花园#1公配#1B | 绿 | 265.5396
432 | 10kV凤祥坳柱上变 | 绿 | 235.0887
433 | 10kV凤炼线兰家二社柱上变 | 绿 | 85.4066
434 | 10kV凤炼线兰家一社柱上变 | 绿 | 169.5052
435 | 10kV凤游线石灰庙四社柱上变 | 绿 | 84.9945
436 | 10kV凤游线石灰庙六社柱上变 | 绿 | 80
437 | 10kV凤游线堰通八社柱上变 | 绿 | 82.4984
438 | 10kV凤桥8队配变 | 绿 | 82.848
439 | 10kV凤栖阁#2公用配电室#6变 | 绿 | 529.3126
440 | 10kV凤栖阁#2公用配电室#5变 | 绿 | 673.2969
441 | 10kV凤栖阁#2公用配电室#4变 | 绿 | 676.7089
442 | 10kV凤栖阁#1公用配电室#3变 | 绿 | 668.4388
443 | 10kV凤栖阁#1公用配电室#2变 | 绿 | 675.8515
444 | 10kV凤栖阁#1公用配电室#1变 | 绿 | 677.9472
445 | 10kV凤头屋基柱上公变 | 绿 | 281.0528
446 | 10kV凤卫线双竹镇政府柱上变 | 绿 | 336.0726
447 | 10kV凤凰雅苑#8公用箱变#1变配电变压器 | 绿 | 520.266
448 | 10kV凤凰雅苑#7公用箱变#1变配电变压器 | 绿 | 517.9784
449 | 10kV凤凰雅苑#6公用箱变#1变配电变压器 | 绿 | 517.2351
450 | 10kV凤凰雅苑#5公用箱变#1变配电变压器 | 绿 | 520.7928
451 | 10kV凤凰雅苑#4公用箱变#1变配电变压器 | 绿 | 511.2309
452 | 10kV凤凰雅苑#3公用箱变#1变配电变压器 | 绿 | 419.7497
453 | 10kV凤凰雅苑#2公用箱变#1变配电变压器 | 绿 | 419.4521
454 | 10kV凤凰雅苑#1公用箱变#1变配电变压器 | 绿 | 412.6433
455 | 10kV凤凰郡别墅区公用配电室#1配变 | 绿 | 640.7699
456 | 10kV凤凰郡二期#2公用配电室#7配变 | 绿 | 547.8619
457 | 10kV凤凰郡二期#2公用配电室#5配变 | 绿 | 684.7538
458 | 10kV凤凰育才#3公用箱变配变 | 绿 | 341.6538
459 | 10kV凤凰育才#2公用箱变配变 | 绿 | 531.9639
460 | 10kV凤凰育才#1公用箱变配变 | 绿 | 504
461 | 10kV凤凰湖廉租房一期#5公用箱变#5变 | 绿 | 681.7186
462 | 10kV凤凰湖廉租房一期#4公用箱变#4变 | 绿 | 657.5722
463 | 10kV凤凰湖廉租房一期#1公用箱变#7变 | 绿 | 524.7294
464 | 10kV凤凰湖廉租房#6B | 绿 | 664.7064
465 | 10kV凤凰湖廉租房#3公用箱变#1变 | 绿 | 655.8402
466 | 10kV凤凰湖廉租房#2公用箱变#1变 | 绿 | 662.3134
467 | 10kV凤凰湖廉租房#1公用箱变#1变 | 绿 | 640
468 | 10kV凤凰湖公园箱变#1B | 绿 | 565.5134
469 | 10kV凤凰村2队柱上变 | 绿 | 80
470 | 10kV凤凰家园柱上变 | 绿 | 329.6138
471 | 10kV凤凰城#1公用箱变 | 绿 | 424.8882
472 | 10kV凤凰丽苑#9B | 绿 | 520.5402
473 | 10kV凤凰丽苑#8B | 绿 | 521.3196
474 | 10kV凤凰丽苑#7B | 绿 | 517.899
475 | 10kV凤凰丽苑#6B | 绿 | 518.2454
476 | 10kV凤凰丽苑#5B | 绿 | 538.899
477 | 10kV凤凰丽苑#3B | 绿 | 516.0588
478 | 10kV凤凰丽苑#2B | 绿 | 518.9021
479 | 10kV凤凰丽苑#1B | 绿 | 529.9433
480 | 10kV凤凰丽苑#13B | 绿 | 541.5186
481 | 10kV凤凰丽苑#12B | 绿 | 523.0299
482 | 10kV凤凰丽苑#10B | 绿 | 513.9948
483 | 10kV凤凰世纪城#9公用配电室#25配变 | 绿 | 655.2499
484 | 10kV凤凰世纪城#8公用配电室#23配变 | 绿 | 674.7258
485 | 10kV凤凰世纪城#7公用配电室#20配变 | 绿 | 677.4796
486 | 10kV凤凰世纪城#6公用配电室#19配变 | 绿 | 415.6526
487 | 10kV凤凰世纪城#6公用配电室#17配变 | 绿 | 682.3551
488 | 10kV凤凰世纪城#3公配室#8配变 | 绿 | 661.1212
489 | 10kV凤凰世纪城#3公配室#7配变 | 绿 | 660.0994
490 | 10kV凤凰世纪城#2公配室#6配变 | 绿 | 330.9113
491 | 10kV凤凰世纪城#2公配室#4配变 | 绿 | 518.4258
492 | 10kV凤凰世纪城#1公配室#3配变 | 绿 | 671.2878
493 | 10kV凤凰世纪城#1公配室#2配变 | 绿 | 667.5988
494 | 10kV凤凰世纪城#1公配室#1配变 | 绿 | 681.9047
495 | 10kV凤凰世纪城#10公配#27配变 | 绿 | 640.6755
496 | 10kV凤凰世纪城#10公配#26配变 | 绿 | 644.633
497 | 10kV凤凰世纪#5公配#9配变 | 绿 | 666.473
498 | 10kV凤凰世纪#5公配#10配变 | 绿 | 677.2025
499 | 10kV凤凰世纪#4公配#14配变 | 绿 | 667.7113
500 | 10kV凤凰世纪#4公配#13配变 | 绿 | 671.7122
501 | 10kV凤凰世纪#4公配#12配变 | 绿 | 678.7266
502 | 10kV凤凰世纪#4公配#11配变 | 绿 | 669.8849
503 | 10kV凤兴线长河五社柱上变 | 绿 | 83.1045
504 | 10kV凌阁堂#2公用箱变#2变 | 绿 | 332.7689
505 | 10kV凌云阁B区2#公用配电室#4B | 绿 | 660.7835
506 | 10kV凌云阁B区1#公用配电室#3B | 绿 | 401.4722
507 | 10kV凌云阁B区1#公用配电室#2B | 绿 | 653.8557
508 | 10kV凌云阁B区1#公用配电室#1B | 绿 | 648.833
509 | 10kV凉风哑柱上变 | 绿 | 154.8114
510 | 10kV凉水柱上变 | 绿 | 50.1024
511 | 10kV凉亭子公用箱变#1B | 绿 | 415.0139
512 | 10kV凉井余家院柱上变 | 绿 | 81.4014
513 | 10kV冻库配变 | 绿 | 415.6223
514 | 10kV冷家坳泵站柱上公变 | 绿 | 80.013
515 | 10kV冷家坳柱上公变 | 绿 | 81.5992
516 | 10kV冲锋柱上公变 | 绿 | 137.8036
517 | 10kV冯家馆山柱上变 | 绿 | 83.7973
518 | 10kV冯家坪柱上公变 | 绿 | 40.2782
519 | 10kV冬谷村柱上公变 | 绿 | 83.264
520 | 10kV农顺一社柱上变 | 绿 | 161.9052
521 | 10kV农贸市场柱上变 | 绿 | 161.6208
522 | 10kV农行#1公用箱变 | 绿 | 523.8713
523 | 10kV农经大厦#1公用配电室#1变 | 绿 | 400
524 | 10kV农科院箱变 | 绿 | 338.0773
525 | 10kV农科院2号柱上变 | 绿 | 161.5588
526 | 10kV农机校公用箱变#1变 | 绿 | 418.9541
527 | 10kV农家乐柱上变压器 | 绿 | 332.7559
528 | 10kV农家乐柱上变 | 绿 | 81.4931
529 | 10kV军龙四社柱上变 | 绿 | 200
530 | 10kV军龙七社柱上公变 | 绿 | 84.2141
531 | 10kV兽药市场公用配变 | 绿 | 254.3151
532 | 10kV养路段变压器 | 绿 | 254.7134
533 | 10kV兵马滩#6公用箱变配电变压器 | 绿 | 520.0784
534 | 10kV兵马滩#5公用箱变配电变压器 | 绿 | 531.6464
535 | 10kV兵马滩#3公用箱变配电变压器 | 绿 | 516.6938
536 | 10kV兵马滩#2公用箱变配电变压器 | 绿 | 517.1485
537 | 10kV兵马滩#1公用箱变配电变压器 | 绿 | 521.5794
538 | 10kV兴龙苑#6公用变 | 绿 | 529.7629
539 | 10kV兴龙苑#5公用变 | 绿 | 520.9732
540 | 10kV兴龙苑#4公用变 | 绿 | 533.0698
541 | 10kV兴龙苑#3公用变 | 绿 | 529.541
542 | 10kV兴龙苑#2公用变 | 绿 | 521.7569
543 | 10kV兴龙苑#1公用变 | 绿 | 525.433
544 | 10kV兴龙国际一期#2公用配电室#8配变 | 绿 | 526.1979
545 | 10kV兴龙国际一期#2公用配电室#4配变 | 绿 | 539.4979
546 | 10kV兴龙国际一期#1公用配电室#6配变 | 绿 | 549.5505
547 | 10kV兴龙国际一期#1公用配电室#5配变 | 绿 | 522.9722
548 | 10kV兴龙国际一期#1公用配电室#2配变 | 绿 | 554.1402
549 | 10kV兴龙国际3#配电室#3变 | 绿 | 678.3023
550 | 10kV兴华花园公用配电室#1配变 | 绿 | 542.2474
551 | 10kV兴业大道路灯#6变 | 绿 | 327.6408
552 | 10kV兴业大道路灯#5变 | 绿 | 328.2095
553 | 10kV兴业大道路灯#4变 | 绿 | 329.6816
554 | 10kV兴业大道路灯#3变 | 绿 | 324.6936
555 | 10kV兴业大道路灯#2变 | 绿 | 329.0351
556 | 10kV兴业大道路灯#1变 | 绿 | 327.7014
557 | 10kV关门山4队公变 | 绿 | 45.408
558 | 10kV关门山1队配变 | 绿 | 165.001
559 | 10kV关门六社柱上变 | 绿 | 83.7724
560 | 10kV关房村柱上变 | 绿 | 82.2331
561 | 10kV关家房子柱上变 | 绿 | 83.0562
562 | 10kV共和村柱上公变 | 绿 | 42.1837
563 | 10kV兰苑柱上公变 | 绿 | 256.0181
564 | 10kV兰家房子柱变 | 绿 | 86.9784
565 | 10kV兰家寺柱上公变 | 绿 | 84.3357
566 | 10kV兰家八社柱上变 | 绿 | 91.957
567 | 10kV兰家五社柱上变 | 绿 | 168.5472
568 | 10kV兰坳田柱上变 | 绿 | 43.2002
569 | 10kV六建小区公用箱变#1变 | 绿 | 258.2639
570 | 10kV六合小学柱上变压器 | 绿 | 82.0921
571 | 10kV六五二小区箱变#1B | 绿 | 404.4425
572 | 10kV六七四处公用配电室#3变 | 绿 | 420.0214
573 | 10kV六七四处公用配电室#2变 | 绿 | 414.6264
574 | 10kV公所小区公用配电室#1配变 | 绿 | 413.7853
575 | 10kV公房管理公用箱变#1变 | 绿 | 170.2987
576 | 10kV公园柱上公变 | 绿 | 160
577 | 10kV公园小区#3配变 | 绿 | 412.8641
578 | 10kV公园小区#2配变 | 绿 | 410.0324
579 | 10kV公园小区#1配变 | 绿 | 417.7959
580 | 10kV八角村柱上变 | 绿 | 84.2985
581 | 10kV八角井柱上变压器 | 绿 | 27.2121
582 | 10kV八角井柱上变 | 绿 | 265.2278
583 | 10kV八角丘配变 | 绿 | 81.1366
584 | 10kV八方岭柱上变 | 绿 | 80
585 | 10kV八块田柱上变 | 绿 | 43.8341
586 | 10kV全发房地产公司公用配电室#1变 | 绿 | 326.3866
587 | 10kV全发小区公用配电室#1变配电变压器 | 绿 | 512.4953
588 | 10kV光华小区#1公用配电室#2变 | 绿 | 663.9082
589 | 10kV光华小区#1公用配电室#1变 | 绿 | 671.6876
590 | 10kV先锋5队柱上变 | 绿 | 86.6897
591 | 10kV先锋4队柱上变 | 绿 | 167.586
592 | 10kV元山堡柱变 | 绿 | 64
593 | 10kV元兴厂配变 | 绿 | 68.2
594 | 10kV元亨公司#2公用配变 | 绿 | 421.3767
595 | 10kV元亨公司#1公用配变 | 绿 | 416.4623
596 | 10kV俱乐部配变 | 绿 | 407.3666
597 | 10kV信息园#4B变 | 绿 | 504
598 | 10kV信息园#3B变 | 绿 | 528.0201
599 | 10kV信息园#2B变 | 绿 | 260.8893
600 | 10kV信息园#1B变 | 绿 | 252.1028
601 | 10kV保民村柱上变 | 绿 | 83.9619
602 | 10kV保安狮子坡柱上公变 | 绿 | 42.4262
603 | 10kV保安7队柱上公变 | 绿 | 85.8497
604 | 10kV保安6队柱上公变 | 绿 | 81.9441
605 | 10kV保安5队柱上公变 | 绿 | 83.6144
606 | 10kV保安2队柱上公变 | 绿 | 42.421
607 | 10kV保安1队柱上公变 | 绿 | 43.9056
608 | 10kV保卫六社柱上变 | 绿 | 84.0946
609 | 10kV保华村柱上公变 | 绿 | 82.5373
610 | 10kV保华寺柱上公变 | 绿 | 41.3488
611 | 10kV保华一社配变 | 绿 | 89.2501
612 | 10kV保产二级站柱上变 | 绿 | 80.9064
613 | 10kV俊豪文昌里中心配电室#1配变 | 绿 | 646.9019
614 | 10kV俊豪文昌里#3公用配电室#4配变 | 绿 | 662.1101
615 | 10kV俊豪文昌里#1公用配电室#2配变 | 绿 | 646.2091
616 | 10kV俊桂花园#3公用箱变#1变 | 绿 | 430.1014
617 | 10kV俊桂花园#2公用箱变#1变 | 绿 | 429.0623
618 | 10kV俊桂花园#1公用箱变#1变 | 绿 | 530.4178
619 | 10kV供电所柱上变压器 | 绿 | 347.6623
620 | 10kV供电局营业厅公用箱变 | 绿 | 424.9023
621 | 10kV供电分局#2配电室备调#2变 | 绿 | 538.4948
622 | 10kV供电分局#2配电室备调#1变 | 绿 | 508.633
623 | 10kV供电分局#1配电室#2变 | 绿 | 539.267
624 | 10kV供应家属区柱变 | 绿 | 326.6565
625 | 10kV供发B区公用箱变#1配变 | 绿 | 517.2639
626 | 10kV供发A区公用配电室#1变 | 绿 | 524.9856
627 | 10kV佳和丽苑三期#1公用箱变#1变 | 绿 | 416.5619
628 | 10kV佳和丽苑#5公用箱变#5变 | 绿 | 515.5879
629 | 10kV佳和丽苑#4公用箱变#4变 | 绿 | 526.0662
630 | 10kV佳兴小区箱变#1变 | 绿 | 324.6416
631 | 10kV佳丽小区公用箱变#1变 | 绿 | 326.4212
632 | 10kV佛光小区公用箱变#1B | 绿 | 330.5433
633 | 10kV何家坳柱上变 | 绿 | 56.986
634 | 10kV何家冲柱上变 | 绿 | 64
635 | 10kV何兴国小区#1公用箱变#1变 | 绿 | 266.3118
636 | 10kV伟豪小区公用箱变#1变 | 绿 | 330.6472
637 | 10kV伟豪创世纪2号公用配电室2#变 | 绿 | 664.9142
638 | 10kV伟豪创世纪2号公用配电室1#变 | 绿 | 532.7361
639 | 10kV伟豪·学林锦苑#2公用箱变#1变 | 绿 | 335.7284
640 | 10kV伟豪·学林锦苑#1公用箱变#1变 | 绿 | 333.8737
641 | 10kV伟豪 创世纪中心配电室#5变 | 绿 | 520.0784
642 | 10kV伟豪 创世纪中心配电室#4变 | 绿 | 530.8598
643 | 10kV伟豪 创世纪中心配电室#3变 | 绿 | 520.6268
644 | 10kV伙食团柱变 | 绿 | 160
645 | 10kV众友天然气住宿楼箱变602配电变压器 | 绿 | 419.3763
646 | 10kV伍林五社柱上变 | 绿 | 81.6908
647 | 10kV伍家坡二号柱上变 | 绿 | 257.8386
648 | 10kV伍家冲柱上变 | 绿 | 81.4585
649 | 10kV企业办柱上变 | 绿 | 264.2536
650 | 10kV仰天窝柱上公变 | 绿 | 136.5414
651 | 10kV代家湾柱上变 | 绿 | 86.2903
652 | 10kV仙龙太和苑柱上变 | 绿 | 136.452
653 | 10kV仙龙信用社柱上变 | 绿 | 347.0763
654 | 10kV仙桥柱上变 | 绿 | 84.2462
655 | 10kV付桥村配变 | 绿 | 161.6656
656 | 10kV付家院子柱上变 | 绿 | 81.6432
657 | 10kV仓圆柱上变 | 绿 | 57.0726
658 | 10kV仁镇线黄金坡柱上公变 | 绿 | 66.821
659 | 10kV仁镇线青峰村柱上变 | 绿 | 132.4057
660 | 10kV仁镇线雷打坡柱上变 | 绿 | 88.68
661 | 10kV仁镇线肖家坡柱上变 | 绿 | 40.0058
662 | 10kV仁镇线石条冲泵站柱上变 | 绿 | 80
663 | 10kV仁镇线李家屋基柱上变 | 绿 | 82.704
664 | 10kV仁镇线朝天村柱上变 | 红 | 0
665 | 10kV仁镇线国税所公用配变 | 绿 | 332.3186
666 | 10kV仁镇线和平大道柱上变 | 绿 | 175.1676
667 | 10kV仁镇线半边坡柱上变 | 绿 | 66.6946
668 | 10kV仁镇线八甲村柱上变 | 绿 | 82.1747
669 | 10kV仁镇线八甲村农排柱上变 | 绿 | 80
670 | 10kV仁镇线仁南柱上配变 | 绿 | 345.1538
671 | 10kV仁镇线仁北柱上配变 | 绿 | 337.6876
672 | 10kV仁镇线仁东柱上变 | 绿 | 333.6695
673 | 10kV仁豪星城公用配变室#3配变 | 绿 | 677.5575
674 | 10kV仁豪星城公用配变室#2配变 | 绿 | 535.9168
675 | 10kV仁豪星城公用配变室#1配变 | 绿 | 528.4693
676 | 10kV仁荣线长田柱上变 | 绿 | 56.1918
677 | 10kV仁荣线长田二号柱上变 | 绿 | 87.2489
678 | 10kV仁荣线迎宾大道柱上变 | 绿 | 3.5126
679 | 10kV仁荣线花坟坝柱上变 | 绿 | 82.0719
680 | 10kV仁荣线红梅村芭茅冲柱上变 | 绿 | 85.1298
681 | 10kV仁荣线红梅村柱上变 | 绿 | 30.0093
682 | 10kV仁荣线洪玖柱上变 | 绿 | 83.0829
683 | 10kV仁荣线永林水库柱上变 | 绿 | 64.3515
684 | 10kV仁荣线永林小学柱上变 | 绿 | 164.0041
685 | 10kV仁荣线水口村二号柱上变 | 绿 | 41.5119
686 | 10kV仁荣线寨子坡柱上变 | 绿 | 37.1043
687 | 10kV仁荣线大坟坝柱上变 | 绿 | 80.8227
688 | 10kV仁荣线吕家坡柱上变 | 绿 | 83.9121
689 | 10kV仁荣线关山坡柱上变 | 绿 | 83.9965
690 | 10kV仁荣线仁义尖山五组柱上变 | 绿 | 81.921
691 | 10kV仁荣线五星坡柱上变 | 绿 | 85.1078
692 | 10kV仁荣917钟家山 | 绿 | 166.641
693 | 10kV仁荣917洞子山 | 绿 | 65.5285
694 | 10kV仁水桥柱上变 | 绿 | 41.6331
695 | 10kV仁新线鱼塘柱上变 | 绿 | 17.2633
696 | 10kV仁新线石梯子新农村柱上变 | 绿 | 164.8679
697 | 10kV仁新线柏木村柱上变 | 绿 | 84.047
698 | 10kV仁新线斜坡柱上变 | 绿 | 82.7495
699 | 10kV仁新线凤凰坡柱上变 | 绿 | 160
700 | 10kV仁新线五里村柱上变 | 绿 | 82.8794
701 | 10kV仁凉线鹿子村柱上变 | 绿 | 80
702 | 10kV仁凉线铜鼓庙柱上变 | 绿 | 7.6959
703 | 10kV仁凉线茶叶坡柱上变 | 绿 | 81.6843
704 | 10kV仁凉线紫竹苑柱上变 | 绿 | 164.9382
705 | 10kV仁凉线梓潼村柱上变 | 绿 | 84.5969
706 | 10kV仁凉线梓潼庙柱上变 | 绿 | 83.3968
707 | 10kV仁凉线山坡柱上变 | 绿 | 84.2714
708 | 10kV仁凉线天灯村柱上变 | 绿 | 82.7084
709 | 10kV仁凉线大坳田柱上变 | 绿 | 82.2342
710 | 10kV仁凉线土地坡柱上变 | 绿 | 80.5044
711 | 10kV仁凉线刘家冲柱上变 | 绿 | 86.3253
712 | 10kV仁凉线于家房子柱上变 | 绿 | 82.9703
713 | 10kV仁义建司（坡体）公用配变 | 绿 | 276.4812
714 | 10kV仁三线龙门堰柱上变 | 绿 | 84.0571
715 | 10kV仁三线麻竹坡柱上变 | 绿 | 35.7786
716 | 10kV仁三线高丰庙柱上变 | 绿 | 69.565
717 | 10kV仁三线骑龙坡柱上变 | 绿 | 81.6107
718 | 10kV仁三线金竹村柱上变 | 绿 | 58.1478
719 | 10kV仁三线碳坝子柱上变 | 绿 | 85.167
720 | 10kV仁三线瓦厂坡柱上变 | 绿 | 66.3858
721 | 10kV仁三线瑶石村柱上变 | 绿 | 86.7251
722 | 10kV仁三线瑶石坝柱上变 | 绿 | 86.4039
723 | 10kV仁三线瑶山村柱上变 | 绿 | 83.0114
724 | 10kV仁三线玉峰村柱上变 | 绿 | 83.5115
725 | 10kV仁三线状元山柱上变 | 绿 | 82.8924
726 | 10kV仁三线文家坳柱上变 | 绿 | 28.4841
727 | 10kV仁三线小圆坡柱上变 | 绿 | 65.5285
728 | 10kV仁三线宪家湾柱上变 | 绿 | 85.473
729 | 10kV仁三线大梨树柱上变 | 绿 | 81.8077
730 | 10kV仁三线堰糖屋基柱上变 | 绿 | 82.6661
731 | 10kV仁三线办公坡柱上变 | 绿 | 224.9681
732 | 10kV仁三线三星村柱上公变 | 绿 | 82.6694
733 | 10kV仁三线七村柱上变 | 绿 | 66.244
734 | 10kV人民商场箱变 | 绿 | 337.4675
735 | 10kV人民医院安置楼公用配电室#1变 | 绿 | 265.8008
736 | 10kV人事局公用配电室#1变 | 绿 | 333.1282
737 | 10kV人事局#1B | 绿 | 328.7507
738 | 10kV亨佳龙房地产#3公用箱变#3变 | 绿 | 411.5738
739 | 10kV亨佳龙房地产#2公用箱变#2变 | 绿 | 339.6415
740 | 10kV产业大厦#2公用配电室#3配变 | 绿 | 662.1777
741 | 10kV产业大厦#2公用配电室#2配变 | 绿 | 653.3534
742 | 10kV产业大厦#1公用配电室#6配变 | 绿 | 675.7649
743 | 10kV产业大厦#1公用配电室#5配变 | 绿 | 662.1951
744 | 10kV产业大厦#1公用配电室#4配变 | 绿 | 513.201
745 | 10kV交通局公变 | 绿 | 203.8731
746 | 10kV交江小区公用箱变#1变 | 绿 | 411.2956
747 | 10kV五龙踏水桥柱上公变 | 绿 | 81.0825
748 | 10kV五龙珠四社柱上公变 | 绿 | 160.7123
749 | 10kV五福场口柱上变 | 绿 | 228.6637
750 | 10kV五福中学柱上变 | 绿 | 84.2707
751 | 10kV五洲临江府#1公用配电室#3B | 绿 | 647.5254
752 | 10kV五洲临江府#1公用配电室#1B | 绿 | 672.9419
753 | 10kV五洋都市庭院#3公用箱变#1变 | 绿 | 422.2773
754 | 10kV五洋都市庭院#2公用箱变#1变 | 绿 | 543.8351
755 | 10kV五洋都市庭院#1公用箱变#1变 | 绿 | 533.1315
756 | 10kV五洋峰尚公用配电室#4配变 | 绿 | 516.259
757 | 10kV五洋峰尚公用配电室#3配变 | 绿 | 522.3858
758 | 10kV五洋峰尚公用配电室#2配变 | 绿 | 529.3137
759 | 10kV五洋峰尚公用配电室#1配变 | 绿 | 522.6456
760 | 10kV五桂2柱上公变 | 绿 | 84.4252
761 | 10kV五板桥柱上变 | 绿 | 171.086
762 | 10kV五板桥#2公用柱上变 | 绿 | 331.8812
763 | 10kV五星柱上公变 | 绿 | 206.9019
764 | 10kV五星村4队柱上公变 | 绿 | 82.6791
765 | 10kV五星5队柱上公变 | 绿 | 81.4967
766 | 10kV五星3队柱上公变 | 绿 | 65.6811
767 | 10kV五星2队柱上公变 | 绿 | 83.8228
768 | 10kV五星1队柱上公变 | 绿 | 165.0184
769 | 10kV五一小区箱式变电站配电变压器 | 绿 | 325.1345
770 | 10kV云璟台#2公配#4B | 绿 | 504.7144
771 | 10kV云璟台#2公配#3B | 绿 | 641.2124
772 | 10kV云璟台#1公配#2B | 绿 | 640.0087
773 | 10kV云璟台#1公配#1B | 绿 | 647.3608
774 | 10kV云峰柱上变 | 绿 | 56.5728
775 | 10kV云峰二配变 | 绿 | 254.9631
776 | 10kV于家冲柱上变 | 绿 | 35.5101
777 | 10kV二院家属院#3箱变#1变 | 绿 | 343.2082
778 | 10kV二院家属院#2箱变#1变 | 绿 | 527.0206
779 | 10kV二院家属院#1公用箱变#1变 | 绿 | 526.9701
780 | 10kV二郎柱上变 | 绿 | 207.4041
781 | 10kV二郎新村柱上变 | 绿 | 301.1917
782 | 10kV二郎双水井柱上变 | 绿 | 164.6222
783 | 10kV二财校门口配变 | 绿 | 80
784 | 10kV二级站配变 | 绿 | 400.5456
785 | 10kV二建司配变 | 绿 | 347.3173
786 | 10kV二号站公用箱变#1变 | 绿 | 512.9791
787 | 10kV二井工人村配变 | 绿 | 169.3482
788 | 10kV二井医院配变 | 绿 | 323.0338
789 | 10kV二井五号配变 | 绿 | 169.6485
790 | 10kV二井一号柱变 | 绿 | 323.3282
791 | 10kV二中校配变（箱变）母线配电变压器 | 绿 | 119.0105
792 | 10kV乾兴菜市场#2公用箱变#1变配电变压器 | 绿 | 323.9582
793 | 10kV乾兴菜市场#1公用箱变#1变 | 绿 | 350.8397
794 | 10kV乾丰紫园#3配电室#4B变 | 绿 | 553.8082
795 | 10kV乾丰公园道#2公配#5B配变 | 绿 | 525.8227
796 | 10kV乾丰公园道#2公配#3B配变 | 绿 | 668.612
797 | 10kV乾丰公园道#1公配#2B配变 | 绿 | 683.732
798 | 10kV书香苑#1B公用变 | 绿 | 409.292
799 | 10kV书香园#2B公用变 | 绿 | 413.1889
800 | 10kV书路线青岗山柱上变 | 绿 | 80
801 | 10kV书路线罗家祠柱上变 | 绿 | 62.6181
802 | 10kV书路线石油局柱上变 | 绿 | 69.5596
803 | 10kV书路线石庙二柱上变 | 绿 | 82.8649
804 | 10kV书路线石塘子柱上变 | 绿 | 81.1085
805 | 10kV书路线欧家洞柱上变 | 绿 | 85.1396
806 | 10kV书路线柑子园柱上变 | 绿 | 83.5043
807 | 10kV书路线弹元厂柱上公变 | 绿 | 80
808 | 10kV书路线大坝子柱上变 | 绿 | 64
809 | 10kV书路线周家湾柱上变 | 绿 | 81.0933
810 | 10kV书路线井场坝柱上变 | 绿 | 82.4146
811 | 10kV书路线中坝柱上变 | 绿 | 67.086
812 | 10kV书路线三道水柱上公变 | 绿 | 22.0278
813 | 10kV书王坡柱上变 | 绿 | 82.3977
814 | 10kV书房柱上变 | 绿 | 65.522
815 | 10kV九龙逸安居公用配变 | 绿 | 414.1155
816 | 10kV九龙爱都会#2公用配变 | 绿 | 536.3227
817 | 10kV九龙唐洋金都#3公用配变 | 绿 | 517.3253
818 | 10kV九龙唐洋金都#2公用配变 | 绿 | 414.8645
819 | 10kV九龙唐洋金都#1公用配变 | 绿 | 414.0938
820 | 10kV九龙六社配变 | 绿 | 81.9153
821 | 10kV九龙4队柱上公变 | 绿 | 166.4386
822 | 10kV九荣线斜石坡柱上变 | 绿 | 88.9297
823 | 10kV九荣线张家冲柱上变 | 绿 | 80.7491
824 | 10kV九荣线大坡柱上变 | 绿 | 84.4122
825 | 10kV九荣线堰塘坡柱上变 | 绿 | 81.9564
826 | 10kV九荣线城东金银小学柱上变 | 绿 | 85.7819
827 | 10kV九建司（水口寺工商局集资楼)公用配变配电变压器 | 绿 | 515.3876
828 | 10kV九州花园#1公配#1B | 绿 | 527.9054
829 | 10kV九岭4队柱上变 | 绿 | 164.1827
830 | 10kV九层岩1队柱上公变 | 绿 | 164.8679
831 | 10kV九宫庙柱上变 | 绿 | 82.9487
832 | 10kV九华8队柱上变 | 绿 | 68.4555
833 | 10kV乐华馨城国际公用配电室#3变 | 绿 | 533.6901
834 | 10kV乐华馨城国际公用配电室#2变 | 绿 | 541.2588
835 | 10kV乐华公司箱变#1变 | 绿 | 529.1351
836 | 10kV乐信凤凰郡二期#1公配#2配变 | 绿 | 714.6734
837 | 10kV乐信凤凰郡一期#2公配室#4变 | 绿 | 663.0004
838 | 10kV乐信凤凰郡一期#1公配室#2变 | 绿 | 739.0074
839 | 10kV乌龟石柱上公变 | 绿 | 40.4402
840 | 10kV久运小区#1公用配电室#1变 | 绿 | 531.2026
841 | 10kV丽苑小区配变 | 绿 | 334.9923
842 | 10kV临鱼线鱼箭滩柱上变 | 绿 | 167.8696
843 | 10kV临镇线老贯丘柱上公变 | 绿 | 175.8756
844 | 10kV临江上场口柱上公变 | 绿 | 350.3786
845 | 10kV临水线远明村柱上变 | 绿 | 86.9571
846 | 10kV临水线东风幺店子柱上变 | 绿 | 267.9124
847 | 10kV临普线二郎大柏树柱上变 | 绿 | 167.5892
848 | 10kV丰达小区公用配电室#1变 | 绿 | 532.267
849 | 10kV中铁二十一局公用配电室#2B | 绿 | 557.3371
850 | 10kV中船重工#1公用箱变#1变 | 绿 | 526.5371
851 | 10kV中船.华尚城#1公用配电室#4B | 绿 | 669.2614
852 | 10kV中船.华尚城#1公用配电室#3B | 绿 | 677.4796
853 | 10kV中船.华尚城#1公用配电室#2B | 绿 | 669.8503
854 | 10kV中船.华尚城#1公用配电室#1B | 绿 | 671.2619
855 | 10kV中粮二号公用箱变#2变 | 绿 | 325.8107
856 | 10kV中粮一号柱上公用变 | 绿 | 167.166
857 | 10kV中科丽苑#6楼配电房#5变 | 绿 | 416.0249
858 | 10kV中科丽苑#6楼配电房#4变 | 绿 | 414.9944
859 | 10kV中科丽苑#6楼配电房#3变 | 绿 | 527.0513
860 | 10kV中磐时代#1公用配电室#2B | 绿 | 504
861 | 10kV中磐时代#1公用配电室#1B | 绿 | 504
862 | 10kV中石油泸州街家属区#1公用箱变#1变 | 绿 | 331.2837
863 | 10kV中河坝小区#4公用箱变#1变 | 绿 | 412.333
864 | 10kV中河坝小区#3公用箱变#1变 | 绿 | 413.3837
865 | 10kV中河坝小区#2公用箱变#1变 | 绿 | 518.6351
866 | 10kV中河坝小区#1公用箱变#1变 | 绿 | 515.5789
867 | 10kV中恒小区#1公用箱变#1变 | 绿 | 517.5598
868 | 10kV中心百坪柱上变 | 绿 | 80.9418
869 | 10kV中川建司公用配电室#1变 | 绿 | 257.5019
870 | 10kV中山路安置房#3公用箱变#3变 | 绿 | 515.5435
871 | 10kV中山路城建开发有限公司箱变#1变 | 绿 | 426.1039
872 | 10kV中山环卫站公用配电室#1配变 | 绿 | 166.3202
873 | 10kV中山小区公用箱变#1配变 | 绿 | 426.2284
874 | 10kV中山佳苑#4公用箱变#4变 | 绿 | 438.9853
875 | 10kV中山佳苑#3公用箱变#1变 | 绿 | 418.3155
876 | 10kV中山佳苑#2公用箱变#1变 | 绿 | 417.1735
877 | 10kV中山佳苑#1公用箱变#1变 | 绿 | 209.0322
878 | 10kV中城时代#4B变 | 绿 | 661.5412
879 | 10kV中城时代#2B变 | 绿 | 663.9155
880 | 10kV中优观澜#1公用配电室963#3配变 | 绿 | 534.0062
881 | 10kV中优观澜#1公用配电室962#2配变 | 绿 | 526.6959
882 | 10kV中优观澜#1公用配电室961#1配变 | 绿 | 515.3299
883 | 10kV两河三社配变 | 绿 | 43.386
884 | 10kV东陵寺柱上变 | 绿 | 86.7243
885 | 10kV东门菜市柱上变 | 绿 | 337.168
886 | 10kV东门桥#1变 | 绿 | 333.6998
887 | 10kV东邦花园三期中心配电室#7配变 | 绿 | 509.3691
888 | 10kV东邦花园三期中心配电室#6配变 | 绿 | 525.0577
889 | 10kV东邦花园三期中心配电室#5配变 | 绿 | 522.4814
890 | 10kV东邦花园三期中心配电室#4配变 | 绿 | 542.4134
891 | 10kV东邦花园三期中心配电室#2配变 | 绿 | 554.8835
892 | 10kV东邦城市花园四期#1公用配电室#3配变 | 绿 | 679.8264
893 | 10kV东邦城市花园四期#1公用配电室#2配变 | 绿 | 727.4206
894 | 10kV东邦城市花园六期#1公用配电室#4变 | 绿 | 675.7577
895 | 10kV东邦城市花园六期#1公用配电室#3变 | 绿 | 678.8045
896 | 10kV东邦城市花园六期#1公用配电室#2变 | 绿 | 670.5691
897 | 10kV东邦城市花园六期#1公用配电室#1变 | 绿 | 670.4911
898 | 10kV东邦城市花园五期#1公用配电室#3变 | 绿 | 690.4346
899 | 10kV东邦城市花园五期#1公用配电室#2变 | 绿 | 726.4074
900 | 10kV东邦城市花园#1公用配电室#6变 | 绿 | 682.6062
901 | 10kV东邦城市花园#1公用配电室#5变 | 绿 | 679.9649
902 | 10kV东邦城市花园#1公用配电室#4变 | 绿 | 668.2656
903 | 10kV东邦城市花园#1公用配电室#3变 | 绿 | 674.5612
904 | 10kV东邦城市花园#1公用配电室#2变 | 绿 | 675.1501
905 | 10kV东邦城市花园#1公用配电室#1变 | 绿 | 676.2412
906 | 10kV东邦城市花园#1公用配电室#10B | 绿 | 330.3918
907 | 10kV东邦城市花园#1公建配电室#9配变 | 绿 | 656.2732
908 | 10kV东邦城市花园#1公建配电室#8配变 | 绿 | 654.3608
909 | 10kV东邦城市花园#1公建配电室#7配变 | 绿 | 657.5707
910 | 10kV东邦城市广场二期2#公用配电室#15B | 绿 | 556.3647
911 | 10kV东邦城市广场二期2#公用配电室#13B | 绿 | 558.8111
912 | 10kV东邦城市广场二期1#公用配电室#9变 | 绿 | 681.7113
913 | 10kV东邦城市广场二期1#公用配电室#8变 | 绿 | 679.1856
914 | 10kV东邦城市广场二期1#公用配电室#11变 | 绿 | 696.7505
915 | 10kV东邦城市广场三期公用配电室#17变 | 绿 | 525.267
916 | 10kV东邦城市广场三期公用配电室#16变 | 绿 | 520.8072
917 | 10kV东邦城市广场一期2#公用配电室#7B | 绿 | 517.4732
918 | 10kV东邦城市广场一期2#公用配电室#6B | 绿 | 698.6095
919 | 10kV东邦城市广场一期1#公用配电室#4B | 绿 | 555.2714
920 | 10kV东邦城市广场1#公用配电室2#公用配变 | 绿 | 528.6966
921 | 10kV东邦城市广场1#公用配电室1#公用配变 | 绿 | 546.8985
922 | 10kV东科桥头公用箱变#1变 | 绿 | 412.0948
923 | 10kV东科家居城#2公用箱变#2变 | 绿 | 513.2299
924 | 10kV东科家居城#1公用箱变#1变 | 绿 | 513.2948
925 | 10kV东科安置房公用箱变配变 | 绿 | 212.2478
926 | 10kV东科好望岭#2公配#4变 | 绿 | 681.4458
927 | 10kV东科好望岭#2公配#2变 | 绿 | 686.8148
928 | 10kV东科兰乔圣菲#4公用箱变配变 | 绿 | 340.2336
929 | 10kV东科兰乔圣菲#3公用箱变配变 | 绿 | 424.0353
930 | 10kV东科兰乔圣菲#2公用箱变配变 | 绿 | 436.6526
931 | 10kV东科兰乔圣菲#1公用箱变配变 | 绿 | 437.0033
932 | 10kV东湖柱上变 | 绿 | 94.2053
933 | 10kV东方文都公用配电室#3变 | 绿 | 664.5707
934 | 10kV东方文都公用配电室#2变 | 绿 | 409.3136
935 | 10kV东方公司#2公用箱变961配变 | 绿 | 400
936 | 10kV东方公司#1公用箱变配变 | 绿 | 439.2318
937 | 10kV东彩村配变 | 绿 | 334.2757
938 | 10kV东城花园一期#3公用箱变#3变 | 绿 | 517.7041
939 | 10kV东城花园一期#2公用箱变#2变 | 绿 | 425.0918
940 | 10kV东城花园一期#1公用箱变#1变 | 绿 | 428.4503
941 | 10kV东城花园A区#2公用配变 | 绿 | 418.6619
942 | 10kV东城花园A区#1公用配变 | 绿 | 416.5315
943 | 10kV东城上景#8公用箱变配变 | 绿 | 347.5728
944 | 10kV东城上景#7公用箱变配变 | 绿 | 535.3755
945 | 10kV东城上景#6公用箱变配变 | 绿 | 545.6482
946 | 10kV东城上景#5公用箱变配变 | 绿 | 538.0979
947 | 10kV东城上景#3公用箱变配变 | 绿 | 531.8791
948 | 10kV东城上景#2公用箱变配变 | 绿 | 531.6193
949 | 10kV东城上景#1公用箱变配变 | 绿 | 527.9606
950 | 10kV东坡雅园配电变压器 | 绿 | 653.6478
951 | 10kV东升苑#1变 | 绿 | 422.3108
952 | 10kV东升1队公变 | 绿 | 329.266
953 | 10kV世外桃源#5公配#11B | 绿 | 701.7357
954 | 10kV世外桃源#4公配#9B | 绿 | 711.348
955 | 10kV世外桃源#4公配#10B | 绿 | 515.0196
956 | 10kV世外桃源#3公配#8B | 绿 | 666.4037
957 | 10kV世外桃源#2公配#7B | 绿 | 685.6718
958 | 10kV世外桃源#2公配#6B | 绿 | 695.5526
959 | 10kV世外桃源#2公配#5B | 绿 | 508.5175
960 | 10kV世外桃源#2公配#4B | 绿 | 686.5724
961 | 10kV世外桃源#1公配#3B | 绿 | 518.3753
962 | 10kV世外桃源#1公配#2B | 绿 | 691.6903
963 | 10kV世外桃源#1公配#1B | 绿 | 698.7047
964 | 10kV下街子柱上变 | 绿 | 186.0765
965 | 10kV上海公馆#4公用配电室#14配变 | 绿 | 707.226
966 | 10kV上海公馆#4公用配电室#12公用配变 | 绿 | 516.5711
967 | 10kV上海公馆#3公用配电室#11公用配变 | 绿 | 665.252
968 | 10kV上海公馆#3公用配电室#10公用配变 | 绿 | 701.1901
969 | 10kV上海公馆#2公用配电室#8公用配变 | 绿 | 725.8878
970 | 10kV上海公馆#2公用配电室#6公用配变 | 绿 | 687.8183
971 | 10kV上海公馆#1公用配电室#4公用配变 | 绿 | 678.9691
972 | 10kV上海公馆#1公用配电室#2公用配变 | 绿 | 700.2029
973 | 10kV上官楼公用变 | 绿 | 536.2938
974 | 10kV三面山柱上变 | 绿 | 82.8303
975 | 10kV三联小区公用配电室#1配变 | 绿 | 407.7884
976 | 10kV三矿井柱上公变 | 绿 | 81.8806
977 | 10kV三湾塘柱上变 | 绿 | 51.4924
978 | 10kV三湾堰塘配变 | 绿 | 32.1353
979 | 10kV三星庙柱上变 | 绿 | 82.4053
980 | 10kV三教寺柱上公变 | 绿 | 84.5637
981 | 10kV三教场镇开发区公变 | 绿 | 357.5748
982 | 10kV三教8村2队公变 | 绿 | 282.3829
983 | 10kV三教5村9社柱上变 | 绿 | 377.7139
984 | 10kV三庆花园公用配变 | 绿 | 646.5923
985 | 10kV三层岩柱上公变 | 绿 | 81.0836
986 | 10kV三奇农排柱上变 | 绿 | 80
987 | 10kV三堰配变 | 绿 | 40.551
988 | 10kV三块碑柱上变 | 绿 | 84.9043
989 | 10kV三圣街中段公变 | 绿 | 337.0988
990 | 10kV三圣公寓#2公用箱变#2变 | 绿 | 517.2322
991 | 10kV三圣公寓#1公用箱变#1变 | 绿 | 504
992 | 10kV三圆汽车配电室#1变 | 绿 | 404.9469
993 | 10kV三和九社柱上公变 | 绿 | 84.1596
994 | 10kV三号站小区#2公用箱变#2B | 绿 | 518.8732
995 | 10kV三号站小区#1公用箱变#1B | 绿 | 420.1394
996 | 10kV三友小区#1公用箱变#1变 | 绿 | 262.1284
997 | 10kV三叉马路柱上变 | 绿 | 63.5429
998 | 10kV三叉路公用箱变#1配变 | 绿 | 522.4399
999 | 10kV三华博雅苑公用配电室#4配变 | 绿 | 671.8897
1000 | 10kV三华博雅苑公用配电室#3配变 | 绿 | 671.601
1001 | 10kV三华博雅苑公用配电室#2配变 | 绿 | 533.7464
1002 | 10kV三华博雅苑公用配电室#1配变 | 绿 | 532.1606
1003 | 10kV三华.康瑞花园#2公用配变 | 绿 | 334.8191
1004 | 10kV三华.康瑞花园#1公用配变 | 绿 | 418.4367
1005 | 10kV万香线寿永1村8社2#柱上变 | 绿 | 83.1435
1006 | 10kV万顺桥柱上公变 | 绿 | 82.0307
1007 | 10kV万韩线桂花二社柱上变 | 绿 | 80.9926
1008 | 10kV万都实业#1公用箱变#1变 | 绿 | 419.4412
1009 | 10kV万达广场#9公用配电室#3变 | 绿 | 687.5336
1010 | 10kV万达广场#8公用配电室#1变 | 绿 | 706.7151
1011 | 10kV万达广场#5公用配电室#14变 | 绿 | 516.7876
1012 | 10kV万达广场#5公用配电室#13变 | 绿 | 525.6423
1013 | 10kV万达广场#3公用配电室#9变 | 绿 | 663.7711
1014 | 10kV万达广场#3公用配电室#7变 | 绿 | 696.9988
1015 | 10kV万达广场#2公用配电室#6变 | 绿 | 669.1835
1016 | 10kV万达广场#2公用配电室#5变 | 绿 | 668.8891
1017 | 10kV万达广场#2公用配电室#4变 | 绿 | 664.2128
1018 | 10kV万胜煤业公变 | 绿 | 80.0714
1019 | 10kV万科城一期项目#4公配#9配变 | 绿 | 689.0318
1020 | 10kV万科城一期项目#4公配#11配变 | 绿 | 547.9485
1021 | 10kV万科城一期项目#3公配#8配变 | 绿 | 674.9596
1022 | 10kV万科城一期项目#3公配#6配变 | 绿 | 686.9014
1023 | 10kV万科城一期#1公配#2配变 | 绿 | 640
1024 | 10kV万科城一期#1公配#1配变 | 绿 | 646.7113
1025 | 10kV万科二期宗地三#5公配#16配变 | 绿 | 662.9658
1026 | 10kV万科二期宗地三#5公配#15配变 | 绿 | 656.0206
1027 | 10kV万科二期宗地三#3公配#9配变 | 绿 | 407.2526
1028 | 10kV万科二期宗地三#3公配#7配变 | 绿 | 674.9336
1029 | 10kV万福桥配变 | 绿 | 40.7686
1030 | 10kV万寿老街柱上公变 | 绿 | 173.5439
1031 | 10kV万寿村康居#1公用配电室#1变 | 绿 | 518.9706
1032 | 10kV万寿新街#1柱上公变 | 绿 | 332.0285
1033 | 10kV万寿坪柱上变 | 绿 | 254.8631
1034 | 10kV万家院子配变 | 绿 | 165.0519
1035 | 10kV万家坡柱上公变 | 绿 | 50
1036 | 10kV万宝村柱上变 | 绿 | 81.7222
1037 | 10kV万和天地#1公配#2变 | 绿 | 547.0247
1038 | 10kV万兴线大梨小学柱上变 | 绿 | 81.6887
1039 | 10kV万兴线万寿柑子园柱上变 | 绿 | 66.0859
1040 | 10kV七郎村柱上变 | 绿 | 81.1496
1041 | 10kV七郎四社柱上变压器 | 绿 | 161.7904
1042 | 10kV七建司公用配变 | 绿 | 130.3872
1043 | 10kV七公里柱上变 | 绿 | 50
1044 | 10kV一龙二社柱上变 | 绿 | 161.0495
1045 | 10kV一矿井#3变 | 绿 | 81.6179
1046 | 10kV一期东方新城1B生活公用配变 | 绿 | 666.2175
1047 | 10kV一中校配变 | 绿 | 400
1048 | 10kV137队配变 | 绿 | 521.1464
1049 | 10kV10kV河陀线天平街柱上变 | 绿 | 164.3414
1050 | 10kV 预制厂柱上公变 | 绿 | 83.1262
1051 | 10Kv保管室柱上变 | 绿 | 54.1177
1052 | 10KV金岭地·嘉美郡中心配电室#4B | 绿 | 403.0742
1053 | 10KV金岭地·嘉美郡中心配电室#3B | 绿 | 403.5613
1054 | 10KV豪禧.银山源#10公用箱变#10变 | 绿 | 524.1773
1055 | 10KV荣站线#35杆变压器 | 绿 | 265.2892
1056 | 10KV荣华名都#3公用变 | 绿 | 420.5713
1057 | 10KV荣华名都#2公用变 | 绿 | 422.0262
1058 | 10KV荣华名都#1公用变 | 绿 | 423.3425
1059 | 10KV海施线富吉德隆橡胶柱上变 | 绿 | 451.1848
1060 | 10KV浦江上海城小区#6公用箱变#6变 | 绿 | 532.6351
1061 | 10KV浦江上海城小区#5公用箱变#5变 | 绿 | 532.4258
1062 | 10KV浦江上海城小区#4公用箱变#4变 | 绿 | 531.2928
1063 | 10KV浦江上海城小区#3公用箱变#3变 | 绿 | 529.0412
1064 | 10KV浦江上海城小区#2公用箱变#2变 | 绿 | 531.6464
1065 | 10KV浦江上海城小区#1公用箱变#1变 | 绿 | 534.1361
1066 | 10KV汪庙子柱上变 | 绿 | 86.746
1067 | 10KV水利局（坡政线）公用配变 | 绿 | 400
1068 | 10KV橄榄郡#3公用配变 | 绿 | 422.9311
1069 | 10KV李子园柱上变 | 绿 | 15.8833
1070 | 10KV月源山水4#变 | 绿 | 524.9838
1071 | 10KV月源山水2#变 | 绿 | 525.2544
1072 | 10KV月源山水1#变 | 绿 | 524.9242
1073 | 10KV时代小区配电室#2公用配变 | 绿 | 529.4598
1074 | 10KV拱桥柱上变 | 绿 | 82.6445
1075 | 10KV师专渝晖公用配变 | 绿 | 530.3041
1076 | 10KV巴黎左岸#8变 | 绿 | 701.2767
1077 | 10KV巴黎左岸#6变 | 绿 | 701.4239
1078 | 10KV巴黎左岸#4变 | 绿 | 456.6729
1079 | 10KV巴黎左岸#2变 | 绿 | 705.6586
1080 | 10KV嘉信花园公用柱上变 | 绿 | 252.7289
1081 | 10KV刘定华联建房公用箱变#1变 | 绿 | 529.2704
1082 | 10KV乱石坛柱上公变 | 绿 | 51.9109
1083 | 10KV九州花园#3公用箱变#3变 | 绿 | 257.1288