## 变电站
国网重庆市电力公司荣昌区供电分公司 220-35千伏主变分布式可开放容量（2025年四季度） （发布时间：2025年9月29日 更新频次：每季度更新一次） 提醒：电网可开放容量信息按周期测算并发布，未结合在办项目情况进行实时动态更新，我公司在受理您的并网意向申请后，需要进一步现场核实光伏拟接入台区的可开放容量情况。
序号 | 设备名称 | 评估等级 | 可开放容量(MW) | 电压等级
131 | 重庆永川.220kV昌州站重庆永川.220kV昌州站3# | 绿 | 34.0307 | 220kV
132 | 重庆永川.220kV昌州站重庆永川.220kV昌州站2# | 绿 | 33.7618 | 220kV
133 | 重庆永川.220kV昌州站重庆永川.220kV昌州站1# | 绿 | 27.9423 | 220kV
683 | 重庆永川.110kV红岩坪站重庆永川.110kV红岩坪站2# | 绿 | 33.7618 | 110kV
684 | 重庆永川.110kV红岩坪站重庆永川.110kV红岩坪站1# | 绿 | 27.9423 | 110kV
696 | 重庆永川.110kV梧桐站重庆永川.110kV梧桐站2# | 绿 | 60.4137 | 110kV
697 | 重庆永川.110kV梧桐站重庆永川.110kV梧桐站1# | 绿 | 72.0495 | 110kV
698 | 重庆永川.110kV桑树坡站重庆永川.110kV桑树坡站3# | 绿 | 53.8953 | 110kV
699 | 重庆永川.110kV桑树坡站重庆永川.110kV桑树坡站2# | 绿 | 65.9983 | 110kV
700 | 重庆永川.110kV桑树坡站重庆永川.110kV桑树坡站1# | 绿 | 61.7168 | 110kV
701 | 重庆永川.110kV思齐变电站重庆永川.110kV思齐变电站2# | 绿 | 66.4083 | 110kV
702 | 重庆永川.110kV思齐变电站重庆永川.110kV思齐变电站1# | 绿 | 45.9368 | 110kV
703 | 重庆永川.110kV广顺站重庆永川.110kV广顺站2# | 绿 | 33.7618 | 110kV
704 | 重庆永川.110kV广顺站重庆永川.110kV广顺站1# | 绿 | 27.9423 | 110kV
709 | 重庆永川.110kV园通站重庆永川.110kV园通站2# | 绿 | 37.5747 | 110kV
710 | 重庆永川.110kV园通站重庆永川.110kV园通站1# | 绿 | 27.9466 | 110kV
717 | 重庆永川.110kV仁义站重庆永川.110kV仁义站2# | 绿 | 48.9881 | 110kV
718 | 重庆永川.110kV仁义站重庆永川.110kV仁义站1# | 绿 | 53.1639 | 110kV
1524 | 重庆永川.35kV观胜站重庆永川.35kV观胜站2# | 绿 | 8.8904 | 35kV
1525 | 重庆永川.35kV观胜站重庆永川.35kV观胜站1# | 绿 | 8.3519 | 35kV
1526 | 重庆永川.35kV盘龙站重庆永川.35kV盘龙站2# | 绿 | 12.4334 | 35kV
1527 | 重庆永川.35kV盘龙站重庆永川.35kV盘龙站1# | 绿 | 11.4991 | 35kV
1530 | 重庆永川.35kV清升站重庆永川.35kV清升站2# | 绿 | 9.7210 | 35kV
1531 | 重庆永川.35kV清升站重庆永川.35kV清升站1# | 绿 | 9.0937 | 35kV
1532 | 重庆永川.35kV河包站重庆永川.35kV河包站2# | 绿 | 6.3905 | 35kV
1533 | 重庆永川.35kV河包站重庆永川.35kV河包站1# | 绿 | 8.5010 | 35kV
1538 | 重庆永川.35kV安富站重庆永川.35kV安富站2# | 绿 | 8.9468 | 35kV
1539 | 重庆永川.35kV安富站重庆永川.35kV安富站1# | 绿 | 19.3920 | 35kV
1542 | 重庆永川.35kV吴家站重庆永川.35kV吴家站2# | 绿 | 10.1699 | 35kV
1543 | 重庆永川.35kV吴家站重庆永川.35kV吴家站1# | 绿 | 9.5486 | 35kV

## 线路
国网重庆市电力公司荣昌区供电分公司 10千伏线路分布式可开放容量（2025年四季度） （发布时间：2025年9月29日 更新频次：每季度更新一次） 提醒：电网可开放容量信息按周期测算并发布，未结合在办项目情况进行实时动态更新，我公司在受理您的并网意向申请后，需要进一步现场核实光伏拟接入台区的可开放容量情况。
序号 | 线路名称 | 评估等级 | 可开放容量(MW)
426 | 10kV高麻线917 | 绿 | 8.4311
431 | 10kV高集线924 | 绿 | 8.9645
432 | 10kV高隆线916 | 绿 | 7.4309
435 | 10kV高长线926 | 绿 | 11.2586
455 | 10kV高葛线915 | 绿 | 8.5508
476 | 10kV高玉线925 | 绿 | 9.4710
757 | 10kV顺柳二线927 | 绿 | 8.0200
758 | 10kV顺柳一线918 | 绿 | 8.3857
761 | 10kV顺新线921 | 绿 | 9.5227
772 | 10kV顺园线922 | 绿 | 14.8481
775 | 10kV顺冲二线923 | 绿 | 11.3553
776 | 10kV顺冲一线917 | 绿 | 12.0602
869 | 10kV隆水线971 | 绿 | 4.6439
870 | 10kV隆普线961 | 绿 | 9.2130
872 | 10kV隆开线976 | 绿 | 8.6274
874 | 10kV隆巨线962 | 绿 | 8.6325
875 | 10kV隆安线974 | 绿 | 6.5702
876 | 10kV隆大线973 | 绿 | 8.1896
877 | 10kV隆九线963 | 绿 | 9.0226
1589 | 10kV观铜线971 | 绿 | 8.1316
1601 | 10kV观清线963 | 绿 | 3.9951
1615 | 10kV观吴线962 | 绿 | 4.0576
1619 | 10kV观凉线972 | 绿 | 6.3363
2910 | 10kV盘集线952 | 绿 | 7.6205
2912 | 10kV盘远线961 | 绿 | 6.0550
2918 | 10kV盘石线951 | 绿 | 7.1661
2933 | 10kV盘周线962 | 绿 | 6.9864
2934 | 10kV盘合线963 | 绿 | 7.3780
3820 | 10kV清河线962 | 绿 | 8.2961
3822 | 10kV清楠线955 | 绿 | 8.7711
3833 | 10kV清古线963 | 绿 | 8.7071
4124 | 10kV河陀线963 | 绿 | 6.3905
4127 | 10kV河金线972 | 绿 | 4.7072
4131 | 10kV河观线971 | 绿 | 6.8271
4157 | 10kV河三线962 | 绿 | 6.0628
4661 | 10kV梧高线946 | 绿 | 8.6562
4662 | 10kV梧阿线925 | 绿 | 13.3514
4663 | 10kV梧纳线922 | 绿 | 7.7053
4664 | 10kV梧禧二线937 | 绿 | 11.1755
4665 | 10kV梧禧一线915 | 绿 | 14.3235
4666 | 10kV梧直线941 | 绿 | 8.1048
4667 | 10kV梧百线955 | 绿 | 11.5290
4668 | 10kV梧环线942 | 绿 | 11.0158
4669 | 10kV梧燕线933 | 绿 | 7.4739
4670 | 10kV梧油线916 | 绿 | 13.0749
4671 | 10kV梧桃线945 | 绿 | 10.7788
4672 | 10kV梧栎二线963 | 绿 | 9.4085
4673 | 10kV梧栎一线918 | 绿 | 6.2285
4674 | 10kV梧板西线934 | 绿 | 14.0928
4675 | 10kV梧拓一线953 | 绿 | 10.8786
4676 | 10kV梧惠线926 | 绿 | 12.2368
4677 | 10kV梧廉线936 | 绿 | 11.1549
4678 | 10kV梧峰线935 | 绿 | 8.7126
4679 | 10kV梧天线921 | 绿 | 10.8302
4680 | 10kV梧创线947 | 黄 | 10.9540
4681 | 10kV梧健线913 | 绿 | 15.0925
4682 | 10kV梧中线917 | 绿 | 11.0158
4683 | 10kV梧东二线948 | 绿 | 9.2106
4684 | 10kV梧东一线914 | 绿 | 9.3458
5510 | 10kV昌龙线975 | 绿 | 23.8783
5511 | 10kV昌颐线965 | 绿 | 10.5910
5512 | 10kV昌界线964 | 绿 | 12.0365
5513 | 10kV昌环线968 | 绿 | 12.1963
5516 | 10kV昌泰线974 | 绿 | 22.0317
5520 | 10kV昌书线967 | 绿 | 12.0624
5521 | 10kV昌九二线976 | 绿 | 12.4317
5522 | 10kV昌九一线966 | 绿 | 12.5219
5523 | 10kV昌中线977 | 绿 | 11.4848
5764 | 10kV思锦线914 | 绿 | 7.5684
5766 | 10kV思荣线916 | 绿 | 11.2180
5770 | 10kV思瑜线913 | 绿 | 14.1181
5771 | 10kV思熙南线917 | 绿 | 8.6461
5772 | 10kV思熙北线926 | 绿 | 8.6461
5773 | 10kV思瀚四线925 | 绿 | 13.8279
5774 | 10kV思瀚二线927 | 绿 | 14.1614
5775 | 10kV思瀚三线932 | 绿 | 14.0393
5776 | 10kV思瀚一线919 | 绿 | 13.9423
5778 | 10kV思栎线924 | 绿 | 7.4738
5779 | 10kV思板线933 | 绿 | 13.1481
5781 | 10kV思拓线922 | 绿 | 13.7245
5782 | 10kV思建线918 | 绿 | 7.6249
5789 | 10kV思保线923 | 绿 | 12.0473
6611 | 10kV家镇线914 | 绿 | 6.6479
6612 | 10kV家铜线925 | 绿 | 6.9637
6617 | 10kV家清线912 | 绿 | 7.2752
6618 | 10kV家泰线913 | 绿 | 6.6902
6628 | 10kV家场线926 | 绿 | 7.0289
6629 | 10kV家团线924 | 绿 | 6.9187
6777 | 10kV安清线913 | 绿 | 8.5577
6779 | 10kV安江二线923 | 绿 | 7.5218
6780 | 10kV安江一线914 | 绿 | 9.4085
6783 | 10kV安楠线915 | 绿 | 7.2525
6790 | 10kV安广线921 | 绿 | 4.6405
6798 | 10kV安塘线912 | 绿 | 6.6309
6808 | 10kV安五线924 | 绿 | 8.5770
7392 | 10kV坪车线971 | 绿 | 6.5731
7396 | 10kV坪角线929 | 绿 | 12.1687
7405 | 10kV坪红线918 | 绿 | 8.2655
7411 | 10kV坪环线941 | 绿 | 8.7990
7412 | 10kV坪燕线953 | 绿 | 7.8321
7416 | 10kV坪海线914 | 绿 | 7.9348
7421 | 10kV坪横二线956 | 绿 | 33.7618
7422 | 10kV坪横一线913 | 绿 | 11.0158
7426 | 10kV坪施线921 | 绿 | 7.3600
7443 | 10kV坪国二线924 | 绿 | 11.1851
7444 | 10kV坪国一线911 | 绿 | 9.0759
7450 | 10kV坪启线915 | 绿 | 8.2720
7451 | 10kV坪古线922 | 绿 | 8.2008
7452 | 10kV坪双线955 | 绿 | 10.9679
7454 | 10kV坪南线917 | 绿 | 8.2046
7457 | 10kV坪华二线954 | 绿 | 11.0593
7458 | 10kV坪华一线912 | 绿 | 7.2192
7462 | 10kV坪保线927 | 绿 | 9.4946
7468 | 10kV坪三线957 | 绿 | 12.6647
7470 | 10kV坡黄二线927 | 绿 | 12.3706
7471 | 10kV坡黄一线934 | 绿 | 12.4245
7472 | 10kV坡颐线948 | 绿 | 10.2397
7476 | 10kV坡郡线943 | 绿 | 9.7827
7477 | 10kV坡车线924 | 绿 | 8.1720
7478 | 10kV坡豪线972 | 绿 | 10.1980
7479 | 10kV坡许线926 | 绿 | 9.5242
7480 | 10kV坡角线912 | 绿 | 15.7907
7481 | 10kV坡西线975 | 绿 | 10.2054
7482 | 10kV坡街线915 | 绿 | 9.4763
7485 | 10kV坡莲线916 | 绿 | 7.5988
7486 | 10kV坡荣线922 | 绿 | 18.9179
7487 | 10kV坡苑线949 | 绿 | 10.3871
7488 | 10kV坡花线942 | 绿 | 9.7826
7490 | 10kV坡琳二线929 | 绿 | 19.9191
7491 | 10kV坡琳一线938 | 绿 | 19.8260
7493 | 10kV坡火线931 | 绿 | 8.2856
7494 | 10kV坡海线923 | 绿 | 15.7505
7495 | 10kV坡桂线935 | 绿 | 13.5654
7496 | 10kV坡杜线919 | 绿 | 8.3604
7497 | 10kV坡景线918 | 绿 | 9.5543
7498 | 10kV坡政线932 | 绿 | 7.6411
7499 | 10kV坡布线978 | 绿 | 11.0158
7500 | 10kV坡居线971 | 绿 | 10.9979
7501 | 10kV坡安线911 | 绿 | 8.6500
7502 | 10kV坡城线925 | 绿 | 7.1387
7505 | 10kV坡升二线945 | 绿 | 11.8874
7506 | 10kV坡升一线933 | 绿 | 12.5142
7507 | 10kV坡公线928 | 绿 | 22.1379
7508 | 10kV坡党线976 | 绿 | 10.5651
7509 | 10kV坡体线977 | 绿 | 7.8593
7512 | 10kV坡东线936 | 绿 | 8.5692
7740 | 10kV园治线924 | 绿 | 4.9136
7741 | 10kV园民二线922 | 绿 | 8.3215
7742 | 10kV园民一线914 | 绿 | 8.2320
7743 | 10kV园楠线923 | 绿 | 7.0237
7744 | 10kV园千线912 | 绿 | 5.0446
7745 | 10kV园六线915 | 绿 | 6.9012
8959 | 10kV仁镇线924 | 绿 | 6.8747
8960 | 10kV仁荣线917 | 绿 | 6.5031
8961 | 10kV仁糖线921 | 绿 | 5.6118
8962 | 10kV仁新线915 | 绿 | 8.1022
8963 | 10kV仁凉线913 | 绿 | 5.6424
8964 | 10kV仁三线914 | 绿 | 7.0775

## 配变
国网重庆市电力公司荣昌区供电分公司 10千伏配变分布式可开放容量（2025年四季度） （发布时间：2025年9月29日 更新频次：每季度更新一次） 提醒：电网可开放容量信息按周期测算并发布，未结合在办项目情况进行实时动态更新，我公司在受理您的并网意向申请后，需要进一步现场核实光伏拟接入台区的可开放容量情况。
序号 | 设备名称 | 评估等级 | 可开放容量(kW)
98792 | （古墙）龙家湾柱上公变 | 绿 | 87.1753
98793 | 龚家院子柱上变压器 | 绿 | 49.5588
98794 | 龙集水厂柱上公变 | 绿 | 85.2206
98795 | 龙集中学柱上公变 | 绿 | 287.5258
98796 | 龙集三合一柱上公变 | 绿 | 97.9258
98797 | 龙门山配变 | 绿 | 90.3113
98798 | 龙量名都#1公用配电变压器 | 绿 | 661.8722
98799 | 龙腾广场二期3B配变间隔配电变压器 | 绿 | 519.4433
98800 | 龙腾广场二期2B配变间隔配电变压器 | 绿 | 523.3196
98801 | 龙腾广场二期1B出线间隔配电变压器 | 绿 | 650.2186
98802 | 龙腾广场2柱上公变 | 绿 | 518.2474
98803 | 龙腾广场1柱上公变 | 绿 | 511.1598
98804 | 龙盘山柱上公变 | 绿 | 256.9402
98805 | 龙王沟配变 | 绿 | 68.5155
98806 | 龙王屋基柱上变压器 | 绿 | 48.8747
98807 | 龙王坝柱上公变 | 绿 | 84.9485
98808 | 龙王6队公变 | 绿 | 68.5186
98809 | 龙王4队公变 | 绿 | 89.1629
98810 | 龙王3队公变 | 绿 | 175.8289
98811 | 龙潭水库柱上变 | 绿 | 82.7216
98812 | 龙滩水库柱上公变 | 绿 | 90.7196
98813 | 龙滩桥箱变 | 绿 | 338.4948
98814 | 龙滩居委柱上变压器 | 绿 | 261.9464
98815 | 龙滩子二配变 | 绿 | 84.0082
98816 | 龙湾柱上变压器 | 绿 | 66.9412
98817 | 龙湾二柱上公变 | 绿 | 85.1278
98818 | 龙游房地产柱上公变 | 绿 | 208.9021
98819 | 龙港花园箱变 | 绿 | 334.4371
98820 | 龙洲 锦绣花园#3配变 | 绿 | 535.0309
98821 | 龙洲 锦绣花园#2配变 | 绿 | 527.1134
98822 | 龙洞桥村配变 | 绿 | 95.4639
98823 | 龙洞桥四社配变 | 绿 | 110.9278
98824 | 龙洞桥十社配变 | 绿 | 92.3711
98825 | 龙洞桥六社配变 | 绿 | 90.9732
98826 | 龙洞桥五社配变 | 绿 | 95.4639
98827 | 龙洞桥二社柱上公变 | 绿 | 95.4639
98828 | 龙洞桥三社配变 | 绿 | 79.4639
98829 | 龙洋坪配变 | 绿 | 167.9144
98830 | 龙桥坡柱上公变 | 绿 | 168.2598
98831 | 龙山坡配变 | 绿 | 84.9897
98832 | 龙家院配变 | 绿 | 51.0582
98833 | 龙家湾柱上公变 | 黄 | 24.7186
98834 | 龙家槽房柱上变 | 绿 | 86.3402
98835 | 龙家房子柱上变 | 绿 | 87.0856
98836 | 龙家弯柱上公变 | 绿 | 85.3814
98837 | 龙家山配变 | 绿 | 86.8103
98838 | 龙家山柱上公变 | 绿 | 173.7072
98839 | 龙家垭口柱上变 | 绿 | 94.6144
98840 | 龙家坡柱上公变 | 绿 | 90.3763
98841 | 龙宝1队村办公室公变 | 红 | 0.0000
98842 | 龙安村配变 | 绿 | 175.4639
98843 | 龙头山柱上公变 | 绿 | 87.0918
98844 | 龙大配变 | 绿 | 296.3722
98845 | 龙塘村柱上变压器 | 绿 | 85.0041
98846 | 龙塘村柱上公变（荣隆） | 绿 | 80.5000
98847 | 龙塘坡柱上公变（荣隆） | 绿 | 134.8691
98848 | 龙城华府2#柱上公变（荣隆） | 绿 | 414.1443
98849 | 龙城华府#8B | 绿 | 643.1093
98850 | 龙城华府#7B | 绿 | 513.0464
98851 | 龙城华府#5柱上公变（荣隆） | 绿 | 416.9113
98852 | 龙城华府#4柱上公变（荣隆） | 绿 | 410.2928
98853 | 龙城华府#3柱上公变（荣隆） | 绿 | 413.3814
98854 | 龙城华府#1柱上公变（荣隆） | 绿 | 412.6186
98855 | 龙坡配变 | 绿 | 67.4082
98856 | 龙国富联建房公变 | 绿 | 196.1299
98857 | 龙双五社配变 | 绿 | 169.7546
98858 | 龙双二社配变 | 绿 | 166.3340
98859 | 龙双一社配变 | 绿 | 86.3402
98860 | 龙井沟柱上公变（荣隆） | 绿 | 85.7464
98861 | 龙井庙柱上变压器 | 绿 | 164.8907
98862 | 龙井四社柱上变压器 | 绿 | 91.8515
98863 | 龙井四社柱上变压器 | 绿 | 91.8515
98864 | 龙井口柱上公变 | 绿 | 45.3278
98865 | 龙井六社柱上变压器 | 绿 | 84.3392
98866 | 龙井五社柱上变压器 | 绿 | 86.7918
98867 | 龙井二社柱上公变 | 绿 | 180.2454
98868 | 龙井三社柱上变压器 | 绿 | 83.5969
98869 | 龙井七社柱上变压器 | 绿 | 84.1629
98870 | 龙井一社2柱上公变 | 绿 | 166.6634
98871 | 龙井一社2柱上公变 | 绿 | 86.6634
98872 | 龙井一社1柱上变压器 | 绿 | 96.3093
98873 | 黑龙桥柱上公变 | 绿 | 83.9804
98874 | 黑龙凼柱上公变 | 绿 | 81.4227
98875 | 黑漆朝门柱上变 | 绿 | 85.9103
98876 | 黑庙子柱上公变 | 绿 | 85.5670
98877 | 黑巷子 | 绿 | 405.9629
98878 | 黑山柱上公变 | 绿 | 85.5010
98879 | 黎子坳100kVA柱上变 | 绿 | 169.8969
98880 | 黄金树柱上变压器 | 绿 | 85.5299
98881 | 黄金大道安置房5号公变 | 绿 | 525.2660
98882 | 黄金大道安置房4号公变 | 绿 | 519.2784
98883 | 黄金大道安置房3号公变 | 绿 | 525.4887
98884 | 黄金大道安置房2号公变 | 绿 | 523.5340
98885 | 黄金大道安置房1号公变 | 绿 | 519.5629
98886 | 黄金坡水厂安置房柱上公变 | 绿 | 333.1443
98887 | 黄远林联建房公变 | 红 | 0.0000
98888 | 黄角林二柱上公变 | 绿 | 83.5464
98889 | 黄角弯柱上公变 | 黄 | 77.2371
98890 | 黄角山柱上变压器 | 绿 | 86.9959
98891 | 黄角宅子坡柱上公变 | 绿 | 83.1093
98892 | 黄角坡柱上公变 | 绿 | 171.3814
98893 | 黄角五社柱上变压器 | 绿 | 46.5897
98894 | 黄角二社柱上变压器 | 绿 | 86.7175
98895 | 黄角三社柱上变压器 | 绿 | 61.2320
98896 | 黄荆坡柱上公变 | 绿 | 82.1773
98897 | 黄荆四社配变 | 绿 | 84.7629
98898 | 黄荆六社配变 | 绿 | 101.1361
98899 | 黄荆二社配变 | 绿 | 46.3278
98900 | 黄荆三社柱上公变 | 绿 | 87.8680
98901 | 黄荆一社配变 | 绿 | 83.7155
98902 | 黄竹林柱上变 | 绿 | 85.5753
98903 | 黄瓜山宜居苑2#箱式变电站 | 绿 | 517.6082
98904 | 黄瓜山宜居苑1#站内配变 | 绿 | 508.1505
98905 | 黄狮9队公变 | 绿 | 75.7918
98906 | 黄狮8队公变 | 绿 | 167.3794
98907 | 黄狮7队公变 | 绿 | 23.1907
98908 | 黄狮5队公变 | 绿 | 86.7237
98909 | 黄狮1队公变 | 红 | 0.0000
98910 | 黄狮11队公变 | 红 | 0.0000
98911 | 黄港线帝锦花园#3公用箱变#3变 | 绿 | 320.0000
98912 | 黄港线帝锦花园#2公用箱变#2变 | 绿 | 534.2474
98913 | 黄泥庄配变 | 绿 | 90.7443
98914 | 黄泥坳柱上变压器 | 绿 | 83.2103
98915 | 黄泥坡柱上公变 | 绿 | 83.4103
98916 | 黄泥凼柱上公变 | 绿 | 168.1093
98917 | 黄泥5队公变 | 绿 | 163.6727
98918 | 黄泥4队公变 | 绿 | 71.0577
98919 | 黄泥3队公变 | 绿 | 141.7103
98920 | 黄泥2队公变 | 绿 | 170.3361
98921 | 黄沙染坊头公变 | 红 | 0.0000
98922 | 黄沙张家桥公变 | 红 | 0.0000
98923 | 黄沙坡配变 | 绿 | 86.0907
98924 | 黄沙坡柱上公变 | 绿 | 79.4639
98925 | 黄沙坡安置房箱变 | 绿 | 349.2866
98926 | 黄沙9队公变 | 红 | 0.0000
98927 | 黄沙8队公变 | 红 | 0.0000
98928 | 黄沙7队公变 | 红 | 0.0000
98929 | 黄沙6队公变 | 红 | 0.0000
98930 | 黄沙5队公变 | 红 | 0.0000
98931 | 黄沙4队公变 | 红 | 0.0000
98932 | 黄沙2队公变 | 红 | 0.0000
98933 | 黄桷湾柱上公变 | 绿 | 83.8515
98934 | 黄桷树配变 | 绿 | 359.5959
98935 | 黄桷树广场配变 | 绿 | 620.7010
98936 | 黄桷家园#9B | 绿 | 658.9773
98937 | 黄桷家园#12B | 绿 | 661.0515
98938 | 黄桷家园#11B | 绿 | 254.4330
98939 | 黄桷家园#10B | 绿 | 263.4433
98940 | 黄桷堡柱上变 | 绿 | 49.6701
98941 | 黄桷坳柱上公变 | 绿 | 88.4557
98942 | 黄桷坡柱上变压器 | 绿 | 94.1619
98943 | 黄桷坡公变 | 绿 | 84.6103
98944 | 黄桷坡二柱上公变 | 黄 | 153.3856
98945 | 黄桷坝柱上变压器 | 绿 | 86.2598
98946 | 黄文线烂泥沟箱变配电变压器 | 绿 | 571.0722
98947 | 黄文场一柱上变压器 | 绿 | 180.6536
98948 | 黄文场2#柱上变压器 | 绿 | 352.9979
98949 | 黄家湾柱上变 | 绿 | 179.4474
98950 | 黄家河配变 | 绿 | 195.8577
98951 | 黄家河泵站配变 | 绿 | 80.0000
98952 | 黄家河坝柱上变压器 | 绿 | 83.6124
98953 | 黄墙四社#2配变 | 绿 | 43.0711
98954 | 黄墙四社#1配变 | 绿 | 320.8021
98955 | 黄墙六社配变 | 绿 | 255.6371
98956 | 黄墙六社2#柱上公变 | 绿 | 355.4433
98957 | 黄墙五社#2配变 | 绿 | 246.1289
98958 | 黄墙二社配变 | 绿 | 274.6330
98959 | 黄墙二社3#配变 | 绿 | 182.2000
98960 | 黄墙二社#2配变 | 绿 | 196.2351
98961 | 黄墙三社配变 | 绿 | 165.9985
98962 | 黄墙七社配变 | 绿 | 253.2113
98963 | 黄墙一社配变 | 绿 | 84.3031
98964 | 黄坭坡柱上变 | 绿 | 90.5670
98965 | 黄坪学校柱上公变 | 绿 | 174.3629
98966 | 黄坪大桥柱上公变 | 绿 | 75.3753
98967 | 麻雀岩配变 | 绿 | 70.7206
98968 | 麻雀岩柱上变压器 | 绿 | 41.9814
98969 | 麻柳移民点柱上变压器 | 绿 | 176.9031
98970 | 麻柳河配变 | 绿 | 173.3175
98971 | 麻柳水厂柱上公变 | 绿 | 88.1113
98972 | 麻柳四社柱上变压器 | 绿 | 169.7299
98973 | 麻柳六社柱上变压器 | 绿 | 40.1794
98974 | 麻柳五社柱上变压器 | 绿 | 371.9381
98975 | 麻柳三社柱上公变 | 绿 | 161.0680
98976 | 麻布山柱上变压器 | 绿 | 66.8144
98977 | 麻山坡配变 | 绿 | 90.3753
98978 | 麻坡柱上公变 | 绿 | 84.9711
98979 | 麻土湾柱上变压器 | 绿 | 73.7918
98980 | 麦盘田柱上公变 | 绿 | 96.8959
98981 | 鹿家9队公变 | 绿 | 84.9773
98982 | 鹿家8队公变 | 绿 | 160.0000
98983 | 鹿家7队公变 | 绿 | 44.2062
98984 | 鹿家6队公变 | 绿 | 89.2990
98985 | 鹿家5队公变 | 绿 | 88.7299
98986 | 鹿家4队公变 | 绿 | 86.3258
98987 | 鹿家3队公变 | 绿 | 84.7196
98988 | 鹿家2队公变 | 绿 | 86.9031
98989 | 鹿家1队公变 | 绿 | 65.4474
98990 | 鹅颈二柱上公变 | 黄 | 56.1979
98991 | 鸿运小区2#配变 | 绿 | 259.1567
98992 | 鸿运小区1#配变 | 绿 | 329.1649
98993 | 鸿福小区变压器 | 绿 | 332.2474
98994 | 鸭儿凼柱上变 | 绿 | 305.3196
98995 | 鸡爪坪柱上公变 | 绿 | 163.5814
98996 | 鸡公山柱上公变 | 绿 | 44.4701
98997 | 鸡公嘴柱上变压器 | 绿 | 82.2515
98998 | 鲤鱼湾柱上变压器 | 绿 | 75.5278
98999 | 鲤鱼凼 | 红 | 0.0000
99000 | 鲢鱼山配变 | 绿 | 65.7134
99001 | 鲢鱼寺柱上公变 | 绿 | 81.8866
99002 | 鲜花港#5变 | 绿 | 417.1804
99003 | 鲜花港#4变 | 绿 | 445.9124
99004 | 鲜花港#3变 | 绿 | 421.4794
99005 | 鲜花港#2变 | 绿 | 428.9794
99006 | 鲜花港#1变 | 绿 | 417.3351
99007 | 鲁潭柱上变压器 | 绿 | 89.8887
99008 | 鱼龙八社配变 | 绿 | 172.9959
99009 | 鱼龙三社配变 | 绿 | 144.1773
99010 | 鱼见滩柱上公变 | 绿 | 307.8990
99011 | 鱼桥柱上公变 | 绿 | 82.1062
99012 | 鱼坝柱上变压器 | 绿 | 73.3680
99013 | 鱼交坝配变 | 绿 | 90.7010
99014 | 鱼交坝2配变 | 绿 | 98.4784
99015 | 魏继坤箱变 | 绿 | 168.2392
99016 | 魏波箱变 | 黄 | 82.6134
99017 | 魏家房子柱上变压器 | 绿 | 81.6361
99018 | 高龙村配变 | 绿 | 173.5093
99019 | 高龙五社配变 | 绿 | 86.7423
99020 | 高龙二社柱上公变 | 绿 | 83.5381
99021 | 高风庙柱上公变 | 绿 | 95.1144
99022 | 高长线926黄家大院 | 绿 | 68.3093
99023 | 高铁桥下配变 | 绿 | 172.2165
99024 | 高观柱上公变 | 绿 | 171.1918
99025 | 高葛线五间仓柱上公变 | 绿 | 89.4639
99026 | 高葛线915敬老院柱上变 | 黄 | 43.8103
99027 | 高碑柱上变 | 绿 | 91.8515
99028 | 高石嘴柱上公变 | 绿 | 82.2330
99029 | 高石井场坝公变 | 绿 | 86.1825
99030 | 高石7队公变 | 绿 | 84.5897
99031 | 高石5队公变 | 绿 | 87.4088
99032 | 高石3队公变 | 绿 | 91.2845
99033 | 高石2队公变 | 绿 | 167.1443
99034 | 高石1队公变 | 绿 | 66.9835
99035 | 高瓷村配变 | 绿 | 96.9546
99036 | 高烟囱柱上公变 | 绿 | 86.9629
99037 | 高灰坝柱上公变 | 绿 | 83.6742
99038 | 高滩联建房柱上公变 | 绿 | 207.9340
99039 | 高滩联建房2柱上公变 | 绿 | 259.5567
99040 | 高滩水井湾配变 | 绿 | 80.0948
99041 | 高滩场镇配变 | 绿 | 355.2330
99042 | 高滩场镇2配变 | 绿 | 174.5175
99043 | 高洞四社配变 | 绿 | 81.4320
99044 | 高洞六社住上变压器 | 绿 | 103.2979
99045 | 高洞八社柱上变 | 绿 | 103.1629
99046 | 高洞五社柱上公变 | 绿 | 85.0381
99047 | 高洞二社柱上变 | 绿 | 85.6567
99048 | 高洞九社柱上公变 | 绿 | 84.2897
99049 | 高洞七社柱上变 | 绿 | 87.3593
99050 | 高洞一社配变 | 绿 | 80.0093
99051 | 高桥（双河）柱上公变 | 绿 | 85.9093
99052 | 高桥柱上公变 | 绿 | 82.6784
99053 | 高庙柱上变压器 | 黄 | 139.7948
99054 | 高庙三社配变 | 绿 | 76.2082
99055 | 高庙一社柱上公变 | 黄 | 90.7258
99056 | 高店柱上变压器 | 绿 | 88.3278
99057 | 高店二柱上公变 | 绿 | 165.9072
99058 | 高峰村柱上变压器 | 绿 | 90.6928
99059 | 高峰庙柱上变 | 黄 | 55.1856
99060 | 高峰寺安置房6号公变 | 绿 | 85.3876
99061 | 高峰寺安置房#5公变 | 绿 | 546.8814
99062 | 高峰寺安置房#4公变 | 绿 | 409.6186
99063 | 高峰寺安置房#3公变 | 绿 | 419.5928
99064 | 高峰寺安置房#2公变 | 绿 | 412.4794
99065 | 高峰寺安置房#1公变 | 绿 | 415.8041
99066 | 高峰9队公变 | 红 | 0.0000
99067 | 高峰8队公变 | 红 | 0.0000
99068 | 高峰7队公变 | 红 | 0.0000
99069 | 高峰4队配变 | 红 | 0.0000
99070 | 高峰3队公变 | 红 | 0.0000
99071 | 高峰1队公变 | 红 | 0.0000
99072 | 高峰11队公变 | 红 | 0.0000
99073 | 高山二社配变 | 绿 | 42.0691
99074 | 高屋柱上变 | 绿 | 83.9309
99075 | 高屋基柱上变压器 | 绿 | 91.3010
99076 | 高屋基农排配变 | 绿 | 80.0093
99077 | 高家院子柱上公变 | 绿 | 84.1629
99078 | 高家石坝子配变 | 绿 | 85.9546
99079 | 高家店配变 | 绿 | 48.2485
99080 | 高家坡柱上变压器 | 黄 | 152.4010
99081 | 高家坡柱上变 | 绿 | 43.6062
99082 | 高家井柱上公变 | 黄 | 31.9361
99083 | 高墙八社配变 | 绿 | 80.9588
99084 | 高堰村配变 | 绿 | 164.6268
99085 | 高坡配变 | 绿 | 172.5289
99086 | 高坡柱上公变 | 黄 | 71.8103
99087 | 高坡四社柱上变压器 | 绿 | 91.7113
99088 | 高坡二社柱上变压器 | 绿 | 49.0887
99089 | 高坡三社柱上变压器 | 绿 | 87.6866
99090 | 高坡一社柱上变压器 | 绿 | 92.5691
99091 | 高坡3队柱上公变 | 红 | 0.0000
99092 | 高坡3队 | 红 | 0.0000
99093 | 高坝村配变 | 绿 | 72.1402
99094 | 高坝子配变 | 绿 | 171.6536
99095 | 高坎院子联建房B3配电变压器 | 绿 | 418.1546
99096 | 高坎院子联建房B2配电变压器 | 绿 | 416.9485
99097 | 高坎院子联建房B1配电变压器 | 绿 | 407.3763
99098 | 高坎村柱上变 | 黄 | 75.2330
99099 | 高坎坎柱上公变 | 绿 | 55.6320
99100 | 高升桥柱上公变 | 绿 | 85.4495
99101 | 高兴四社柱上公变 | 绿 | 185.4557
99102 | 高兴六社柱上变压器 | 绿 | 160.2670
99103 | 高兴五社柱上变压器 | 绿 | 175.0928
99104 | 高兴二社配变 | 绿 | 91.5423
99105 | 高兴三社柱上变压器 | 绿 | 165.8701
99106 | 高兴七社柱上变压器 | 绿 | 81.0722
99107 | 高兴一社配变 | 绿 | 94.8577
99108 | 骰子坡柱上变 | 绿 | 70.4948
99109 | 骑龙配变 | 绿 | 164.1320
99110 | 骑龙穴 | 黄 | 78.1258
99111 | 骑龙村柱上变压器 | 绿 | 171.0515
99112 | 骑龙席柱上变 | 绿 | 85.9660
99113 | 骑龙屋基柱上变 | 绿 | 80.6722
99114 | 骑龙坳配变 | 绿 | 169.1753
99115 | 骑龙坡安置房#1箱变 | 绿 | 555.6186
99116 | 骑龙八社配变 | 绿 | 191.4722
99117 | 骑龙代家坡配变 | 绿 | 160.0000
99118 | 骑龙习柱上变 | 绿 | 89.1918
99119 | 骑龙上河沟配变 | 绿 | 170.7753
99120 | 骏雄建筑公司箱式变压器 | 绿 | 347.6990
99121 | 马骑柱上变 | 黄 | 139.1299
99122 | 马颈坳柱上公变 | 绿 | 83.0124
99123 | 马鞍村柱上变 | 绿 | 87.7567
99124 | 马鞍山二柱上公变 | 绿 | 82.4990
99125 | 马银桥配变 | 绿 | 275.0969
99126 | 马银场镇配变 | 绿 | 267.5773
99127 | 马道子柱上变 | 绿 | 81.6918
99128 | 马道6队公变 | 红 | 0.0000
99129 | 马道5队柱上公变 | 红 | 0.0000
99130 | 马道3队柱上公变 | 红 | 0.0000
99131 | 马道2队配变 | 红 | 0.0000
99132 | 马道1队公变 | 红 | 0.0000
99133 | 马超房子柱上变 | 绿 | 159.8948
99134 | 马草村配变 | 绿 | 175.4660
99135 | 马脚迹四社柱上变压器 | 绿 | 89.4845
99136 | 马脚迹二社柱上变压器 | 绿 | 84.2046
99137 | 马脚迹三社柱上变压器 | 绿 | 87.1938
99138 | 马脚迹一社柱上变压器 | 绿 | 83.9629
99139 | 马湾100kVA柱上变 | 绿 | 83.1392
99140 | 马桑扁配变 | 绿 | 89.0845
99141 | 马店配变 | 绿 | 171.3320
99142 | 马山柱上变压器 | 绿 | 71.5186
99143 | 马家弯柱上变压器 | 绿 | 37.9820
99144 | 马家庙配变 | 绿 | 89.9134
99145 | 马家坳柱上变 | 绿 | 82.9459
99146 | 马家坡柱上变 | 绿 | 174.0072
99147 | 马家四社配变 | 绿 | 92.3711
99148 | 马家二社配变 | 绿 | 92.3711
99149 | 马夹冲柱上公变 | 绿 | 85.9464
99150 | 马口井四社柱上变压器 | 绿 | 47.2062
99151 | 马口井五社柱上变压器 | 绿 | 40.0000
99152 | 马厂铺柱上公变 | 绿 | 85.2237
99153 | 马倒子柱上变压器 | 绿 | 264.1031
99154 | 香言寺配变 | 绿 | 91.6907
99155 | 香缇时光#2公用配电室#6B | 绿 | 691.4887
99156 | 香缇时光#2公用配电室#5B | 绿 | 721.6990
99157 | 香缇时光#1公用配电室#4B | 绿 | 640.0000
99158 | 香缇时光#1公用配电室#1B | 绿 | 640.0000
99159 | 香炉寺配变 | 绿 | 161.5670
99160 | 香国城#7公变 | 绿 | 654.8206
99161 | 香国城#6公变 | 绿 | 682.5072
99162 | 香国城#5公配室#14公建配电变压器 | 绿 | 643.8351
99163 | 香国城#5公配室#13公变配电变压器 | 绿 | 660.4124
99164 | 香国城#5公配室#12公变配电变压器 | 绿 | 409.2474
99165 | 香国城#5公配室#11公变配电变压器 | 绿 | 658.1856
99166 | 香国城#4配电室#8配变 | 绿 | 685.2536
99167 | 香国城#4配电室#15配变 | 绿 | 694.3340
99168 | 香国城#4配电室#10配变 | 绿 | 657.4433
99169 | 香国城#2配电室#4配变 | 绿 | 640.0000
99170 | 香国城#2配电室#17配变 | 绿 | 539.9175
99171 | 香国城#2变配电变压器 | 绿 | 640.0000
99172 | 香国城#16配变 | 绿 | 654.2763
99173 | 香国上城配变 | 绿 | 413.5959
99174 | 飞龙庙配变 | 绿 | 82.7629
99175 | 飞龙学校柱上公变 | 红 | 0.0000
99176 | 飞龙9队石明山柱上公变 | 红 | 0.0000
99177 | 飞龙9队公变 | 红 | 0.0000
99178 | 飞龙7队公变 | 红 | 0.0000
99179 | 飞龙3队公变 | 红 | 0.0000
99180 | 飞龙2队柱上公变 | 红 | 0.0000
99181 | 飞龙10队柱上公变 | 红 | 0.0000
99182 | 飞龙10队2号柱上变压器 | 红 | 0.0000
99183 | 飞跃4队公变 | 绿 | 95.4639
99184 | 飞跃2队公变 | 红 | 0.0000
99185 | 飞跃1队公变 | 红 | 0.0000
99186 | 飞蛾6队公变 | 红 | 0.0000
99187 | 飞蛾5队公变 | 红 | 0.0000
99188 | 飞蛾4队公变 | 红 | 0.0000
99189 | 飞蛾3队公变 | 红 | 0.0000
99190 | 飞蛾1队公变 | 红 | 0.0000
99191 | 飞燕柱上公变 | 绿 | 86.8907
99192 | 飞泉柱上变 | 绿 | 86.2876
99193 | 飞娥2队公变 | 红 | 0.0000
99194 | 风洞口配变 | 绿 | 84.9330
99195 | 风吹店柱上公变 | 绿 | 81.7505
99196 | 颜家湾配变 | 绿 | 90.1979
99197 | 颜家四社柱上变压器 | 绿 | 167.0845
99198 | 颜家二社配变 | 绿 | 86.8041
99199 | 颜家三社柱上变压器 | 绿 | 178.1155
99200 | 颜学琼（生活）公用配变 | 绿 | 255.5216
99201 | 顾和房地产开发有限公司二期#2公变 | 绿 | 532.4330
99202 | 顾和房地产开发有限公司二期#1公变 | 绿 | 529.6082
99203 | 顾和房地产开发有限公司三期#2变 | 绿 | 414.3969
99204 | 顾和房地产开发有限公司三期#1变 | 绿 | 422.5928
99205 | 顶头山柱上公变 | 绿 | 42.3381
99206 | 顶头坡配变 | 绿 | 42.8546
99207 | 韭菜园配变 | 绿 | 270.6907
99208 | 韩家沟四社柱上变 | 绿 | 173.1876
99209 | 韩家沟六社50kVA柱上变 | 绿 | 43.2041
99210 | 韩家沟二社柱上变 | 绿 | 94.4433
99211 | 韩家沟三社100kVA柱上变 | 绿 | 87.5000
99212 | 韩家冲柱上变 | 绿 | 82.2536
99213 | 韦家沟4台区 | 绿 | 259.7938
99214 | 韦家沟3台区 | 绿 | 326.9773
99215 | 韦家沟1台区 | 绿 | 261.8247
99216 | 韦子屋基配变 | 绿 | 83.9979
99217 | 革新母猪山 | 红 | 0.0000
99218 | 革新3队 | 红 | 0.0000
99219 | 革新2队 | 红 | 0.0000
99220 | 革新1队 | 红 | 0.0000
99221 | 面房柱上变压器 | 绿 | 93.0227
99222 | 面房坡柱上公变 | 绿 | 86.1485
99223 | 非公有制柱上变 | 绿 | 258.8124
99224 | 青龟9队黄瓜丘柱上公变 | 红 | 0.0000
99225 | 青龟9队公变 | 红 | 0.0000
99226 | 青龟8队公变 | 红 | 0.0000
99227 | 青龟7队新增柱上公变 | 红 | 0.0000
99228 | 青龟5队新增柱上公变 | 红 | 0.0000
99229 | 青龟4队公变 | 红 | 0.0000
99230 | 青龟2队柱上公变 | 红 | 0.0000
99231 | 青龟1队柱上公变 | 红 | 0.0000
99232 | 青龙凹配变 | 绿 | 87.4928
99233 | 青龙5队公变 | 红 | 0.0000
99234 | 青龙2队公变 | 红 | 0.0000
99235 | 青草坡四社柱上公变 | 绿 | 81.4887
99236 | 青草坡五社柱上变压器 | 绿 | 70.1278
99237 | 青草坡二社柱上变压器 | 绿 | 87.1443
99238 | 青草坡二社#2柱上变压器 | 绿 | 90.8536
99239 | 青草坡三社柱上变压器 | 绿 | 84.9402
99240 | 青草坡七社#2柱上变压器 | 绿 | 167.0191
99241 | 青草坡七社#1柱上变压器 | 绿 | 90.6144
99242 | 青草坡一社柱上变压器 | 绿 | 170.4412
99243 | 青石地产#1变 | 绿 | 537.7268
99244 | 青河小学配变 | 绿 | 103.9175
99245 | 青杠5队配变 | 绿 | 86.4175
99246 | 青杠4队公变 | 红 | 0.0000
99247 | 青杠3队公变 | 红 | 0.0000
99248 | 青杠2队配变 | 红 | 0.0000
99249 | 青明田柱上变 | 绿 | 179.7320
99250 | 青峰锦苑变压器 | 绿 | 525.9588
99251 | 青峰老街柱上变压器 | 绿 | 291.5876
99252 | 青峰粮站柱上变压器 | 绿 | 281.2639
99253 | 青峰新街柱上变压器 | 绿 | 276.4454
99254 | 青峰新场镇柱上变压器 | 绿 | 275.6289
99255 | 青峰政府柱上变压器 | 绿 | 393.7443
99256 | 青峰农贸市场间隔配电变压器 | 绿 | 210.8309
99257 | 青峰上场口柱上变压器 | 绿 | 314.9278
99258 | 青峰6村8队公变 | 绿 | 88.6247
99259 | 青峰6村7队公变 | 绿 | 84.0856
99260 | 青峰6村5队公变 | 绿 | 68.5773
99261 | 青峰6村4队公变 | 绿 | 165.3876
99262 | 青峰6村3队公变 | 绿 | 46.5196
99263 | 青峰6村2队公变 | 绿 | 70.8742
99264 | 青岗山配变 | 绿 | 88.6784
99265 | 青岗坪柱上变 | 绿 | 168.1237
99266 | 青山四社配变 | 绿 | 86.3371
99267 | 青山二社配变 | 绿 | 169.9546
99268 | 青山一社配变 | 绿 | 83.5691
99269 | 青家沟配变 | 绿 | 51.8299
99270 | 青字湾柱上变 | 绿 | 42.9072
99271 | 青城路配变 | 绿 | 350.8454
99272 | 青城小区配变 | 绿 | 528.6804
99273 | 青城安置房A栋公用配变 | 绿 | 262.7113
99274 | 青双坝柱上变压器 | 绿 | 66.2000
99275 | 雷建平配变 | 绿 | 202.7093
99276 | 雷平安置点柱上变压器 | 绿 | 210.3546
99277 | 雷家院柱上变压器 | 绿 | 46.0711
99278 | 雷家坡配变 | 绿 | 84.9773
99279 | 雷公洞柱上公变 | 绿 | 184.4866
99280 | 雷公洞二柱上公变 | 绿 | 59.5691
99281 | 雍景湾#5箱变配电变压器 | 绿 | 517.6495
99282 | 雍景湾#4箱变配电变压器 | 绿 | 409.0000
99283 | 雍景湾#3箱变配电变压器 | 绿 | 514.4330
99284 | 雍景湾#2箱变配电变压器 | 绿 | 517.5670
99285 | 雍景湾#1箱变配电变压器 | 绿 | 519.1340
99286 | 雄丰家苑#2公用箱变#1B | 绿 | 413.0825
99287 | 雄丰家苑#1公用箱变#1B | 绿 | 416.1134
99288 | 雀子山柱上公变 | 绿 | 87.9753
99289 | 隆湖新城柱上公变（荣隆） | 绿 | 514.2062
99290 | 隆湖新城A区2B生活配变配电变压器 | 绿 | 336.7134
99291 | 隆济场镇柱上变压器 | 绿 | 277.1959
99292 | 隆济卫生院柱上公变 | 绿 | 320.3052
99293 | 隆兴柱上变 | 黄 | 70.8546
99294 | 陶都酒店柱上公变 | 绿 | 288.2969
99295 | 陶都名苑#2变 | 绿 | 416.3299
99296 | 陶都名苑#1变 | 绿 | 515.1340
99297 | 陶家坡柱上变 | 绿 | 45.0165
99298 | 陡石滩村配变 | 绿 | 95.4639
99299 | 陡石滩四社配变 | 绿 | 95.4639
99300 | 陡梯子柱上公变 | 绿 | 91.0289
99301 | 陡山村六社柱上公变 | 绿 | 85.1000
99302 | 陡子冲柱上变压器 | 绿 | 83.3402
99303 | 陈食蚕茧站配变 | 绿 | 190.1278
99304 | 陈食新街3配变 | 绿 | 370.6351
99305 | 陈食新街2配变 | 绿 | 380.3608
99306 | 陈食新街1配变 | 绿 | 400.8144
99307 | 陈食小学柱上公变 | 绿 | 290.2103
99308 | 陈食场镇配变 | 绿 | 360.9608
99309 | 陈食十字街配变 | 绿 | 296.6845
99310 | 陈青桥柱上公变 | 绿 | 208.3464
99311 | 陈美方箱变#2配变 | 绿 | 415.3031
99312 | 陈永才联建房箱变间隔配电变压器 | 红 | 0.0000
99313 | 陈桥柱上公变 | 绿 | 173.5340
99314 | 陈彬石厂柱上变 | 绿 | 160.0412
99315 | 陈家院柱上公变 | 绿 | 88.1680
99316 | 陈家院子柱上公变 | 绿 | 82.5155
99317 | 陈家石坝配变 | 绿 | 188.5196
99318 | 陈家湾柱上公变 | 绿 | 47.3175
99319 | 陈家湾二柱上公变 | 绿 | 87.3515
99320 | 陈家沟柱上公变 | 绿 | 83.0474
99321 | 陈家房子（双河）柱上变压器 | 绿 | 84.3608
99322 | 陈家岭柱上变 | 绿 | 72.8268
99323 | 陈家岩柱上变 | 绿 | 83.4144
99324 | 陈家堰二柱上公变 | 绿 | 81.1629
99325 | 陈家坡柱上变压器 | 绿 | 80.0000
99326 | 陈家坝柱上变 | 绿 | 96.3144
99327 | 陈家嘴配变 | 绿 | 273.7206
99328 | 陈子庄广场 | 绿 | 352.4619
99329 | 陈再伦站内变压器 | 绿 | 211.5052
99330 | 陈兴弟公变 | 红 | 0.0000
99331 | 陆家石坝柱上变 | 绿 | 93.7031
99332 | 阿弥陀佛柱上变压器 | 绿 | 87.0021
99333 | 阴冲湾柱上变 | 绿 | 41.3361
99334 | 阳岩新村柱上变 | 黄 | 53.2928
99335 | 阳坪五社柱上变压器 | 绿 | 86.7639
99336 | 阳光幼儿园柱上公变 | 绿 | 285.8660
99337 | 阮家庙安置房3号箱变 | 绿 | 528.7918
99338 | 阮家庙安置房2号箱变 | 绿 | 534.5567
99339 | 阮家庙安置房1号箱变 | 绿 | 444.4124
99340 | 长顺村柱上公变 | 绿 | 325.1928
99341 | 长福7号柱上变 | 绿 | 110.9278
99342 | 长福6号柱上变 | 绿 | 141.8557
99343 | 长福5号柱上变 | 绿 | 101.8557
99344 | 长福3号柱上变 | 绿 | 110.9278
99345 | 长福1号柱上变 | 绿 | 92.3711
99346 | 长石花朝门柱上变压器 | 绿 | 258.6186
99347 | 长石村柱上公变 | 绿 | 84.4866
99348 | 长石坝柱上变 | 黄 | 73.7959
99349 | 长石坝柱上公变 | 绿 | 83.0649
99350 | 长石四社柱上变压器 | 绿 | 91.5036
99351 | 长石六社柱上公变 | 绿 | 86.0897
99352 | 长石八社柱上变 | 绿 | 169.5938
99353 | 长石五社柱上公变 | 绿 | 80.0124
99354 | 长石二队柱上公变 | 绿 | 99.8278
99355 | 长石二社柱上变压器 | 绿 | 274.9732
99356 | 长石9队公变 | 绿 | 166.7258
99357 | 长田村配变 | 绿 | 89.7691
99358 | 长田坎柱上变 | 绿 | 86.0701
99359 | 长河柱上公变 | 绿 | 300.0515
99360 | 长河扁柱上公变 | 绿 | 40.5732
99361 | 长河四社柱上变压器 | 绿 | 177.1794
99362 | 长河六社柱上变压器 | 绿 | 178.9649
99363 | 长河二社柱上变压器 | 绿 | 46.1402
99364 | 长河三社柱上公变 | 绿 | 87.2165
99365 | 长河一社柱上变压器 | 绿 | 87.6742
99366 | 长水桥柱上公变 | 绿 | 86.6959
99367 | 长松四社配变 | 绿 | 86.3093
99368 | 长松三社配变 | 绿 | 170.8412
99369 | 长松三社#2柱上变压器 | 绿 | 83.5464
99370 | 长松一社配变 | 绿 | 55.0990
99371 | 长春四方碑配变 | 绿 | 90.6794
99372 | 长春六社柱上公变 | 绿 | 82.6227
99373 | 长春八社柱上公变 | 绿 | 81.3763
99374 | 长春五社柱上公变 | 绿 | 166.4454
99375 | 长岭杠柱上公变 | 绿 | 179.6289
99376 | 长山坡配变 | 绿 | 90.5541
99377 | 长山坡柱上变压器 | 黄 | 59.8887
99378 | 长大田柱上变 | 绿 | 81.8897
99379 | 长堰五社柱上变压器 | 绿 | 86.2412
99380 | 长堰二社柱上变压器 | 绿 | 47.4443
99381 | 长堰三社柱上变压器 | 绿 | 44.9871
99382 | 长堰一社柱上公变 | 绿 | 83.9010
99383 | 长坡店柱上变压器 | 绿 | 283.5299
99384 | 长坡岭柱上变 | 绿 | 82.6268
99385 | 长坡8队公变 | 绿 | 68.3093
99386 | 长坡7队公变 | 绿 | 74.5155
99387 | 长坡6队公变 | 绿 | 38.7175
99388 | 长坡5队公变 | 绿 | 81.4227
99389 | 长坡4队柱上配变 | 绿 | 170.5155
99390 | 长坡3队公变 | 绿 | 88.5794
99391 | 长坡1队公变 | 绿 | 169.9773
99392 | 长坝子柱上变压器 | 绿 | 67.8289
99393 | 长华柱上公变 | 黄 | 74.0062
99394 | 长兴水厂100kVA柱上变 | 绿 | 90.4010
99395 | 长兴果园柱上变 | 绿 | 87.3175
99396 | 长兴四社柱上公变 | 绿 | 42.2392
99397 | 长兴六社100kVA柱上变 | 绿 | 83.9433
99398 | 长兴五社柱上变 | 绿 | 84.5433
99399 | 长兴一社柱上公变 | 绿 | 41.9871
99400 | 长伍四社柱上公变 | 绿 | 87.9361
99401 | 长伍六社柱上变压器 | 绿 | 81.2526
99402 | 长伍五社柱上变压器 | 绿 | 81.7402
99403 | 长伍二社柱上变压器 | 绿 | 46.9897
99404 | 长伍三社柱上变压器 | 绿 | 41.4521
99405 | 长伍三社1#柱上变压器 | 绿 | 85.3567
99406 | 镇江四社柱上变压器 | 绿 | 92.0660
99407 | 镇江二社柱上变压器 | 绿 | 66.1072
99408 | 镇江一社柱上变压器 | 绿 | 85.6134
99409 | 锣鼓坡配变 | 绿 | 85.3732
99410 | 锅中乐箱变 | 绿 | 351.6577
99411 | 银科大厦#1箱变 | 绿 | 333.8660
99412 | 银泉小区箱变 | 绿 | 418.5814
99413 | 铜鼓龙家冲配变 | 绿 | 80.8227
99414 | 铜鼓车站配变 | 绿 | 532.7093
99415 | 铜鼓石坝子配变 | 绿 | 177.8361
99416 | 铜鼓湾配变 | 绿 | 258.3794
99417 | 铜鼓桥配变 | 绿 | 101.9835
99418 | 铜鼓果园配变 | 绿 | 77.6206
99419 | 铜鼓村变压器 | 绿 | 72.4866
99420 | 铜鼓新城花园 | 黄 | 256.5237
99421 | 铜鼓政府配变 | 绿 | 247.9010
99422 | 铜鼓山柱上公变 | 绿 | 168.6351
99423 | 铜鼓大桥配变 | 绿 | 69.1928
99424 | 铜鼓四社柱上变压器 | 绿 | 100.9196
99425 | 铜鼓凤凰村配变 | 绿 | 88.3691
99426 | 铜鼓农贸市场配变 | 绿 | 267.9216
99427 | 铜鼓农技站配变 | 绿 | 283.0577
99428 | 铜鼓八社柱上变压器 | 绿 | 310.8330
99429 | 铜鼓二社柱上公变 | 绿 | 86.9046
99430 | 铜鼓九社柱上公变 | 绿 | 86.2969
99431 | 铜鼓中学配变 | 绿 | 344.7052
99432 | 铜鼓三社柱上变压器 | 绿 | 105.7402
99433 | 铜锣村2队公变 | 绿 | 89.2691
99434 | 铜锣1队柱上配变 | 绿 | 82.5856
99435 | 铜钱屋基柱上变压器 | 绿 | 72.9459
99436 | 铜瓦7队公变 | 红 | 0.0000
99437 | 铜瓦5队公变 | 红 | 0.0000
99438 | 铜瓦3队公变 | 红 | 0.0000
99439 | 铜瓦2队公变 | 红 | 0.0000
99440 | 铜瓦2队公变 | 红 | 0.0000
99441 | 铜凉石包山 | 绿 | 131.9856
99442 | 铜凉养猪场公变 | 绿 | 84.8588
99443 | 铜凉9队公变 | 绿 | 163.8784
99444 | 铜凉8队公变 | 绿 | 71.6845
99445 | 铜凉6队公变 | 绿 | 85.1371
99446 | 铜凉5队 | 绿 | 74.7722
99447 | 铜凉4队公变 | 绿 | 89.4763
99448 | 铜凉3队公变 | 绿 | 85.9814
99449 | 铜凉2队公变 | 红 | 0.0000
99450 | 铜凉1队公变 | 红 | 0.0000
99451 | 铁锁村柱上变 | 绿 | 87.1010
99452 | 铁锁三社柱上公变 | 绿 | 90.9052
99453 | 铁铺院子柱上变 | 绿 | 83.8474
99454 | 铁路口柱上变压器 | 绿 | 353.7216
99455 | 铁货街1# | 绿 | 368.1361
99456 | 铁炉柱上变压器 | 绿 | 81.3278
99457 | 铁步冲柱上公变 | 绿 | 83.6866
99458 | 铁山陈家院柱上变 | 绿 | 83.2907
99459 | 铁山十社柱上变压器 | 绿 | 173.0113
99460 | 铁山六社柱上变压器 | 绿 | 85.9227
99461 | 铁山八社（2）柱上变压器 | 绿 | 166.4082
99462 | 铁山八社1柱上变压器 | 绿 | 95.9093
99463 | 铁山五社柱上变压器 | 绿 | 89.4206
99464 | 铁山二社柱上变压器 | 绿 | 40.7588
99465 | 铁山九社柱上公变 | 绿 | 171.4557
99466 | 铁山一社柱上公变 | 绿 | 162.3196
99467 | 钰园2号公用配电室#3公变 | 绿 | 678.8247
99468 | 钰园2号公用配电室#2公变 | 绿 | 656.6186
99469 | 钰园1号公用配电室#1公变 | 绿 | 657.7526
99470 | 钢花路柱上公变 | 绿 | 72.1835
99471 | 钟雨集资楼箱式变压器 | 绿 | 534.2351
99472 | 钟星荣公用配变配电变压器 | 绿 | 136.4649
99473 | 钟富海柱上变压器 | 绿 | 165.5835
99474 | 钟家院子配变 | 绿 | 170.0887
99475 | 钟家湾柱上公变 | 绿 | 82.9278
99476 | 钟家房子柱上变 | 绿 | 84.4619
99477 | 钟家房子 | 绿 | 166.0247
99478 | 钟家山配变 | 绿 | 87.8201
99479 | 鑫泉小区柱上变 | 绿 | 356.4948
99480 | 鑫宽公变 | 绿 | 163.0866
99481 | 鑫垚房地产公司2#箱变 | 绿 | 525.3196
99482 | 鑫垚房地产公司#1箱变 | 绿 | 522.8247
99483 | 金龙镇滨河佳宛站内变压器 | 绿 | 410.1443
99484 | 金龙花房子柱上公变 | 绿 | 82.6103
99485 | 金龙老街柱上变压器 | 绿 | 170.1691
99486 | 金龙李志福柱上公变 | 绿 | 205.5835
99487 | 金龙新街柱上变压器 | 绿 | 281.1175
99488 | 金龙屋基柱上变 | 绿 | 86.4577
99489 | 金龙三叉路柱上变压器 | 绿 | 335.9897
99490 | 金龙一社柱上变压器 | 绿 | 85.9959
99491 | 金麟府1号公用配电室#1B | 绿 | 640.0000
99492 | 金鹏BC区1号配变 | 绿 | 516.1237
99493 | 金鹏3号配变 | 绿 | 511.9670
99494 | 金鹏2号配变 | 绿 | 513.0928
99495 | 金鹏1号配变 | 绿 | 513.4433
99496 | 金鱼四社柱上变压器 | 绿 | 90.7856
99497 | 金鱼六社柱上变 | 绿 | 43.0943
99498 | 金鱼五社柱上公变 | 绿 | 89.5320
99499 | 金鱼三社柱上变压器 | 绿 | 86.9000
99500 | 金鱼七社柱上变 | 绿 | 87.3933
99501 | 金鱼一社柱上变压器 | 绿 | 86.3928
99502 | 金鱼5队柱上公变 | 红 | 0.0000
99503 | 金鱼4队公变 | 红 | 0.0000
99504 | 金鱼3队柱上公变 | 红 | 0.0000
99505 | 金鱼2队公变 | 红 | 0.0000
99506 | 金鱼1队柱上公变 | 红 | 0.0000
99507 | 金马村配变 | 绿 | 315.2062
99508 | 金顶桥头柱上变压器 | 绿 | 188.1938
99509 | 金顶场镇柱上变压器 | 绿 | 238.8330
99510 | 金顶二社柱上变压器 | 绿 | 84.4598
99511 | 金顶九社柱上变压器 | 绿 | 81.4196
99512 | 金顶七社柱上变压器 | 绿 | 82.5052
99513 | 金顶一社柱上变压器 | 绿 | 86.7237
99514 | 金门5队公变 | 绿 | 171.2041
99515 | 金门3队公变 | 绿 | 72.9088
99516 | 金门2队公变 | 绿 | 83.7701
99517 | 金门1队柱上配变 | 绿 | 187.9464
99518 | 金银沟柱上变 | 绿 | 90.5124
99519 | 金银村柱上公变 | 绿 | 169.3773
99520 | 金银坳柱上公变 | 绿 | 70.3247
99521 | 金轮玉河湾柱上公变 | 绿 | 84.2309
99522 | 金轮四社柱上变压器 | 绿 | 83.7825
99523 | 金轮五社柱上变压器 | 绿 | 89.6526
99524 | 金轮二社柱上变压器 | 绿 | 86.3464
99525 | 金轮三社柱上变压器 | 绿 | 82.9711
99526 | 金轮一社柱上变压器 | 绿 | 41.9562
99527 | 金色大地#8箱变 | 绿 | 528.5876
99528 | 金色大地#7箱变 | 绿 | 521.9227
99529 | 金色大地#6箱变 | 绿 | 539.6598
99530 | 金色大地#5箱变 | 绿 | 334.5515
99531 | 金色大地#4箱变 | 绿 | 525.8392
99532 | 金色大地#1箱变 | 绿 | 530.5732
99533 | 金翠村3队柱上公变 | 红 | 0.0000
99534 | 金翠村2队柱上公变 | 红 | 0.0000
99535 | 金翠6队公变 | 红 | 0.0000
99536 | 金翠5队公变 | 红 | 0.0000
99537 | 金翠1队新增柱上公变 | 红 | 0.0000
99538 | 金竹湾配变 | 绿 | 81.8526
99539 | 金竹湾柱上公变 | 绿 | 85.3814
99540 | 金竹村二号柱上公变 | 绿 | 86.3814
99541 | 金科二期#9公用配电房#14配变 | 绿 | 686.4165
99542 | 金科二期#9公用配电房#12配变 | 绿 | 685.0309
99543 | 金科二期#8公用配电室#28配变 | 绿 | 504.0000
99544 | 金科二期#8公用配电室#26配变 | 绿 | 517.6577
99545 | 金科二期#6公用配电室#21配变 | 绿 | 522.0412
99546 | 金科二期#6公用配电室#20配变 | 绿 | 517.9175
99547 | 金科二期#6公用配电室#18配变 | 绿 | 538.8247
99548 | 金科二期#5公用配电室#17配变 | 绿 | 457.7423
99549 | 金科二期#5公用配电室#16配变 | 绿 | 640.0000
99550 | 金科二期#32配变 | 绿 | 504.0000
99551 | 金科二期#30配变 | 绿 | 504.0000
99552 | 金科二期#24公变配电变压器 | 绿 | 400.0000
99553 | 金科二期#22公变配电变压器 | 绿 | 504.0000
99554 | 金盆湖柱上公变 | 绿 | 182.7598
99555 | 金盆村柱上变 | 绿 | 171.1649
99556 | 金盆屋基配变 | 绿 | 82.8660
99557 | 金盆四社配变 | 绿 | 84.2680
99558 | 金盆四社2#箱变 | 绿 | 332.2845
99559 | 金盆二社柱上变 | 绿 | 362.9278
99560 | 金盆三社柱上变压器 | 绿 | 179.4412
99561 | 金盆一社配变 | 绿 | 256.5897
99562 | 金牛村二号柱上公变 | 绿 | 84.5443
99563 | 金河柱上公变 | 绿 | 322.6196
99564 | 金岩村配变 | 绿 | 167.5711
99565 | 金属小区配变 | 绿 | 327.6948
99566 | 金属公司2号公用箱变#1变 | 绿 | 609.0722
99567 | 金属公司1#配变 | 绿 | 265.0722
99568 | 金宝梨子林 | 红 | 0.0000
99569 | 金宝8队 | 红 | 0.0000
99570 | 金宝7队 | 红 | 0.0000
99571 | 金宝6队 | 红 | 0.0000
99572 | 金宝5队 | 红 | 0.0000
99573 | 金宝3队公变 | 红 | 0.0000
99574 | 金宝2队 | 红 | 0.0000
99575 | 金域蓝湾8#箱变 | 绿 | 419.7010
99576 | 金域蓝湾7#箱变 | 绿 | 418.9433
99577 | 金域蓝湾6#箱变 | 绿 | 332.9588
99578 | 金域蓝湾5#箱变 | 绿 | 427.0680
99579 | 金域蓝湾4#箱变 | 绿 | 427.1052
99580 | 金域蓝湾3#箱变 | 绿 | 541.2062
99581 | 金域蓝湾2#箱变 | 绿 | 538.3918
99582 | 金域蓝湾1#箱变 | 绿 | 342.9691
99583 | 金友柱上公变（荣隆） | 绿 | 160.5536
99584 | 金华村配变 | 绿 | 43.3216
99585 | 金凤桥柱上变压器 | 绿 | 87.8649
99586 | 金凤小区1号 | 绿 | 274.7835
99587 | 金凤家园#1变 | 绿 | 320.0000
99588 | 金凤变压器 | 绿 | 143.9918
99589 | 金佛新区柱上变压器 | 绿 | 206.3505
99590 | 金佛场口柱上变压器 | 绿 | 128.9897
99591 | 金佛中学柱上变压器 | 绿 | 173.9258
99592 | 金丈寺柱上公变 | 绿 | 95.4639
99593 | 野鸭子柱上变压器 | 绿 | 89.7887
99594 | 野狗岩配变 | 绿 | 48.4990
99595 | 野坟坝柱上变压器 | 黄 | 61.6289
99596 | 重庆馨琦油脂有限公司2B | 绿 | 320.0000
99597 | 重庆馨琦油脂有限公司1B | 绿 | 200.0000
99598 | 重庆顾和房地产开发有限公司一期#2公变 | 绿 | 352.1340
99599 | 重庆顾和房地产开发有限公司一期#1公变 | 绿 | 340.1186
99600 | 重庆金荣和盛房地产金科棠悦府#7公配#21配变 | 绿 | 640.0000
99601 | 重庆金荣和盛房地产金科棠悦府#7公配#20配变 | 绿 | 649.6247
99602 | 重庆豪江建设开发有限公司廉租房二期7号公变配电变压器 | 红 | 0.0000
99603 | 重庆豪江建设开发有限公司廉租房二期6号公变 | 红 | 0.0000
99604 | 重庆豪江建设开发有限公司廉租房二期5号公变 | 红 | 0.0000
99605 | 重庆豪江建设开发有限公司廉租房二期4号公变配电变压器 | 红 | 0.0000
99606 | 重庆豪江建设开发有限公司廉租房二期3号公变配电变压器 | 红 | 0.0000
99607 | 重庆豪江建设开发有限公司廉租房二期2号公变配电变压器 | 红 | 0.0000
99608 | 重庆豪江建设开发有限公司廉租房二期1号公变间隔配电变压器 | 红 | 0.0000
99609 | 重庆融汇西区置业有限公司#1公用配电室#2B | 绿 | 662.2680
99610 | 重庆融汇西区置业有限公司#1公用配电室#1B | 绿 | 650.2928
99611 | 重庆竣祥房地产2#配变 | 绿 | 532.7876
99612 | 重庆竣祥房地产#3配变 | 绿 | 538.3423
99613 | 重庆竣祥房地产#1配变 | 绿 | 543.8351
99614 | 重庆科技学院安置房柱上变 | 绿 | 141.3732
99615 | 重庆液压件厂配变 | 绿 | 332.5155
99616 | 重庆江昊房地产开发有限公司9号箱式公变间隔配电变压器 | 红 | 0.0000
99617 | 重庆江昊房地产开发有限公司8号箱式公变间隔配电变压器 | 红 | 0.0000
99618 | 重庆江昊房地产开发有限公司7号箱式公变配电变压器 | 红 | 0.0000
99619 | 重庆水泵厂永川分公司家属院2#配变 | 绿 | 352.0412
99620 | 重庆水泵厂永川分公司家属院1#配变 | 绿 | 331.6124
99621 | 重庆新泰机械责任有限公司配变 | 绿 | 411.4897
99622 | 重庆康怡堂有限公司公用配电室#1B | 绿 | 659.8433
99623 | 重庆市永川区小微企业柱上变 | 绿 | 209.6268
99624 | 重庆宏方实业有限公司福顺佳苑公变 | 绿 | 537.9588
99625 | 重庆华越实业有限公司箱式变电站 | 绿 | 407.6577
99626 | 重庆中南物业开发有限公司#1变 | 绿 | 435.0722
99627 | 重庆东巨实业有限责任公司宝峰花园柱上配变2 | 绿 | 262.0000
99628 | 重庆东巨实业有限责任公司宝峰花园柱上配变1 | 绿 | 257.8866
99629 | 重兴四社柱上公变 | 绿 | 364.7340
99630 | 重兴六社柱上公变 | 绿 | 88.1031
99631 | 重兴五社柱上变 | 绿 | 44.5526
99632 | 重兴三社柱上公变 | 绿 | 44.1979
99633 | 酒谷田柱上变 | 绿 | 84.6701
99634 | 酒厂柱上公变 | 绿 | 349.3196
99635 | 郭氏柱上变压器 | 绿 | 93.3443
99636 | 郭家湾配变 | 绿 | 40.0000
99637 | 郭家桥柱上变压器 | 绿 | 72.3402
99638 | 郭家店柱上公变 | 绿 | 152.0959
99639 | 郭家坟坝柱上变压器 | 绿 | 102.1361
99640 | 郭家冲二号柱上公变 | 绿 | 81.4258
99641 | 郭万才联建房柱上变压器 | 绿 | 261.7526
99642 | 郑家湾配变 | 绿 | 89.2814
99643 | 郑家桥柱上变压器 | 绿 | 82.8732
99644 | 郑家村配变 | 绿 | 122.1289
99645 | 郑家房子柱上变压器 | 绿 | 90.7443
99646 | 郑家庙配变 | 绿 | 96.0562
99647 | 郑家坡 | 绿 | 41.1588
99648 | 郑家四社柱上变压器 | 绿 | 145.5778
99649 | 郑家六社柱上公变 | 绿 | 138.5732
99650 | 郑家三社柱上变压器 | 绿 | 89.6742
99651 | 郑家七社柱上变压器 | 绿 | 95.7067
99652 | 郑家一社柱上变 | 绿 | 84.3299
99653 | 邱家院子配变 | 绿 | 46.8227
99654 | 邮政家属安置房#1配电室#1配变 | 绿 | 206.4639
99655 | 邮政家属#2箱变 | 绿 | 412.4577
99656 | 邮政安置房#2公用箱变#2B | 绿 | 323.3093
99657 | 邮政安置房#1公用箱变#1B | 绿 | 344.5320
99658 | 邮局柱上公变 | 绿 | 308.9505
99659 | 邦德三期2B | 绿 | 671.9423
99660 | 邓家石坝柱上变 | 绿 | 82.1247
99661 | 邓家田坎柱上变压器 | 黄 | 314.8072
99662 | 邓家湾配变 | 绿 | 86.5361
99663 | 邓家河沟配变 | 绿 | 165.1732
99664 | 邓家沟柱上公变 | 绿 | 83.8825
99665 | 邓家拱桥配变 | 绿 | 87.6412
99666 | 邓家坝配变 | 绿 | 88.7299
99667 | 邓家坝柱上变 | 黄 | 149.4433
99668 | 道观村柱上公变 | 绿 | 90.0299
99669 | 道姑桥配变 | 绿 | 376.2577
99670 | 通石四社柱上变压器 | 绿 | 226.5691
99671 | 通石六社柱上公变 | 绿 | 88.1711
99672 | 通石五社柱上变压器 | 绿 | 83.8103
99673 | 通石二社柱上变压器 | 绿 | 203.6361
99674 | 通石七社柱上变压器 | 绿 | 268.2887
99675 | 通桥新街柱上变压器 | 绿 | 252.0000
99676 | 通桥新场镇柱上变压器 | 绿 | 252.0000
99677 | 通桥新场口柱上变压器 | 绿 | 262.4412
99678 | 通一号柱上变压器 | 绿 | 87.1598
99679 | 迪锐房产箱式变压器 | 绿 | 520.1907
99680 | 连丰村二号柱上公变 | 绿 | 81.6361
99681 | 远觉政府柱上变 | 绿 | 376.4412
99682 | 远觉场镇柱上变 | 绿 | 298.0536
99683 | 远明六社配变 | 绿 | 86.6247
99684 | 远明三社柱上公变 | 绿 | 86.4124
99685 | 运通公司箱变 | 绿 | 258.9278
99686 | 运输段3号柱上公变 | 绿 | 328.6103
99687 | 运输段2号箱变配电变压器 | 绿 | 413.3979
99688 | 运输段1号柱上公变 | 绿 | 404.1608
99689 | 迎宾门柱上公变 | 绿 | 90.5804
99690 | 过路丘柱上公变 | 绿 | 85.0351
99691 | 边坡柱上公变（荣隆） | 绿 | 68.8495
99692 | 软件园7号公用配电室#24B | 绿 | 861.5093
99693 | 软件园7号公用配电室#23B | 绿 | 818.6309
99694 | 软件园7号公用配电室#22B | 绿 | 887.1670
99695 | 软件园7号公用配电室#21B | 绿 | 872.8660
99696 | 软件园6号公用配电室#17配变 | 绿 | 800.0000
99697 | 转龙联建房公变 | 红 | 0.0000
99698 | 转龙桥十一社柱上公变 | 绿 | 85.7526
99699 | 转龙桥六社柱上变压器 | 绿 | 69.8144
99700 | 转龙桥八社柱上变压器 | 绿 | 85.9134
99701 | 转龙桥五社柱上变压器 | 绿 | 67.8351
99702 | 转龙桥二社柱上变压器 | 绿 | 82.7526
99703 | 转龙桥二社2#柱上公变 | 绿 | 81.2155
99704 | 转龙桥九社柱上变压器 | 绿 | 132.1505
99705 | 转龙桥三社柱上公变 | 绿 | 85.1546
99706 | 转龙桥七社柱上公变 | 绿 | 166.3010
99707 | 转龙桥一社柱上变压器 | 绿 | 84.7216
99708 | 转龙村柱上变 | 绿 | 78.6309
99709 | 转龙场镇老街柱上公变 | 红 | 0.0000
99710 | 转龙场镇叶迟雨联建房公变 | 红 | 0.0000
99711 | 转龙场镇公变 | 红 | 0.0000
99712 | 转龙六社柱上公变 | 绿 | 86.5010
99713 | 转龙六社2柱上变压器 | 绿 | 90.8495
99714 | 转龙八社配变 | 绿 | 88.6763
99715 | 转龙五社柱上变压器 | 绿 | 94.3010
99716 | 转龙二社茶山#2柱上公变 | 绿 | 80.1330
99717 | 转龙二社柱上公变 | 绿 | 271.1423
99718 | 转龙上场口张方勇联建房公变 | 红 | 0.0000
99719 | 转龙七社配变 | 绿 | 183.8392
99720 | 转龙一社柱上变压器 | 绿 | 49.4546
99721 | 转新桥柱上公变 | 绿 | 84.1258
99722 | 转农七社柱上变压器 | 绿 | 97.4969
99723 | 车站柱上变 | 绿 | 361.8062
99724 | 车站公用配电变压器 | 绿 | 343.1216
99725 | 车家坡二柱上公变 | 黄 | 75.6191
99726 | 车城明珠#9变 | 绿 | 520.7629
99727 | 车城明珠#5变 | 绿 | 533.3505
99728 | 车城明珠#2变 | 绿 | 532.7670
99729 | 车城明珠#1变 | 绿 | 520.8247
99730 | 车城明珠#14变 | 绿 | 524.5206
99731 | 车城明珠#13变 | 绿 | 523.3918
99732 | 车城明珠#12变 | 绿 | 525.1546
99733 | 车城北配变 | 绿 | 368.9691
99734 | 车坝柱上变压器 | 绿 | 88.7216
99735 | 踏水桥(双河)柱上公变 | 绿 | 94.1619
99736 | 踏月湾柱上变压器 | 绿 | 329.1237
99737 | 跳石河六社柱上变 | 绿 | 141.6825
99738 | 跳石河八社柱上变 | 绿 | 166.5443
99739 | 跳石河五社柱上变 | 绿 | 408.2268
99740 | 跳石河七社柱上变 | 绿 | 200.0206
99741 | 跳石河一社柱上变 | 绿 | 202.7423
99742 | 跳登子公变 | 绿 | 95.1191
99743 | 路水凼配变 | 绿 | 86.6990
99744 | 路孔旅游公司箱变602间隔配电变压器 | 绿 | 416.0247
99745 | 跑马坪柱上公变 | 绿 | 84.7320
99746 | 跑马坪100kVA配变 | 绿 | 99.7443
99747 | 跑马二柱上公变 | 绿 | 168.2990
99748 | 跑马三柱上公变 | 绿 | 84.8268
99749 | 跃子山柱上公变（荣隆） | 绿 | 86.2969
99750 | 足丰房地产#2变 | 绿 | 517.9588
99751 | 足丰房地产#1变 | 绿 | 526.6186
99752 | 赵氏河二号柱上公变 | 黄 | 76.4990
99753 | 赵家山柱上变 | 绿 | 88.5330
99754 | 赵家坳柱上公变 | 绿 | 86.4082
99755 | 赵家坝配变 | 绿 | 69.7608
99756 | 赵家冲柱上公变 | 绿 | 257.2536
99757 | 赵云辉联建房公变 | 绿 | 225.9546
99758 | 贾永能箱式变压器 | 绿 | 335.5876
99759 | 财政局柱上公变 | 绿 | 284.9072
99760 | 财政局家属院#2变 | 绿 | 328.0289
99761 | 财政局家属院#1变 | 绿 | 415.7577
99762 | 财信中央大街#3公用配电室#6配变 | 绿 | 640.0000
99763 | 财信中央大街#1配电室#2变 | 绿 | 706.4330
99764 | 豪江一期廉租房箱式公变 | 红 | 0.0000
99765 | 豌豆坪柱上公变 | 绿 | 80.6103
99766 | 豆腐坳柱上变 | 绿 | 172.9278
99767 | 豆子坡配变 | 黄 | 38.1979
99768 | 谭洪6社#2公变 | 绿 | 110.9278
99769 | 谭家湾配变 | 绿 | 86.1773
99770 | 谢家湾柱上公变 | 黄 | 72.3526
99771 | 谢家河坝柱上公变 | 绿 | 164.8660
99772 | 谢家房子柱上变 | 绿 | 45.3660
99773 | 谢家房子柱上公变 | 绿 | 85.9711
99774 | 谢家坝二号柱上公变 | 绿 | 81.0361
99775 | 许家沟柱上变压器 | 绿 | 59.9567
99776 | 许家沟市场柱上公变 | 绿 | 166.7918
99777 | 许家沟场口柱上公变 | 绿 | 81.9918
99778 | 许安9队公变 | 红 | 0.0000
99779 | 许安8队柱上公变 | 红 | 0.0000
99780 | 许安7队公变 | 红 | 0.0000
99781 | 许安6队公变 | 红 | 0.0000
99782 | 许安5队公变 | 红 | 0.0000
99783 | 许安4队公变 | 红 | 0.0000
99784 | 许安3队公变 | 红 | 0.0000
99785 | 许安2队柱上公变 | 红 | 0.0000
99786 | 许安1队公变 | 红 | 0.0000
99787 | 许友村配变 | 绿 | 47.9454
99788 | 许八湾柱上变压器 | 绿 | 82.6227
99789 | 计生站配变 | 绿 | 393.2371
99790 | 计生办柱上公变（荣隆） | 绿 | 219.6619
99791 | 解放胡岭坳配变柱上变压器 | 绿 | 89.7072
99792 | 解放四社柱上变压器 | 绿 | 41.2541
99793 | 解放十社柱上变压器 | 绿 | 177.6521
99794 | 解放六社柱上公变 | 绿 | 82.6845
99795 | 解放八社柱上公变 | 绿 | 83.9897
99796 | 解放五社柱上公变 | 绿 | 86.6103
99797 | 解放二社柱上变压器 | 绿 | 86.8474
99798 | 解放九社柱上变压器 | 绿 | 42.5763
99799 | 解放三社柱上变压器 | 绿 | 103.7113
99800 | 解放七社柱上变压器 | 绿 | 42.5392
99801 | 解放一社柱上变压器 | 绿 | 85.3536
99802 | 观音阁柱上变 | 绿 | 84.3918
99803 | 观音阁柱上公变 | 绿 | 178.8412
99804 | 观音柱上变压器 | 绿 | 70.5196
99805 | 观音岩配变 | 绿 | 82.4526
99806 | 观音寺柱上公变 | 绿 | 89.5588
99807 | 观音堂柱上公变 | 绿 | 88.2608
99808 | 观音坡柱上变压器 | 绿 | 90.2680
99809 | 观音冲柱上变 | 绿 | 137.9155
99810 | 观音井村民委员会联建房箱变站内变压器 | 绿 | 256.2268
99811 | 观音井公变 | 绿 | 172.7639
99812 | 观胜果园配变 | 绿 | 84.3052
99813 | 观胜场配变 | 绿 | 367.1010
99814 | 观胜场二号柱上公变 | 绿 | 254.6804
99815 | 观棠府D区#5公配#22B | 绿 | 687.8268
99816 | 观棠府C区#4公用配电室#20B | 绿 | 673.4021
99817 | 观棠府C区#4公用配电室#18B | 绿 | 671.5711
99818 | 覃家院柱上公变 | 绿 | 160.0000
99819 | 覃家3队柱上配变 | 绿 | 170.2186
99820 | 覃家1队公变 | 绿 | 41.3608
99821 | 西门桥配变 | 绿 | 385.8763
99822 | 西部商城2 | 绿 | 400.0000
99823 | 西西柱上公变 | 黄 | 77.1629
99824 | 西街广场#2箱变 | 绿 | 446.0948
99825 | 西街广场#1箱变 | 绿 | 445.7237
99826 | 西湖新村2号柱上变 | 绿 | 552.7113
99827 | 西湖新村1号柱上变 | 绿 | 542.6598
99828 | 西湖丽都#7变 | 绿 | 344.9278
99829 | 西湖丽都#6变 | 绿 | 521.2948
99830 | 西湖丽都#4变 | 绿 | 528.4289
99831 | 西湖丽都#3变 | 绿 | 271.4691
99832 | 西湖丽都#1变 | 绿 | 339.2619
99833 | 西河村柱上变压器 | 绿 | 84.8907
99834 | 西河小学柱上变压器 | 绿 | 81.5670
99835 | 西河五社配变 | 绿 | 91.5639
99836 | 西桥影院#1变 | 绿 | 423.6041
99837 | 西大街尾柱上变 | 绿 | 280.0454
99838 | 西外老街配变 | 绿 | 313.9175
99839 | 西城旺角#4B配电变压器 | 绿 | 658.9526
99840 | 西城旺角#3B配电变压器 | 绿 | 657.0227
99841 | 西城旺角#1B配电变压器 | 绿 | 682.4082
99842 | 西城幼儿园柱上变 | 绿 | 362.7423
99843 | 西城天街#3变 | 绿 | 417.4433
99844 | 西城天街#2配电变压器 | 绿 | 262.5464
99845 | 西城天街#1配电变压器 | 绿 | 527.5258
99846 | 西北场镇#2配变 | 绿 | 275.1402
99847 | 裕隆公园华府配电室2号配变 | 绿 | 404.0206
99848 | 裕隆公园华府1号配变 | 绿 | 413.2990
99849 | 裕州华府#1公用配电室#6B | 绿 | 516.4124
99850 | 裕州华府#1公用配电室#5B | 绿 | 504.0000
99851 | 裕州华府#1公用配电室#3B | 绿 | 660.9072
99852 | 裕州华府#1公用配电室#2B | 绿 | 640.0000
99853 | 袁洪詹#1B | 绿 | 111.5485
99854 | 袁明武箱式变电站 | 绿 | 137.8845
99855 | 衢塘村配变 | 绿 | 169.4330
99856 | 蝉罗四社柱上变压器 | 绿 | 90.6722
99857 | 蝉罗双楼子柱上公变 | 绿 | 82.6227
99858 | 蝉罗五社柱上变压器 | 绿 | 81.7381
99859 | 蝉罗二社柱上变压器 | 绿 | 179.9361
99860 | 蝉罗二社2#柱上变压器 | 绿 | 96.4227
99861 | 蝉罗三社柱上变压器 | 绿 | 45.0680
99862 | 蝉罗一社2#柱上变压器 | 绿 | 86.3309
99863 | 蝉罗一社1柱上变压器 | 绿 | 87.8804
99864 | 蜂洞四社柱上变压器 | 绿 | 85.9794
99865 | 蜂洞五社柱上变压器 | 绿 | 86.5165
99866 | 蜂洞二社柱上变压器 | 绿 | 43.8969
99867 | 蜂洞三社柱上公变 | 绿 | 82.7918
99868 | 蜂洞一社柱上变压器 | 绿 | 84.6144
99869 | 蜂子岩柱上变 | 黄 | 59.7649
99870 | 蛮子洞柱上公变 | 绿 | 86.0619
99871 | 蛮子洞二柱上变 | 绿 | 82.5010
99872 | 蚕茧站公变 | 绿 | 138.4577
99873 | 蚂蝗院子100kVA配变 | 绿 | 86.6021
99874 | 虹桥四社柱上公变 | 绿 | 83.5299
99875 | 虎石四社配变 | 绿 | 88.6433
99876 | 虎石六社柱上变压器 | 绿 | 81.9469
99877 | 虎石八社柱上变压器 | 绿 | 85.7938
99878 | 虎石二社柱上变压器 | 绿 | 174.5567
99879 | 虎石三社柱上变压器 | 绿 | 176.8289
99880 | 虎石七社柱上变压器 | 绿 | 90.1979
99881 | 虎石一社柱上公变 | 绿 | 86.9237
99882 | 蔷薇2#公用配电室#5B | 绿 | 640.0000
99883 | 蔷薇1#公用配电室#3B | 绿 | 672.8082
99884 | 蔷薇1#公用配电室#1B | 绿 | 640.0742
99885 | 蔬菜基地柱上变 | 黄 | 61.6660
99886 | 蔬菜基地柱上公变 | 绿 | 85.2495
99887 | 蔡茵四社柱上公变 | 绿 | 81.9608
99888 | 蔡茵一社柱上公变 | 绿 | 80.0000
99889 | 蔡家石坝柱上公变 | 绿 | 85.8021
99890 | 蔡家湾柱上公变 | 绿 | 87.3608
99891 | 蔡家岩柱上公变 | 黄 | 50.8969
99892 | 蔡家坪柱上变 | 绿 | 167.5278
99893 | 蔡家坝子配变 | 绿 | 56.4206
99894 | 蓝湾国际#2公配#3变 | 绿 | 640.1237
99895 | 蓝湾国际#1公配#2变 | 绿 | 640.3093
99896 | 蓝星湖畔#3公用配变 | 绿 | 401.8689
99897 | 蒙子坡配变 | 黄 | 133.8474
99898 | 蒙子坡二柱上变 | 绿 | 85.0495
99899 | 蒙子坡100kVA配变 | 绿 | 83.1670
99900 | 蒋永三配变 | 绿 | 164.1381
99901 | 蒋家院子柱上变 | 绿 | 87.3052
99902 | 蒋家房子（双河）柱上公变 | 绿 | 84.1856
99903 | 蒋家房子柱上变 | 绿 | 88.5361
99904 | 蒋家坡柱上公变 | 绿 | 85.5423
99905 | 蒋家南坳配变 | 绿 | 83.4763
99906 | 葛桥八安柱上公变 | 绿 | 83.9546
99907 | 萱花社区柱上公变 | 绿 | 80.0000
99908 | 萱花社区柱上公变 | 绿 | 64.0000
99909 | 萱花小学柱上变 | 绿 | 363.9423
99910 | 萱花小区（玉屏安置房）2#箱变 | 绿 | 412.1113
99911 | 萱花小区（玉屏安置房）1#箱变 | 绿 | 271.8763
99912 | 萱花五社2#柱上变 | 绿 | 175.8227
99913 | 萱花五社2#柱上变 | 绿 | 175.8227
99914 | 萱花五社1#柱上变 | 绿 | 46.7546
99915 | 萱花4社柱上变 | 绿 | 166.6495
99916 | 营棚坡配变 | 绿 | 89.5052
99917 | 营业楼柱上变 | 绿 | 278.6186
99918 | 菜市场柱上变压器 | 绿 | 360.3175
99919 | 菜家坡柱上变 | 绿 | 75.3227
99920 | 莲花石鱼河柱上公变 | 黄 | 165.4103
99921 | 莲花柱上变 | 绿 | 167.0371
99922 | 莲花新街柱上公变 | 黄 | 360.1134
99923 | 莲花寺四社柱上变压器 | 绿 | 166.0124
99924 | 莲花寺四社#2柱上变压器 | 绿 | 83.1093
99925 | 莲花寺六社柱上变压器 | 绿 | 86.3711
99926 | 莲花寺五社柱上变压器 | 绿 | 84.8619
99927 | 莲花寺二社柱上变压器 | 绿 | 85.2000
99928 | 莲花寺三社柱上变压器 | 绿 | 88.7278
99929 | 莲花寺七社柱上变压器 | 绿 | 182.3258
99930 | 莲花寺一社柱上变压器 | 绿 | 67.6000
99931 | 莲花安柱上公变 | 绿 | 45.2392
99932 | 莲花场镇配变 | 黄 | 336.1567
99933 | 莲花农排柱上变 | 绿 | 160.0000
99934 | 莲池柱上变 | 绿 | 76.3670
99935 | 莲台柱上变 | 绿 | 217.7010
99936 | 莫家湾柱上公变 | 绿 | 84.2639
99937 | 莫家房子柱上公变 | 黄 | 158.9485
99938 | 莫子井柱上公变 | 黄 | 78.1278
99939 | 荷麻四社柱上公变 | 绿 | 88.7186
99940 | 荷麻五社配变 | 绿 | 97.7072
99941 | 荷麻二社柱上公变 | 绿 | 86.4330
99942 | 荷麻一社配变 | 绿 | 91.7371
99943 | 药监局配变 | 绿 | 410.6804
99944 | 荫山路小区箱变 | 绿 | 410.5031
99945 | 荫山路小区#2箱变 | 绿 | 363.2619
99946 | 荣龙坡柱上变压器 | 绿 | 66.1804
99947 | 荣高线恒景雅苑中心配电室#4B | 绿 | 648.2887
99948 | 荣高线恒景雅苑中心配电室#3B | 绿 | 504.0000
99949 | 荣高线恒景雅苑中心配电室#2B | 绿 | 511.2371
99950 | 荣高线恒景雅苑中心配电室#1B | 绿 | 504.0000
99951 | 荣隆镇人民政府#1B | 绿 | 508.6928
99952 | 荣隆街道（教办）柱上公变 | 绿 | 299.1876
99953 | 荣隆茶山柱上公变 | 绿 | 85.0062
99954 | 荣隆老屋基柱上公变 | 绿 | 86.7938
99955 | 荣隆打石坳柱上公变 | 绿 | 83.1216
99956 | 荣隆开发区柱上公变 | 绿 | 285.6041
99957 | 荣隆工业园职工公寓楼#3B | 绿 | 322.7546
99958 | 荣隆工业园职工公寓楼#2B | 绿 | 324.4619
99959 | 荣隆工业园职工公寓楼#1B | 绿 | 649.1876
99960 | 荣隆全金柱上公变 | 绿 | 81.7175
99961 | 荣隆光军柱上公变 | 绿 | 88.1856
99962 | 荣隆三圣花园2柱上公变 | 绿 | 406.4330
99963 | 荣隆三圣花园1柱上公变 | 绿 | 407.5216
99964 | 荣福小区公用变压器 | 绿 | 410.1814
99965 | 荣滨线供电局1箱变配电变压器 | 绿 | 504.0000
99966 | 荣泰建筑柱上变 | 绿 | 178.0680
99967 | 荣江八社柱上公变 | 绿 | 172.8742
99968 | 荣昌征地办（汇宇安置房）#7变 | 绿 | 569.0258
99969 | 荣昌征地办（汇宇安置房）#6变 | 绿 | 532.5928
99970 | 荣昌征地办（汇宇安置房）#5变 | 绿 | 530.6289
99971 | 荣昌征地办（汇宇安置房）#3变 | 绿 | 548.3505
99972 | 荣昌征地办（汇宇安置房）#2变 | 绿 | 617.8608
99973 | 荣昌征地办（汇宇安置房）#1变 | 绿 | 546.0000
99974 | 荣城御景#17B | 绿 | 514.6804
99975 | 荣城御景#15B | 绿 | 260.8454
99976 | 荣城御景#14B | 绿 | 516.7423
99977 | 荣城御景#13B | 绿 | 657.6660
99978 | 荣城御景#12配变 | 绿 | 640.0000
99979 | 荣城天街公用配电室#3B | 绿 | 664.7670
99980 | 荣城天街公用配电室#2B | 绿 | 640.0000
99981 | 荣城华府#3B | 绿 | 519.3814
99982 | 荣城华府#2箱变配电变压器 | 绿 | 337.5052
99983 | 荣城华府#1配变 | 绿 | 418.2062
99984 | 荣城世家#5B配电变压器 | 绿 | 422.2186
99985 | 荣城世家#3B配电变压器 | 绿 | 415.8103
99986 | 荣城世家#2配变 | 绿 | 417.3072
99987 | 荣城世家#1配变 | 绿 | 526.1031
99988 | 荣升新村柱上变 | 绿 | 166.2103
99989 | 荣升悦府#2公用配电室#6配变 | 绿 | 656.0206
99990 | 荣升悦府#2公用配电室#3配变 | 绿 | 646.4536
99991 | 荣利刚联建房配变 | 绿 | 414.7794
99992 | 荣享逸都2号公用配电室2B配电变压器 | 绿 | 527.6134
99993 | 荣享逸都1号公用配电室1B配电变压器 | 绿 | 530.3814
99994 | 荣享逸都#2变 | 绿 | 532.5278
99995 | 荣享逸都#1变 | 绿 | 526.7010
99996 | 草帽山柱上公变 | 绿 | 84.4691
99997 | 荆竹6队柱上配变 | 绿 | 72.5485
99998 | 荆竹4队公变 | 绿 | 180.3175
99999 | 荆竹2队柱上配变 | 绿 | 88.9660
100000 | 荆竹1队配变 | 绿 | 80.0000
100001 | 茶店贾永能箱式变压器 | 绿 | 211.4247
100002 | 茶店老街柱上变压器 | 绿 | 92.0263
100003 | 茶店美人店柱上公变 | 绿 | 200.7876
100004 | 茶店新街柱上公变 | 绿 | 270.6598
100005 | 茶店新街柱上公变 | 绿 | 201.4412
100006 | 茶店政府柱上变压器 | 绿 | 289.9691
100007 | 茶店吴忠荣箱变压器 | 绿 | 427.5381
100008 | 茶店信用社柱上公变 | 绿 | 282.2371
100009 | 茶山竹海旅游开发公司 | 绿 | 520.9485
100010 | 茶山柱上变 | 绿 | 87.3469
100011 | 茶山柱上公变 | 黄 | 76.6103
100012 | 茶山坡柱上公变 | 绿 | 86.6402
100013 | 茶子山配变 | 黄 | 65.0804
100014 | 茶子坡 | 绿 | 43.3196
100015 | 茶园柱上公变 | 绿 | 87.3021
100016 | 茶园100kVA配变 | 绿 | 84.5278
100017 | 茶叶岭柱上公变 | 绿 | 90.1443
100018 | 茶厂柱上公变 | 绿 | 81.7423
100019 | 茶亭四社柱上变压器 | 绿 | 101.9134
100020 | 茶亭六社柱上变 | 绿 | 86.6598
100021 | 茶亭五社柱上变压器 | 绿 | 89.7485
100022 | 茶亭二社柱上公变 | 绿 | 87.8340
100023 | 茶亭三社柱上变压器 | 绿 | 177.4887
100024 | 茶亭七社柱上公变 | 绿 | 83.5835
100025 | 茯苓场镇柱上公变 | 绿 | 280.5608
100026 | 茯苓四社柱上公变 | 绿 | 83.6557
100027 | 茯苓五社柱上变压器 | 绿 | 83.3608
100028 | 茯苓三社柱上变压器 | 绿 | 43.6330
100029 | 茯苓七社柱上公变 | 绿 | 86.2536
100030 | 茯苓6队柱上配变 | 绿 | 90.9840
100031 | 茯苓4队柱上配变 | 绿 | 91.7634
100032 | 茯苓3队柱上配变 | 绿 | 83.7485
100033 | 茯苓1队柱上配变 | 绿 | 165.7155
100034 | 茯苓1号柱上变 | 绿 | 95.4639
100035 | 茨沟柱上公变 | 绿 | 168.7505
100036 | 茨沟农排柱上变 | 绿 | 199.2784
100037 | 茅桥柱上变 | 黄 | 60.5113
100038 | 范家院子柱上变压器 | 绿 | 81.4072
100039 | 范家坡柱上变 | 绿 | 89.5505
100040 | 英勇四社柱上变压器 | 绿 | 83.7113
100041 | 英勇五社柱上变压器 | 绿 | 91.8500
100042 | 英勇二社柱上变压器 | 绿 | 182.9278
100043 | 英勇三社柱上变压器 | 绿 | 88.2062
100044 | 英勇一社2#柱上变压器 | 绿 | 43.3711
100045 | 英勇一社1#柱上变压器 | 绿 | 82.1232
100046 | 英井路配变 | 绿 | 365.9588
100047 | 苦阁寺泵站配变 | 绿 | 40.0000
100048 | 苦竹六社柱上公变 | 绿 | 83.8330
100049 | 苦竹五社柱上变压器 | 绿 | 65.3701
100050 | 苦竹二社柱上公变 | 绿 | 88.2546
100051 | 苦竹三社柱上变压器 | 绿 | 167.1567
100052 | 苦竹一社柱上变压器 | 绿 | 91.9175
100053 | 苟家店烂庙子柱上公变 | 红 | 0.0000
100054 | 苟家店村委会公变 | 红 | 0.0000
100055 | 苟家店8队公变 | 红 | 0.0000
100056 | 苟家店6队柱上公变 | 红 | 0.0000
100057 | 苟家店5队公变 | 红 | 0.0000
100058 | 苟家店4队柱上公变 | 红 | 0.0000
100059 | 苟家店3队柱上公变 | 红 | 0.0000
100060 | 苟家店2队公变 | 红 | 0.0000
100061 | 苟家店1队柱上公变 | 红 | 0.0000
100062 | 苏文禄柱上变 | 红 | 0.0000
100063 | 苏文禄柱上变 | 红 | 0.0000
100064 | 苏家店柱上变压器 | 绿 | 276.1979
100065 | 苏家坳100kV配变 | 绿 | 82.3722
100066 | 苏家坡（双河）柱上公变 | 绿 | 83.3526
100067 | 苏家坝柱上变 | 绿 | 90.8412
100068 | 花纹坝柱上公变 | 绿 | 83.3216
100069 | 花生坡（双河）柱上公变 | 绿 | 81.6856
100070 | 花生坡配变 | 绿 | 91.0309
100071 | 花生坡柱上公变 | 绿 | 82.4144
100072 | 花港新城#2B箱变 | 绿 | 524.6845
100073 | 花港新城#1B箱变 | 绿 | 544.9732
100074 | 花槽门配变 | 绿 | 179.3361
100075 | 花桥场镇移民柱上公变 | 绿 | 267.2680
100076 | 花桥场镇汽车站公变 | 绿 | 123.9794
100077 | 花桥场镇杨家南坳公变 | 绿 | 142.2948
100078 | 花桥场镇新新煤矿柱上公变 | 绿 | 277.3505
100079 | 花桥场镇教师楼公变 | 绿 | 272.9856
100080 | 花桥场镇农贸市场公变 | 绿 | 184.7258
100081 | 花桥8村6社公变 | 绿 | 172.2474
100082 | 花桥8村5社公变 | 绿 | 91.3856
100083 | 花桥8村4社公变 | 绿 | 93.5670
100084 | 花桥7村6社柱上变 | 绿 | 183.8660
100085 | 花桥7村5社公变 | 绿 | 110.6103
100086 | 花桥7村4社公变 | 绿 | 93.6144
100087 | 花桥7村3社公变 | 绿 | 84.9485
100088 | 花桥7村2社猫儿岩公变 | 绿 | 175.3371
100089 | 花桥7村2社公变 | 绿 | 124.9742
100090 | 花桥6村8社公变 | 绿 | 86.4670
100091 | 花桥6村7社公变 | 绿 | 87.2835
100092 | 花桥6村6社村委公变 | 绿 | 87.2082
100093 | 花桥6村6社公变 | 绿 | 84.9979
100094 | 花桥6村5社公变 | 绿 | 87.7443
100095 | 花桥6村4社公变 | 绿 | 166.9649
100096 | 花桥6村4社公变 | 绿 | 165.8500
100097 | 花桥6村4社公变 | 绿 | 85.8500
100098 | 花桥6村3社公变 | 绿 | 83.7144
100099 | 花桥6村2社公变 | 绿 | 91.7052
100100 | 花桥6村1社公变 | 绿 | 72.4577
100101 | 花桥5村6社公变 | 绿 | 67.7686
100102 | 花桥5村5社公变 | 绿 | 83.3557
100103 | 花桥5村4社公变 | 绿 | 42.4649
100104 | 花桥5村3队公变 | 绿 | 87.2000
100105 | 花桥5村3社村子湾公变 | 绿 | 81.1340
100106 | 花桥5村2社公变 | 绿 | 92.6155
100107 | 花桥5村1社公变 | 绿 | 46.1067
100108 | 花桥4村7社公变 | 绿 | 164.6825
100109 | 花桥4村6社水斗河公变 | 绿 | 84.2897
100110 | 花桥4村6社公变 | 绿 | 83.8938
100111 | 花桥4村4社公变 | 绿 | 91.0010
100112 | 花桥4村3社小学柱上公变 | 绿 | 88.1278
100113 | 花桥4村3社公变 | 绿 | 88.2206
100114 | 花桥4村3社B公变 | 绿 | 83.8887
100115 | 花桥4村2社公变 | 绿 | 86.8041
100116 | 花桥3村8社公变 | 绿 | 92.1814
100117 | 花桥3村7社B公变 | 绿 | 162.0000
100118 | 花桥3村6社村委公变 | 绿 | 86.8866
100119 | 花桥3村6社公变 | 绿 | 71.4021
100120 | 花桥3村5社公变 | 绿 | 74.4845
100121 | 花桥3村4社公变 | 绿 | 166.8247
100122 | 花桥3村4社B公变 | 绿 | 144.8186
100123 | 花桥3村2社柱上变 | 绿 | 86.6928
100124 | 花桥3村1社石碓窝柱上公变 | 绿 | 82.5515
100125 | 花桥3村1社柱上公变 | 绿 | 176.0268
100126 | 花桥2村5社公变 | 绿 | 92.1814
100127 | 花桥2村2社张家湾公变 | 绿 | 64.0000
100128 | 花桥2村2社张家湾公变 | 绿 | 65.9732
100129 | 花桥2村2社公变 | 绿 | 322.6289
100130 | 花桥2村1社公变 | 绿 | 45.6134
100131 | 花桥1村6社公变 | 绿 | 86.0082
100132 | 花桥1村6社B公变 | 绿 | 88.8206
100133 | 花桥1村5社公变 | 绿 | 83.7856
100134 | 花桥1村3社公变 | 绿 | 85.4268
100135 | 花桥1村3社B公变 | 绿 | 168.6722
100136 | 花桥1村2社剑滩柱上公变 | 绿 | 85.2742
100137 | 花桥1村2社公变 | 绿 | 44.9485
100138 | 花桥1村1社公变 | 绿 | 89.6000
100139 | 花果山汪家院柱上公变 | 绿 | 81.6361
100140 | 花果山新院子柱上公变 | 绿 | 82.7505
100141 | 花果山四社柱上变 | 绿 | 70.3381
100142 | 花果山六社柱上公变 | 绿 | 83.0062
100143 | 花果山八社柱上变 | 绿 | 84.8990
100144 | 花果山井口柱上变 | 绿 | 88.5082
100145 | 花果山五社柱上变 | 绿 | 85.4649
100146 | 花果山二社柱上公变 | 绿 | 86.5629
100147 | 花果山三社配变 | 绿 | 40.1515
100148 | 花果山万军柱上变 | 绿 | 40.0000
100149 | 花果山一社柱上变 | 绿 | 183.4835
100150 | 花朝门柱上公变 | 黄 | 151.6598
100151 | 花房村台区柱上公变 | 绿 | 182.9608
100152 | 花房子配变 | 绿 | 88.8062
100153 | 花岩四社配变 | 绿 | 82.3412
100154 | 花岩二社配变 | 绿 | 168.7959
100155 | 花岩三社配变 | 绿 | 90.1907
100156 | 花岩一社配变 | 绿 | 165.5608
100157 | 花坡柱上变 | 绿 | 82.1361
100158 | 花坟山柱上变 | 绿 | 165.6536
100159 | 花园绿地#7箱变#7配变 | 绿 | 419.3608
100160 | 花园绿地#6箱变#6配变 | 绿 | 409.8814
100161 | 花园绿地#5箱变#5配变 | 绿 | 539.8969
100162 | 花园绿地#4箱变#4配变 | 绿 | 521.2784
100163 | 花园绿地#3箱变#3配变 | 绿 | 517.1340
100164 | 花园绿地#2箱变#2配变 | 绿 | 516.0206
100165 | 花园绿地#1箱变#1配变 | 绿 | 654.2268
100166 | 芭茅田配变 | 绿 | 173.1876
100167 | 芭矛冲农排柱上变 | 绿 | 160.0000
100168 | 芋河冲柱上变 | 绿 | 87.4144
100169 | 芋河冲二号柱上公变 | 绿 | 89.2165
100170 | 艾家山柱上变压器 | 绿 | 68.5216
100171 | 良家六社#2柱上公变 | 绿 | 80.2763
100172 | 良家八社柱上变 | 绿 | 82.3753
100173 | 自强四社配变 | 绿 | 85.0753
100174 | 自强十社配变 | 绿 | 52.2186
100175 | 自强六社配变 | 绿 | 88.0072
100176 | 自强八社配变 | 绿 | 95.3959
100177 | 自强三社配变 | 绿 | 160.1820
100178 | 自强一社配变 | 绿 | 88.2557
100179 | 自古坡二号柱上公变 | 黄 | 67.6021
100180 | 腾龙实业箱式变电站 | 绿 | 431.3763
100181 | 脚盆井柱上变 | 绿 | 67.1979
100182 | 脚盆井一社柱上变 | 绿 | 86.8165
100183 | 脚盆二级站柱上变 | 绿 | 81.5742
100184 | 胡豆坪村委会柱上公变 | 绿 | 573.4639
100185 | 胡豆坪四社柱上变压器 | 绿 | 86.0959
100186 | 胡豆坪十社柱上变压器 | 绿 | 83.9619
100187 | 胡豆坪八社#2柱上变压器 | 绿 | 72.0082
100188 | 胡豆坪八社#1柱上变压器 | 绿 | 330.2990
100189 | 胡豆坪九社柱上变压器 | 绿 | 171.0784
100190 | 胡豆坪三社#2柱上变压器 | 绿 | 89.0773
100191 | 胡豆坪三社#1柱上变压器 | 绿 | 185.9072
100192 | 胡豆坪一社柱上变压器 | 绿 | 86.4866
100193 | 胡石坝村配变 | 绿 | 172.3711
100194 | 胡石坝六社配变 | 绿 | 86.8990
100195 | 胡岭四社柱上变压器 | 绿 | 44.9005
100196 | 胡岭六社柱上变压器 | 绿 | 81.7629
100197 | 胡岭五社配变柱上变压器 | 绿 | 83.2412
100198 | 胡岭二社柱上变压器 | 绿 | 25.5588
100199 | 胡岭三社柱上变压器 | 绿 | 46.8227
100200 | 胡岭一社柱上变压器 | 绿 | 20.6825
100201 | 胡家院子配变 | 绿 | 176.4474
100202 | 胡家祠柱上变 | 绿 | 71.5711
100203 | 胡家河坝柱上变压器 | 黄 | 151.8861
100204 | 胡家嘴柱上公变（荣隆） | 绿 | 101.8392
100205 | 胜志四社配变 | 绿 | 75.5948
100206 | 胜志六社配变 | 绿 | 87.2124
100207 | 胜志三社配变 | 绿 | 89.4124
100208 | 胜开柱上公变 | 绿 | 89.8691
100209 | 胜利路柱上变 | 绿 | 352.2392
100210 | 胜利路安置房配变 | 绿 | 362.3340
100211 | 胜利路口柱上变 | 绿 | 319.6598
100212 | 胜利路六社B区#1公用箱变#1变 | 绿 | 525.7732
100213 | 胜利路六社A区公用箱变#1变 | 绿 | 515.2948
100214 | 胜利桥柱上公变 | 绿 | 86.5010
100215 | 胜利村配变 | 绿 | 93.3361
100216 | 胜利村办公室#2配变 | 绿 | 409.4763
100217 | 胜利村办公室#1配变 | 绿 | 412.2598
100218 | 胜利四社柱上变 | 绿 | 203.6247
100219 | 胜利北路柱上变 | 绿 | 327.7320
100220 | 胜利五社柱上变压器 | 绿 | 200.5526
100221 | 胜利二社2#配变 | 绿 | 343.0474
100222 | 胜利二社1#配变 | 绿 | 356.0866
100223 | 胜利三社配变 | 绿 | 96.5711
100224 | 育秀小区公变2 | 绿 | 263.4227
100225 | 育秀小区公变1 | 绿 | 334.6474
100226 | 育才柱上公变 | 绿 | 93.3113
100227 | 肖家石厂柱上变压器 | 绿 | 88.2062
100228 | 肖家湾配变 | 绿 | 86.8722
100229 | 肖家房子柱上变压器 | 黄 | 67.5454
100230 | 肖家房子柱上变 | 绿 | 90.6392
100231 | 肖家岩柱上变 | 绿 | 89.6845
100232 | 肖家岩柱上变 | 绿 | 49.6845
100233 | 肖家岩柱上公变 | 绿 | 166.1361
100234 | 肖家坳柱上公变 | 绿 | 86.6186
100235 | 肖家坡柱上变 | 绿 | 165.5835
100236 | 肖家坝配变 | 绿 | 85.9753
100237 | 肖家冲柱上变 | 绿 | 174.3258
100238 | 肖家二柱上公变 | 绿 | 44.3825
100239 | 聚龙新村柱上公变 | 绿 | 268.6969
100240 | 联盟4队公变 | 绿 | 163.5000
100241 | 联盟3队柱上公变 | 绿 | 81.0222
100242 | 联盟1队柱上公变 | 绿 | 83.2701
100243 | 联横房地产站内间隔配电变压器 | 绿 | 413.7691
100244 | 联合柱上变压器 | 绿 | 85.5670
100245 | 联合村配变 | 绿 | 70.0557
100246 | 联合8队公变 | 红 | 0.0000
100247 | 联合7队公变 | 红 | 0.0000
100248 | 联合6队公变 | 红 | 0.0000
100249 | 联合5队公变 | 红 | 0.0000
100250 | 联合4队公变 | 红 | 0.0000
100251 | 联合2队公变 | 红 | 0.0000
100252 | 联办柱上变 | 绿 | 91.2907
100253 | 耗子沟100kV柱上变 | 绿 | 83.9876
100254 | 考车场柱上变 | 绿 | 278.6186
100255 | 老院子3#箱变配电变压器 | 绿 | 326.7546
100256 | 老院子2#箱变配电变压器 | 绿 | 331.1216
100257 | 老院子1#箱变配电变压器 | 绿 | 412.0155
100258 | 老观音配变 | 绿 | 83.8062
100259 | 老街西段配变 | 绿 | 380.1608
100260 | 老街菜市场配变 | 绿 | 267.7320
100261 | 老街河边箱式变电站 | 绿 | 408.5485
100262 | 老街柱上公变 | 绿 | 270.4577
100263 | 老街市场口配变 | 绿 | 357.8309
100264 | 老街印象4B | 绿 | 519.4021
100265 | 老街印象3B | 绿 | 672.8041
100266 | 老街印象2B | 绿 | 666.8660
100267 | 老街印象1B | 绿 | 679.0722
100268 | 老红炉柱上公变 | 绿 | 262.9794
100269 | 老石坝柱上公变 | 绿 | 85.7526
100270 | 老瓦厂柱上公变 | 绿 | 87.7165
100271 | 老油房箱变公变 | 绿 | 133.2701
100272 | 老残联配变 | 绿 | 336.7629
100273 | 老桥柱上变 | 绿 | 169.3856
100274 | 老桥二社柱上公变 | 绿 | 83.7278
100275 | 老桥一社柱上变压器 | 绿 | 81.9381
100276 | 老政府后 | 绿 | 416.1443
100277 | 老庙子（双河）柱上公变 | 绿 | 82.7093
100278 | 老店子柱上变压器 | 绿 | 171.3423
100279 | 老堰塘柱上公变（荣隆） | 绿 | 162.6062
100280 | 老君庙柱上变压器 | 绿 | 52.9969
100281 | 老办公室柱上公变 | 绿 | 82.1495
100282 | 老人民医院#1B | 绿 | 521.4227
100283 | 老井柱上公变 | 绿 | 169.1794
100284 | 群力小区柱上变 | 绿 | 271.0825
100285 | 美丽苑一期#5变 | 绿 | 542.1031
100286 | 美丽苑一期#4公变 | 绿 | 513.4021
100287 | 美丽苑一期#3公变 | 绿 | 521.5670
100288 | 美丽苑一期#2公变 | 绿 | 524.7371
100289 | 美丽苑一期#1公变 | 绿 | 525.7577
100290 | 羊草湾配变 | 绿 | 168.6186
100291 | 置铖荣华府#1公用配电室#2公变 | 绿 | 680.5773
100292 | 罗青沟配变 | 绿 | 93.7361
100293 | 罗青沟二号柱上公变 | 绿 | 66.2856
100294 | 罗言桥配变 | 绿 | 81.7567
100295 | 罗脚弯柱上变压器 | 绿 | 89.8938
100296 | 罗盘田柱上变 | 绿 | 185.2742
100297 | 罗汉寺二柱上变压器 | 绿 | 84.2371
100298 | 罗汉场柱上公变 | 绿 | 84.4041
100299 | 罗家院柱上变压器 | 绿 | 91.7402
100300 | 罗家石坝柱上变压器 | 绿 | 95.1918
100301 | 罗家湾柱上公变 | 绿 | 83.1835
100302 | 罗家河坝柱上变 | 绿 | 86.4825
100303 | 罗家沟柱上公变 | 绿 | 171.6701
100304 | 罗家房子柱上变压器 | 黄 | 69.2062
100305 | 罗家寨柱上公变 | 绿 | 82.4155
100306 | 罗家坡配变 | 绿 | 42.7588
100307 | 罗家坡柱上公变 | 绿 | 172.3856
100308 | 罗家坡二号柱上公变 | 绿 | 85.3629
100309 | 罗家坝子柱上公变 | 黄 | 65.4515
100310 | 罗卜巷柱上变 | 绿 | 299.2948
100311 | 绿阳四社柱上变压器 | 绿 | 85.5876
100312 | 绿阳十社柱上公变 | 绿 | 166.6990
100313 | 绿阳八社柱上变压器 | 绿 | 180.1093
100314 | 绿阳五社柱上变压器 | 绿 | 170.0701
100315 | 绿阳二社柱上变压器 | 绿 | 179.6495
100316 | 绿阳九社柱上变压器 | 绿 | 43.5072
100317 | 绿阳一社柱上变压器 | 绿 | 89.9526
100318 | 维平7队柱上公变 | 红 | 0.0000
100319 | 继冲安置房柱上公变 | 绿 | 265.4351
100320 | 继冲四社柱上公变 | 绿 | 93.1536
100321 | 继冲六社柱上公变 | 绿 | 85.9155
100322 | 继冲五社柱上公变 | 绿 | 169.9804
100323 | 继冲三社柱上变压器 | 绿 | 144.5588
100324 | 继冲七社柱上变压器 | 绿 | 225.1299
100325 | 绢纺厂3#柱上变 | 绿 | 166.3155
100326 | 绢纺厂2#柱上变 | 绿 | 282.9155
100327 | 绢纺厂1#柱上变 | 绿 | 268.3299
100328 | 经贸校联建房中心配电室#2B公用变压器 | 绿 | 640.3910
100329 | 经贸校联建房中心配电室#1B公用变压器 | 绿 | 640.2474
100330 | 组团400柱上公变 | 绿 | 339.4227
100331 | 组团250柱上公变 | 绿 | 219.4722
100332 | 线五冲柱上公变 | 绿 | 83.6959
100333 | 纸厂湾柱上公变 | 绿 | 83.3680
100334 | 红花水库柱上变 | 绿 | 84.0237
100335 | 红胜5队 | 绿 | 63.0268
100336 | 红石新村2#柱上公变 | 绿 | 262.4845
100337 | 红石新村#1柱上公变 | 绿 | 260.6474
100338 | 红石三社石柱公变 | 绿 | 83.1546
100339 | 红石一社柱上公变 | 绿 | 84.6608
100340 | 红牌坊配变 | 绿 | 86.9495
100341 | 红烧坡柱上公变 | 黄 | 67.8825
100342 | 红炉龙家槽房柱上公变 | 绿 | 86.3381
100343 | 红炉棚户区9#箱变 | 绿 | 511.0515
100344 | 红炉棚户区8#箱变 | 绿 | 513.2990
100345 | 红炉棚户区7#箱变 | 绿 | 511.4639
100346 | 红炉棚户区6#箱变 | 绿 | 511.3814
100347 | 红炉棚户区5#箱变 | 绿 | 514.7835
100348 | 红炉棚户区4#箱变 | 绿 | 512.1443
100349 | 红炉棚户区3#箱变 | 绿 | 518.3299
100350 | 红炉棚户区2#箱变 | 绿 | 509.6289
100351 | 红炉棚户区10#箱变 | 绿 | 513.2577
100352 | 红炉棚户区1#箱变 | 绿 | 512.0619
100353 | 红炉政府柱上公变 | 绿 | 276.8351
100354 | 红炉小学柱上公变 | 绿 | 174.1897
100355 | 红炉安置房配变 | 绿 | 414.3876
100356 | 红炉农贸市场2# | 绿 | 286.8186
100357 | 红炉农贸市场1# | 绿 | 267.0186
100358 | 红炉中学柱上公变 | 绿 | 274.9794
100359 | 红江村委会 | 绿 | 72.0753
100360 | 红江5队柱上公变 | 绿 | 168.0660
100361 | 红江4队公变 | 绿 | 71.1691
100362 | 红江2队柱上公变 | 绿 | 180.4990
100363 | 红江1队公变 | 绿 | 175.8412
100364 | 红欣街西柱上公变 | 绿 | 256.6330
100365 | 红欣街中柱上公变 | 绿 | 276.7423
100366 | 红欣街东柱上公变 | 绿 | 265.1505
100367 | 红桂八社柱上公变 | 绿 | 83.1887
100368 | 红桂五社柱上公变 | 绿 | 82.0381
100369 | 红桂九社柱上公变 | 绿 | 85.9753
100370 | 红桂一社柱上公变 | 绿 | 84.4691
100371 | 红星美凯龙#1B | 绿 | 504.0000
100372 | 红星村配变 | 绿 | 95.4639
100373 | 红星村二号柱上公变 | 黄 | 67.1093
100374 | 红星五社配变 | 绿 | 79.4639
100375 | 红星二社配变 | 绿 | 95.4639
100376 | 红星3队公变 | 红 | 0.0000
100377 | 红日海棠#2B间隔配电变压器 | 绿 | 424.4825
100378 | 红旗赵屋基 | 红 | 0.0000
100379 | 红旗花园箱变 | 绿 | 449.2000
100380 | 红旗村柱上变压器 | 绿 | 83.3649
100381 | 红旗井场坝 | 红 | 0.0000
100382 | 红旗9队 | 红 | 0.0000
100383 | 红旗8队公变 | 绿 | 85.8784
100384 | 红旗7队 | 红 | 0.0000
100385 | 红旗5队 | 红 | 0.0000
100386 | 红旗4队 | 红 | 0.0000
100387 | 红旗3队 | 红 | 0.0000
100388 | 红旗1队 | 红 | 0.0000
100389 | 红庆村委柱上公变 | 绿 | 267.4454
100390 | 红岩四社柱上变压器 | 绿 | 88.4289
100391 | 红岩医院柱上变压器 | 绿 | 288.6845
100392 | 红岩六社柱上公变 | 绿 | 40.9278
100393 | 红岩五社柱上变压器 | 绿 | 89.6701
100394 | 红岩二社柱上变压器 | 绿 | 85.9505
100395 | 红岩三社柱上变压器 | 绿 | 49.0206
100396 | 红岩一社柱上变压器 | 绿 | 73.8289
100397 | 红土地柱上变 | 绿 | 85.0351
100398 | 红光四社柱上变压器 | 绿 | 87.4103
100399 | 红光二社柱上变压器 | 绿 | 80.0000
100400 | 红光二社柱上变压器 | 绿 | 47.1320
100401 | 紫荆庙柱上公变 | 绿 | 46.9567
100402 | 紫荆庙柱上公变 | 绿 | 86.9567
100403 | 紫荆四社柱上公变 | 绿 | 44.1443
100404 | 紫荆五社柱上公变 | 绿 | 88.2361
100405 | 紫荆二社柱上公变 | 绿 | 86.9155
100406 | 紫荆三社柱上公变 | 绿 | 83.2000
100407 | 糖房柱上公变 | 绿 | 85.5835
100408 | 糖厂配变 | 绿 | 338.5464
100409 | 糖厂泵站配变 | 绿 | 80.0000
100410 | 精神病医院公变 | 绿 | 376.7113
100411 | 粽粑四社柱上变 | 绿 | 305.5670
100412 | 粽粑五社柱上变 | 绿 | 290.8206
100413 | 粽粑五社#1柱上变 | 绿 | 282.2536
100414 | 粽粑6社柱上变 | 绿 | 156.5278
100415 | 粽粑3社柱上变 | 绿 | 182.0206
100416 | 粮食公司柱上变压器 | 绿 | 410.5443
100417 | 粮油公司配变 | 绿 | 206.5876
100418 | 粉条厂柱上公变 | 绿 | 203.4969
100419 | 粉店学校 | 红 | 0.0000
100420 | 粉店场镇 | 红 | 0.0000
100421 | 粉店场口 | 红 | 0.0000
100422 | 米房院子配变 | 绿 | 87.2371
100423 | 籁子菩萨柱上公变 | 绿 | 84.4412
100424 | 箭杆六社柱上变压器 | 绿 | 48.6103
100425 | 箭杆八社柱上变压器 | 绿 | 84.8124
100426 | 箭杆二社柱上变压器 | 绿 | 160.0000
100427 | 箭杆二社柱上变压器 | 绿 | 85.0072
100428 | 箭杆七社柱上公变 | 绿 | 83.7052
100429 | 算石7队公变 | 红 | 0.0000
100430 | 算石6队公变 | 红 | 0.0000
100431 | 算石5队公变 | 红 | 0.0000
100432 | 算石4队公变 | 红 | 0.0000
100433 | 算石3队 | 红 | 0.0000
100434 | 算石2队公变 | 红 | 0.0000
100435 | 算石1队公变 | 红 | 0.0000
100436 | 箕山路口柱上变 | 绿 | 265.2062
100437 | 笋桥3队柱上公变 | 红 | 0.0000
100438 | 笋桥2队公变 | 红 | 0.0000
100439 | 竹溪家园小区2号配电变压器 | 绿 | 508.2887
100440 | 竹溪家园1号配电变压器 | 绿 | 511.7113
100441 | 竹海村柱上公变 | 绿 | 176.9918
100442 | 竹海二社柱上公变 | 绿 | 64.5010
100443 | 站昌支线2#杆榕枫小区配变 | 绿 | 558.4495
100444 | 站台柱上公变 | 绿 | 90.3608
100445 | 立树坪柱上公变 | 绿 | 83.6763
100446 | 立新8队公变 | 红 | 0.0000
100447 | 立新7队公变 | 红 | 0.0000
100448 | 立新5队公变 | 红 | 0.0000
100449 | 立新4队公变 | 红 | 0.0000
100450 | 立新3队公变 | 红 | 0.0000
100451 | 立新3队公变 | 红 | 0.0000
100452 | 立新1队公变 | 红 | 0.0000
100453 | 立华柱上公变 | 绿 | 92.4732
100454 | 窗子屋基柱上公变 | 绿 | 86.5381
100455 | 窑山沟配变 | 绿 | 95.0866
100456 | 穿井一社配变 | 绿 | 89.0588
100457 | 税务局2#柱上变 | 绿 | 328.4371
100458 | 税务局#2变 | 绿 | 330.4948
100459 | 秦家坳配变 | 绿 | 102.4639
100460 | 秦古柱上公变 | 绿 | 175.5278
100461 | 科名场镇柱上变压器 | 绿 | 277.5835
100462 | 科名场镇2#柱上公变 | 绿 | 138.1938
100463 | 种子公司配变 | 绿 | 324.7629
100464 | 秋田弯柱上变压器 | 黄 | 63.3196
100465 | 秀春土柱上公变 | 绿 | 82.8990
100466 | 秀才柱上公变 | 绿 | 91.0134
100467 | 福地4队公变 | 红 | 0.0000
100468 | 福地3队柱上公变 | 红 | 0.0000
100469 | 福地2队柱上公变 | 红 | 0.0000
100470 | 福地1队公变 | 红 | 0.0000
100471 | 福利纸箱厂箱变 | 黄 | 343.8351
100472 | 福主5队公变 | 红 | 0.0000
100473 | 禄川房地产 | 绿 | 512.9485
100474 | 祥和星座步行街配变2#变压器 | 绿 | 528.9691
100475 | 祥和星座步行街配变1#变压器 | 绿 | 520.4948
100476 | 祝道均柱上变压器 | 绿 | 167.2381
100477 | 祝胜四社柱上变压器 | 绿 | 90.2062
100478 | 祝胜五社柱上变压器 | 绿 | 43.9691
100479 | 祝胜二社柱上变压器 | 绿 | 43.7577
100480 | 祝胜一社柱上变压器 | 绿 | 82.1418
100481 | 祝家湾配变 | 绿 | 85.3155
100482 | 祝家坝配变 | 绿 | 42.9536
100483 | 礼悦东方#3公用配电室#9公变 | 绿 | 640.0000
100484 | 礼悦东方#2公用配电室#7B | 绿 | 671.0021
100485 | 礼悦东方#2公用配电室#6B | 绿 | 662.2928
100486 | 礼悦东方#2公用配电室#5B | 绿 | 689.5588
100487 | 磨盘桥配变 | 绿 | 85.0351
100488 | 磨岩四社柱上变压器 | 绿 | 135.8495
100489 | 磨岩五社柱上变压器 | 绿 | 148.9340
100490 | 磨岩二社柱上变压器 | 绿 | 81.9794
100491 | 磨岩一社柱上变压器 | 绿 | 46.7701
100492 | 磨家滩柱上公变 | 绿 | 165.7773
100493 | 磨家园柱上公变 | 绿 | 84.1351
100494 | 磨子岩5队柱上配变 | 绿 | 170.0515
100495 | 磨子岩4队（老二洞）柱上配变 | 绿 | 41.8474
100496 | 磨子岩4队公变 | 绿 | 45.4742
100497 | 磨子岩3队公变 | 绿 | 170.1876
100498 | 磨子岩1队（沙厂）柱上配变 | 绿 | 165.2082
100499 | 磨子岩1队公变 | 绿 | 109.3402
100500 | 碾子坪配变 | 绿 | 87.7402
100501 | 碾子坡配变 | 绿 | 89.5691
100502 | 碳山坡柱上公变 | 绿 | 82.6351
100503 | 碧水源二号柱上公变 | 绿 | 272.7835
100504 | 碧水丽苑公用配变 | 绿 | 415.7113
100505 | 碧桂园翡翠郡#2公配#8B | 绿 | 652.8165
100506 | 碧桂园翡翠郡#2公配#7B | 绿 | 663.8021
100507 | 碧桂园翡翠郡#2公配#6B | 绿 | 406.5412
100508 | 碧桂园翡翠郡#2公配#5B | 绿 | 654.2763
100509 | 碧桂园翡翠湾8B箱变 | 绿 | 534.2268
100510 | 碧云柱上变压器 | 绿 | 86.4247
100511 | 碗厂沟配变 | 绿 | 82.8866
100512 | 碗厂柱上变压器 | 绿 | 80.7701
100513 | 碑石口柱上变 | 绿 | 84.1711
100514 | 碑石口柱上变 | 绿 | 84.1711
100515 | 碑湾柱上变 | 绿 | 85.2082
100516 | 碑湾柱上公变 | 绿 | 87.3402
100517 | 碉堡坡配变 | 绿 | 96.5649
100518 | 砖房配变 | 黄 | 64.0062
100519 | 砖厂柱上公变 | 绿 | 42.8763
100520 | 码头二柱上公变 | 黄 | 149.6082
100521 | 矸子山柱上公变 | 绿 | 84.5072
100522 | 矸子山#2柱上公变 | 绿 | 83.1299
100523 | 石龙山配变 | 黄 | 145.0515
100524 | 石龙4号柱上变 | 绿 | 95.4639
100525 | 石鱼张家坡配变 | 黄 | 88.0443
100526 | 石鱼五社配变 | 黄 | 46.5320
100527 | 石马槽 | 绿 | 88.7371
100528 | 石马8队公变 | 绿 | 136.5856
100529 | 石马7队公变 | 绿 | 82.7299
100530 | 石马6队公变 | 绿 | 89.0340
100531 | 石马5队配变 | 绿 | 164.6577
100532 | 石马4队公变 | 绿 | 83.7113
100533 | 石马3队柱上公变 | 绿 | 68.6763
100534 | 石马2队公变 | 绿 | 83.1670
100535 | 石院子柱上变压器 | 黄 | 64.7557
100536 | 石门子配变 | 绿 | 178.4701
100537 | 石银四社柱上公变 | 绿 | 81.4907
100538 | 石银十社柱上公变 | 绿 | 80.0000
100539 | 石银十社柱上公变 | 绿 | 80.0000
100540 | 石银十一社柱上公变 | 绿 | 328.5155
100541 | 石银六社柱上公变 | 绿 | 87.3918
100542 | 石银五社柱上变 | 绿 | 88.8082
100543 | 石银二社柱上公变 | 绿 | 41.5680
100544 | 石银三社柱上公变 | 绿 | 44.9402
100545 | 石银一社柱上公变 | 绿 | 43.6526
100546 | 石许柱上公变 | 绿 | 83.3835
100547 | 石角四社配变 | 绿 | 87.5402
100548 | 石角六社配变 | 绿 | 94.7299
100549 | 石角八社配变 | 绿 | 89.0897
100550 | 石角五社配变 | 绿 | 131.0433
100551 | 石角三社配变 | 绿 | 74.5866
100552 | 石角一社配变 | 绿 | 91.3165
100553 | 石观音柱上变 | 黄 | 153.1155
100554 | 石良办公室柱上公变 | 红 | 0.0000
100555 | 石良9队公变 | 红 | 0.0000
100556 | 石良8队新增柱上公变 | 红 | 0.0000
100557 | 石良4队公变 | 红 | 0.0000
100558 | 石良3队公变 | 红 | 0.0000
100559 | 石良1队柱上公变 | 红 | 0.0000
100560 | 石脚小学柱上变压器 | 绿 | 287.2577
100561 | 石脚场四柱上变压器 | 绿 | 278.0825
100562 | 石脚场二柱上变压器 | 绿 | 304.1134
100563 | 石脚场三柱上变压器 | 绿 | 267.1856
100564 | 石脚场一柱上变压器 | 绿 | 182.9237
100565 | 石箭六社柱上变压器 | 绿 | 90.3216
100566 | 石箭八社柱上变压器 | 绿 | 93.2804
100567 | 石箭五社柱上变压器 | 绿 | 167.6247
100568 | 石箭二社柱上变压器 | 绿 | 270.7093
100569 | 石箭三社柱上变压器 | 绿 | 264.9237
100570 | 石箭七社柱上公变 | 绿 | 173.5711
100571 | 石笋山配变 | 绿 | 175.4639
100572 | 石笋山簸箕坪柱上公变 | 绿 | 174.2948
100573 | 石笋山双河口柱上公变 | 绿 | 89.5938
100574 | 石笋山3柱上公变 | 绿 | 190.9278
100575 | 石竹预制场柱上变压器 | 绿 | 303.4227
100576 | 石竹湾柱上公变 | 绿 | 197.5402
100577 | 石竹新街1#柱上变压器 | 绿 | 382.6062
100578 | 石竹政府柱上变压器 | 绿 | 189.5175
100579 | 石竹小学柱上变压器 | 绿 | 296.0103
100580 | 石竹卫生院柱上变压器 | 绿 | 295.7526
100581 | 石窗子配变 | 绿 | 86.5211
100582 | 石窗子二号柱上公变 | 绿 | 87.4289
100583 | 石盘坡柱上公变 | 黄 | 74.4825
100584 | 石猪槽 | 绿 | 84.8680
100585 | 石猪柱上变 | 绿 | 81.8247
100586 | 石牛7队柱上配变 | 绿 | 86.4454
100587 | 石牛6队公变 | 绿 | 71.1278
100588 | 石牛2队公变 | 绿 | 70.7175
100589 | 石牛1队（斑竹林）柱上配变 | 绿 | 85.3784
100590 | 石牛1队柱上配变 | 绿 | 85.9165
100591 | 石灶四社柱上变压器 | 绿 | 81.7165
100592 | 石灶六社柱上公变 | 绿 | 164.8433
100593 | 石灶五社2#柱上变压器 | 绿 | 90.5959
100594 | 石灶五社#1柱上公变 | 绿 | 83.3361
100595 | 石灶二社柱上变压器 | 绿 | 164.5072
100596 | 石灶三社柱上变压器 | 绿 | 197.6825
100597 | 石灶一社柱上公变 | 绿 | 86.0577
100598 | 石灰庙抽水柱上变压器 | 绿 | 160.5196
100599 | 石灰庙八社柱上变压器 | 绿 | 168.9103
100600 | 石灰庙五社配变 | 绿 | 87.9258
100601 | 石灰庙九社柱上变压器 | 绿 | 84.4990
100602 | 石灰庙三社柱上公变 | 绿 | 90.4722
100603 | 石灰庙七社柱上变压器 | 绿 | 70.4247
100604 | 石灰庙一社柱上变压器 | 绿 | 90.3175
100605 | 石灰山（双河）柱上公变 | 绿 | 256.6856
100606 | 石灰寺柱上公变 | 绿 | 296.1485
100607 | 石灰厂配变1 | 绿 | 163.0268
100608 | 石灰厂配变 | 绿 | 112.8021
100609 | 石灰冲配变 | 绿 | 67.7897
100610 | 石灰冲学校配变 | 绿 | 90.1320
100611 | 石油路配变 | 绿 | 268.0206
100612 | 石油路2#柱上变 | 绿 | 164.8247
100613 | 石油厂柱上公变 | 黄 | 75.5247
100614 | 石河沟配变 | 绿 | 84.7567
100615 | 石河沟村配变 | 绿 | 90.5680
100616 | 石河沟六社柱上公变 | 绿 | 92.4175
100617 | 石河沟七社配变 | 绿 | 171.4557
100618 | 石河沟一社配变 | 绿 | 83.8320
100619 | 石河柱上变压器 | 绿 | 183.5299
100620 | 石河李子湾柱上公变 | 绿 | 82.5485
100621 | 石河新区柱上变压器 | 绿 | 167.3526
100622 | 石河中学柱上变压器 | 绿 | 176.4660
100623 | 石河3队柱上配变 | 绿 | 74.7876
100624 | 石河2队公变 | 绿 | 70.2753
100625 | 石河1队公变 | 绿 | 105.6722
100626 | 石榴配变 | 绿 | 90.5959
100627 | 石梯配变 | 绿 | 94.7711
100628 | 石梯子水库柱上公变 | 绿 | 83.5918
100629 | 石梯子柱上变 | 黄 | 72.8804
100630 | 石梯子柱上公变 | 绿 | 84.6557
100631 | 石梯子二号柱上公变 | 绿 | 85.1732
100632 | 石梯坎四社柱上公变 | 绿 | 81.7134
100633 | 石梯坎六社柱上变压器 | 绿 | 46.9876
100634 | 石梯坎五社柱上公变 | 绿 | 87.0175
100635 | 石梯坎二社柱上变压器 | 绿 | 84.2722
100636 | 石梯坎七社柱上变压器 | 绿 | 83.9804
100637 | 石梯坎一社柱上变压器 | 绿 | 169.5629
100638 | 石梁河柱上变 | 绿 | 94.2887
100639 | 石梁凼柱上公变 | 绿 | 89.2938
100640 | 石桥湾柱上公变 | 绿 | 83.6959
100641 | 石桥柱上变 | 绿 | 86.4887
100642 | 石桥7队公变 | 绿 | 72.3361
100643 | 石桥5队公变 | 绿 | 78.9227
100644 | 石桥3队公变 | 绿 | 83.3258
100645 | 石桥100kVA配变 | 绿 | 89.8505
100646 | 石树岭柱上公变 | 绿 | 89.1639
100647 | 石栏杆柱上变压器 | 绿 | 162.1526
100648 | 石柱屋基柱上公变 | 绿 | 83.0990
100649 | 石柱四社柱上公变 | 绿 | 83.1825
100650 | 石柱二社柱上变压器 | 绿 | 81.2155
100651 | 石柱三社柱上变 | 绿 | 88.4619
100652 | 石果配变 | 绿 | 72.7588
100653 | 石板田配变 | 绿 | 171.4433
100654 | 石板田柱上变压器 | 绿 | 89.4237
100655 | 石板田柱上公变 | 绿 | 85.8041
100656 | 石板湾柱上公变 | 绿 | 42.5010
100657 | 石板坳柱上公变 | 绿 | 165.0268
100658 | 石板坡柱上公变 | 绿 | 187.0763
100659 | 石板二柱上公变 | 绿 | 41.3794
100660 | 石松园配变 | 绿 | 169.8041
100661 | 石松5队柱上配变 | 绿 | 92.6309
100662 | 石松5队(瓦脚塝）柱上变压器 | 绿 | 67.7948
100663 | 石松3队公变 | 绿 | 165.6938
100664 | 石松2队柱上配变 | 绿 | 163.6000
100665 | 石朝门四社#3柱上变 | 绿 | 83.4082
100666 | 石朝门四社#2柱上变压器 | 黄 | 316.4330
100667 | 石朝门六社柱上变压器 | 绿 | 289.2990
100668 | 石朝门六社2#柱上变压器 | 绿 | 259.3299
100669 | 石朝门八社#2柱上变压器 | 绿 | 82.2887
100670 | 石朝门八社#1柱上变压器 | 绿 | 86.1443
100671 | 石朝门五社柱上变压器 | 绿 | 166.4021
100672 | 石朝门九社柱上变压器 | 绿 | 43.1485
100673 | 石朝门七社柱上变压器 | 绿 | 165.4763
100674 | 石方碑配变 | 绿 | 75.3258
100675 | 石庙村柱上变压器 | 黄 | 65.5546
100676 | 石庙小学柱上变压器 | 绿 | 45.6021
100677 | 石庙子配变 | 绿 | 82.3340
100678 | 石庙子柱上公变 | 绿 | 85.4990
100679 | 石庙四柱上公变 | 黄 | 69.4515
100680 | 石庙三柱上公变 | 绿 | 85.4866
100681 | 石家坳柱上变 | 绿 | 164.9732
100682 | 石宝水厂公变 | 红 | 0.0000
100683 | 石宝寺长伍缸公变 | 绿 | 152.5072
100684 | 石宝寺8队公变 | 绿 | 167.9897
100685 | 石宝寺6队公变 | 绿 | 173.1691
100686 | 石宝寺4队公变 | 绿 | 181.9093
100687 | 石宝寺2队公变 | 绿 | 174.4289
100688 | 石宝寺1队公变 | 绿 | 88.8247
100689 | 石宝7队配变 | 红 | 0.0000
100690 | 石宝6队配变 | 红 | 0.0000
100691 | 石宝5队柱上公变 | 绿 | 172.5155
100692 | 石宝4队柱上公变 | 绿 | 78.0629
100693 | 石宝3队柱上公变 | 绿 | 73.0948
100694 | 石宝1队配变 | 红 | 0.0000
100695 | 石字坡柱上变 | 绿 | 87.7691
100696 | 石姜道子口 | 红 | 0.0000
100697 | 石姜8队 | 红 | 0.0000
100698 | 石姜6队 | 红 | 0.0000
100699 | 石姜4队 | 红 | 0.0000
100700 | 石姜3队 | 红 | 0.0000
100701 | 石姜2队 | 红 | 0.0000
100702 | 石塘坡柱上变 | 绿 | 89.1010
100703 | 石埂子配变 | 绿 | 177.4227
100704 | 石埂坳配变 | 绿 | 177.4227
100705 | 石坡柱上变 | 绿 | 93.3763
100706 | 石坝子配变 | 绿 | 43.7825
100707 | 石坝子柱上变压器 | 绿 | 87.2825
100708 | 石坝子柱上公变 | 黄 | 70.0381
100709 | 石坝二柱上公变 | 绿 | 83.2134
100710 | 石场湾柱上公变 | 绿 | 82.2639
100711 | 石包店配变 | 绿 | 95.7031
100712 | 石佛五社柱上变压器 | 绿 | 82.9031
100713 | 石佛二社柱上公变 | 绿 | 84.8041
100714 | 石佛三社柱上变压器 | 绿 | 43.0216
100715 | 石佛一社柱上变压器 | 绿 | 58.3418
100716 | 矮桥子2柱上公变 | 绿 | 83.0598
100717 | 矮子坡配变 | 黄 | 34.0753
100718 | 矮子坡柱上公变 | 绿 | 160.0000
100719 | 知青柱上公变 | 绿 | 85.4887
100720 | 睡佛村柱上公变 | 绿 | 90.6639
100721 | 真武六社柱上变压器 | 绿 | 84.4371
100722 | 真武五社柱上变压器 | 绿 | 86.1794
100723 | 真武二社柱上变压器 | 绿 | 87.8227
100724 | 真武三社柱上变压器 | 绿 | 60.7124
100725 | 真武一社柱上变 | 绿 | 81.4320
100726 | 直升酒厂柱上公变 | 黄 | 155.1423
100727 | 直升煤坝配变 | 绿 | 186.2433
100728 | 直升政府配变 | 绿 | 351.5464
100729 | 盛家井眼柱上变压器 | 绿 | 63.7155
100730 | 盛世华章#2公用配电室#4配变 | 绿 | 640.0000
100731 | 盛世华章#1公用配电室#2配变 | 绿 | 640.0000
100732 | 盘龙茶园柱上公变 | 绿 | 91.8186
100733 | 盘龙粮站柱上公变 | 绿 | 304.3794
100734 | 盘龙曹房柱上公变 | 绿 | 86.2165
100735 | 盘龙政府配变 | 绿 | 282.7464
100736 | 盘龙屋基100kV柱上变 | 绿 | 82.6412
100737 | 盘龙小河沟柱上公变 | 绿 | 85.4082
100738 | 盘龙供电所柱上公变 | 绿 | 127.0000
100739 | 盘龙7队公变 | 红 | 0.0000
100740 | 盘龙4队公变 | 红 | 0.0000
100741 | 盘龙3队公变 | 红 | 0.0000
100742 | 盘龙2队公变 | 红 | 0.0000
100743 | 盘龙1队公变 | 红 | 0.0000
100744 | 盘集线长岭柱上公变 | 绿 | 82.6351
100745 | 盘集线913长乐 | 绿 | 103.5237
100746 | 盘集线913矮桥子 | 黄 | 63.0804
100747 | 盘集线913火烧屋基 | 黄 | 142.9031
100748 | 盘集线913渔塘配变 | 绿 | 83.4082
100749 | 盘集线913水码头配变 | 绿 | 172.8010
100750 | 盘集线913小屋基 | 绿 | 75.2206
100751 | 盘集线913大石坝 | 绿 | 90.9938
100752 | 盘集线913古家坡 | 黄 | 156.2454
100753 | 盘集线91310kV沙青支线2#桥头配变 | 绿 | 80.0701
100754 | 盘远线921高坡柱上变 | 绿 | 64.0000
100755 | 盘石线蔡家寺柱上公变 | 绿 | 167.9670
100756 | 盘石线脚盆柱上公变 | 黄 | 122.8742
100757 | 盘石线新江柱上公变 | 绿 | 172.3124
100758 | 盘周线922新民 | 绿 | 100.0660
100759 | 盐石四社柱上变压器 | 绿 | 170.0701
100760 | 盐石五社柱上变压器 | 绿 | 204.3876
100761 | 盐石三社柱上变压器 | 绿 | 257.7619
100762 | 盐井河柱上变压器 | 绿 | 69.1000
100763 | 盐井桥配变 | 绿 | 71.2639
100764 | 益民厂9B公用配电变压器 | 绿 | 325.0412
100765 | 益民厂8B公用配电变压器 | 绿 | 336.0052
100766 | 益民厂7B公用配电变压器 | 绿 | 511.9330
100767 | 益民厂6B配电变压器 | 绿 | 518.7216
100768 | 益民厂5B配电变压器 | 绿 | 517.2124
100769 | 益民厂3B配电变压器 | 绿 | 408.1402
100770 | 益民厂2B配电变压器 | 绿 | 504.0000
100771 | 益民厂1B配电变压器 | 绿 | 516.9588
100772 | 益民厂11B公用配电变压器 | 绿 | 360.6237
100773 | 皮蛋仓库箱变 | 绿 | 435.3691
100774 | 皮匠咀柱上变压器 | 绿 | 68.6144
100775 | 百货公司柱上变 | 绿 | 392.4825
100776 | 百花四社柱上变压器 | 绿 | 81.6222
100777 | 百花六社柱上公变 | 绿 | 42.8454
100778 | 百花五社柱上变压器 | 绿 | 93.9299
100779 | 百花二社柱上变压器 | 绿 | 40.0000
100780 | 百花三社柱上变压器 | 绿 | 82.2268
100781 | 百花一社柱上变压器 | 绿 | 46.5546
100782 | 百胜四社柱上变压器 | 绿 | 92.6351
100783 | 百胜八社柱上变压器 | 绿 | 44.1072
100784 | 百胜五社柱上变压器 | 绿 | 43.1588
100785 | 百胜二社柱上变压器 | 绿 | 82.5856
100786 | 百胜三社柱上变压器 | 绿 | 85.8392
100787 | 百胜七社柱上变压器 | 绿 | 40.9619
100788 | 百挑谷子二号柱上公变 | 绿 | 93.2619
100789 | 百岩谢家黄角树柱上公变 | 绿 | 88.5794
100790 | 百岩咀玉合湾柱上公变 | 绿 | 85.3072
100791 | 百岩咀四社柱上变压器 | 绿 | 42.0505
100792 | 百岩咀三社2#柱上变压器 | 绿 | 85.0845
100793 | 百岩咀三社1#柱上变压器 | 绿 | 65.2186
100794 | 百岩一社柱上公变 | 绿 | 81.8619
100795 | 百乐六社配变 | 绿 | 203.5031
100796 | 百乐八社柱上变压器 | 绿 | 175.9835
100797 | 百乐五社柱上变压器 | 绿 | 170.1443
100798 | 百乐二社柱上公变 | 绿 | 82.9227
100799 | 百乐三社柱上公变 | 绿 | 172.1031
100800 | 百乐一社柱上公变 | 绿 | 91.9876
100801 | 百万坡柱上公变 | 绿 | 89.7278
100802 | 白鹤柱上变 | 绿 | 295.0000
100803 | 白鹤园#4B | 绿 | 428.8000
100804 | 白鹤园#3B | 绿 | 515.3505
100805 | 白鹤园#2B | 绿 | 335.3918
100806 | 白鹤园#1B | 绿 | 539.2732
100807 | 白鹤二社柱上变压器 | 绿 | 84.0268
100808 | 白马洞柱上公变 | 绿 | 82.4247
100809 | 白马庙配变 | 绿 | 261.3711
100810 | 白院子5队柱上公变 | 红 | 0.0000
100811 | 白院子4队公变 | 红 | 0.0000
100812 | 白院子3队柱上公变 | 红 | 0.0000
100813 | 白院子3队柱上公变 | 红 | 0.0000
100814 | 白院子2队公变 | 红 | 0.0000
100815 | 白院子1队柱上公变 | 红 | 0.0000
100816 | 白角湾配变 | 绿 | 170.8598
100817 | 白羊坝柱上变压器 | 黄 | 142.0155
100818 | 白沙7队柱上配变 | 绿 | 82.0753
100819 | 白沙6队柱上配变 | 绿 | 167.8186
100820 | 白沙5队公变 | 绿 | 179.9732
100821 | 白沙2队柱上配变 | 绿 | 96.0670
100822 | 白沙10队配变 | 绿 | 40.4948
100823 | 白桷湾柱上变 | 绿 | 66.1371
100824 | 白果湾柱上变压器 | 绿 | 81.7227
100825 | 白果湾柱上公变 | 绿 | 168.0103
100826 | 白果斑竹沟公变 | 红 | 0.0000
100827 | 白果天堂湾公变 | 红 | 0.0000
100828 | 白果9队公变 | 绿 | 53.7732
100829 | 白果8队公变 | 绿 | 68.8309
100830 | 白果7队公变 | 绿 | 88.1320
100831 | 白果6队公变 | 绿 | 72.9351
100832 | 白果5队公变 | 绿 | 36.3237
100833 | 白果5队 | 红 | 0.0000
100834 | 白果3队公变 | 绿 | 74.3670
100835 | 白果3队 | 红 | 0.0000
100836 | 白果2队公变 | 绿 | 77.3361
100837 | 白果2队 | 红 | 0.0000
100838 | 白果1队公变 | 绿 | 89.8722
100839 | 白果1队 | 红 | 0.0000
100840 | 白杨湾柱上变 | 绿 | 70.2505
100841 | 白杨坪柱上公变 | 绿 | 82.3320
100842 | 白担丘柱上公变 | 绿 | 84.1608
100843 | 白房子（双河）柱上公变 | 绿 | 85.5175
100844 | 白房子柱上公变 | 绿 | 82.0753
100845 | 白庙移民房柱上变压器 | 绿 | 178.2845
100846 | 白庙小学配变 | 绿 | 86.2928
100847 | 白庙四社柱上变压器 | 绿 | 178.1691
100848 | 白庙四社2#柱上公变 | 绿 | 166.6392
100849 | 白庙二柱上公变 | 绿 | 170.1443
100850 | 白庙三社#2柱上变压器 | 绿 | 168.8577
100851 | 白庙三社#1柱上变压器 | 绿 | 179.4289
100852 | 白庙一社柱上变压器 | 绿 | 401.2887
100853 | 白庙一社2#柱上公变 | 绿 | 279.1856
100854 | 白岩石配变 | 绿 | 91.2423
100855 | 白岩咀二社柱上变压器 | 绿 | 86.4495
100856 | 白家房子柱上公变 | 绿 | 84.1443
100857 | 白家坡柱上公变 | 绿 | 89.5856
100858 | 白家五社柱上变 | 绿 | 93.4753
100859 | 白家二社柱上公变 | 绿 | 90.7938
100860 | 白塔村配变 | 绿 | 44.2206
100861 | 白塔村二号柱上公变 | 黄 | 74.0021
100862 | 白塔四社柱上变压器 | 绿 | 166.8211
100863 | 白塔三社柱上变压器 | 绿 | 42.3546
100864 | 白塔一社柱上变压器 | 绿 | 261.8722
100865 | 白合院子柱上公变 | 黄 | 76.7216
100866 | 白云寺柱上变压器 | 绿 | 83.6825
100867 | 白云寺柱上公变 | 绿 | 257.5052
100868 | 白云寺村委柱上公变 | 绿 | 265.9629
100869 | 白云二柱上公变 | 绿 | 84.2680
100870 | 登杆坪公变 | 红 | 0.0000
100871 | 登杆坪2队柱上公变 | 红 | 0.0000
100872 | 登东场镇公变 | 绿 | 366.2928
100873 | 登东场镇#2柱上配变 | 绿 | 138.8701
100874 | 界牌柱上公变 | 绿 | 81.3948
100875 | 界坪7队公变 | 红 | 0.0000
100876 | 界坪5队公变 | 红 | 0.0000
100877 | 界坪4队公变 | 红 | 0.0000
100878 | 界坪2队赶场坡柱上公变 | 红 | 0.0000
100879 | 界坪2队柱上公变 | 红 | 0.0000
100880 | 界坪1队公变 | 红 | 0.0000
100881 | 电影公司 | 绿 | 406.4000
100882 | 电厂家属区2号箱变配电变压器 | 绿 | 322.8948
100883 | 电厂家属区1号箱变配电变压器 | 绿 | 325.4433
100884 | 电力新村配变 | 绿 | 415.4144
100885 | 电信局公变 | 绿 | 320.0000
100886 | 电信公司#4变 | 绿 | 330.1567
100887 | 电信公司#3变 | 绿 | 403.7485
100888 | 电信公司#2变 | 绿 | 420.6907
100889 | 电信公司#1变 | 绿 | 411.7526
100890 | 申家湾柱上公变 | 绿 | 89.0062
100891 | 田板凳柱上变压器 | 绿 | 85.9753
100892 | 田心四社配变 | 绿 | 70.6526
100893 | 田心三社配变 | 绿 | 67.6990
100894 | 田心七社柱上变 | 绿 | 87.1907
100895 | 田家冲柱上公变 | 绿 | 87.7660
100896 | 田堡十社柱上变压器 | 绿 | 165.8052
100897 | 田堡六社柱上公变 | 绿 | 83.5722
100898 | 田堡五社柱上变压器 | 绿 | 420.1340
100899 | 田堡二社柱上公变 | 绿 | 82.8639
100900 | 田堡七社柱上公变 | 绿 | 98.7979
100901 | 田堡一社柱上变压器 | 绿 | 87.6268
100902 | 田坝子配变 | 绿 | 44.6227
100903 | 田坝子柱上变 | 绿 | 338.7918
100904 | 田坝子柱上公变 | 黄 | 79.6443
100905 | 田坝四社配变 | 绿 | 68.7351
100906 | 田坝五社2#柱上公变 | 绿 | 261.0412
100907 | 田坝二社配变 | 绿 | 73.0216
100908 | 田坝三社#2配变 | 绿 | 43.1670
100909 | 田坝三社#1配变 | 绿 | 84.2619
100910 | 田坝一社柱上变 | 绿 | 265.1216
100911 | 生姜基地柱上公变 | 绿 | 84.6948
100912 | 甘家湾柱上公变 | 绿 | 84.2278
100913 | 甘家坡柱上变 | 绿 | 83.5278
100914 | 甘子坡柱上变 | 绿 | 84.1897
100915 | 瓦罐窑柱上公变 | 绿 | 63.1392
100916 | 瓦竹山柱上变压器 | 绿 | 88.9196
100917 | 瓦窑湾配变 | 绿 | 45.3474
100918 | 瓦窑弯柱上公变 | 绿 | 25.3227
100919 | 瓦窑四社配变 | 绿 | 88.2103
100920 | 瓦窑六社配变 | 绿 | 171.6722
100921 | 瓦窑六社配变 | 绿 | 88.2103
100922 | 瓦窑五社柱上公变 | 绿 | 165.3856
100923 | 瓦窑二社配变 | 绿 | 80.8845
100924 | 瓦窑三社柱上公变 | 绿 | 89.2124
100925 | 瓦窑一社配变 | 绿 | 88.3041
100926 | 瓦窑一社2号配变 | 绿 | 86.7485
100927 | 瓦窑一社2号配变 | 绿 | 88.8052
100928 | 瓦店配变 | 绿 | 86.1959
100929 | 瓦厂柱上变压器 | 绿 | 89.7515
100930 | 瓦厂柱上公变 | 绿 | 174.4649
100931 | 瓦厂坡柱上变压器 | 黄 | 72.4309
100932 | 瓦厂坡柱上公变 | 绿 | 175.6536
100933 | 瓦厂坡二号柱上公变 | 绿 | 88.5670
100934 | 璧山鹏飞2配变 | 绿 | 344.6804
100935 | 璧山鹏飞1配变 | 绿 | 299.2825
100936 | 瑶石村二号柱上公变 | 绿 | 84.0619
100937 | 琳昌地产 | 绿 | 512.9443
100938 | 理想城#9B | 绿 | 660.4536
100939 | 理想城#7B | 绿 | 687.4639
100940 | 理想城#5B | 绿 | 675.4433
100941 | 理想城#3B | 绿 | 696.9072
100942 | 理想城#1B | 绿 | 696.3505
100943 | 理想城#13B | 绿 | 685.1134
100944 | 理想城#11B | 绿 | 703.7320
100945 | 班竹山柱上公变 | 绿 | 84.8825
100946 | 班竹坡配变 | 绿 | 97.1216
100947 | 班竹四社柱上变压器 | 绿 | 70.3670
100948 | 班竹六社柱上公变 | 绿 | 83.9619
100949 | 班竹五社柱上变压器 | 绿 | 167.4845
100950 | 班竹二社柱上变压器 | 绿 | 168.2804
100951 | 班竹三社柱上公变 | 绿 | 181.4454
100952 | 班竹一社柱上变压器 | 绿 | 89.4186
100953 | 珠玉7队公变 | 绿 | 85.7804
100954 | 珠玉6队柱上配变 | 绿 | 186.7794
100955 | 珠玉5队柱上配变 | 绿 | 46.8289
100956 | 珠玉3队公变 | 绿 | 46.7289
100957 | 珠玉1队公变 | 绿 | 75.6515
100958 | 珑景台#8变压器 | 绿 | 664.2969
100959 | 珑景台#7变压器 | 绿 | 660.3629
100960 | 珑景台#6变压器 | 绿 | 664.2227
100961 | 珑景台#5变压器 | 绿 | 640.0000
100962 | 珑景台#3变压器 | 绿 | 664.9155
100963 | 珑景台#1变压器 | 绿 | 640.0000
100964 | 现龙四社柱上公变 | 绿 | 69.1665
100965 | 现龙十社柱上变压器 | 绿 | 132.5649
100966 | 现龙六社柱上公变 | 绿 | 87.0763
100967 | 现龙八社配变 | 绿 | 88.3794
100968 | 现龙五社柱上公变 | 绿 | 92.0062
100969 | 现龙二社柱上变压器 | 绿 | 82.0691
100970 | 现龙九社柱上公变 | 绿 | 82.7464
100971 | 现龙三社柱上变压器 | 绿 | 82.3423
100972 | 现龙七社柱上变压器 | 绿 | 95.2691
100973 | 现龙一社柱上变压器 | 绿 | 86.0000
100974 | 现化村柱上公变 | 绿 | 97.2660
100975 | 现化天桥柱上公变 | 绿 | 84.8330
100976 | 现化六社柱上公变 | 绿 | 83.7732
100977 | 现化五社柱上公变 | 绿 | 45.8474
100978 | 现化二社柱上公变 | 绿 | 44.4845
100979 | 现化三社柱上公变 | 绿 | 90.2763
100980 | 环宇世家#9配变 | 绿 | 663.9010
100981 | 环宇世家#8配变 | 绿 | 667.8351
100982 | 环宇世家#7配变 | 绿 | 660.8082
100983 | 环宇世家#6配变 | 绿 | 664.5443
100984 | 环宇世家#5配变 | 绿 | 682.2845
100985 | 环宇世家#4配变 | 绿 | 666.2268
100986 | 环宇世家#3配变 | 绿 | 669.8392
100987 | 环宇世家#2配变 | 绿 | 667.9835
100988 | 环宇世家#1配变 | 绿 | 676.6186
100989 | 环宇世家#10配变 | 绿 | 685.5258
100990 | 环境沼气公用配电室配变 | 绿 | 160.0000
100991 | 环卫所配电变压器 | 绿 | 271.7814
100992 | 环北停车场箱变 | 绿 | 421.7856
100993 | 环保局配电变压器 | 绿 | 356.2598
100994 | 环保局家属院配变 | 绿 | 441.0928
100995 | 玖阳海棠新城三期#5公用配电室#9B | 绿 | 682.2351
100996 | 玖阳海棠新城三期#5公用配电室#11B | 绿 | 416.6856
100997 | 玖阳海棠新城三期#4公用配电室#8B | 绿 | 664.2722
100998 | 玖阳海棠新城#5公用配电室#14B | 绿 | 693.5423
100999 | 玖亿建设#1柱上公变 | 绿 | 256.5588
101000 | 王政#1变 | 绿 | 177.1134
101001 | 王山碾子湾公变 | 绿 | 87.6691
101002 | 王山9队公变 | 红 | 0.0000
101003 | 王山8队柱上公变 | 红 | 0.0000
101004 | 王山8队公变 | 绿 | 174.1062
101005 | 王山7队公变 | 红 | 0.0000
101006 | 王山6队公变 | 红 | 0.0000
101007 | 王山5队配变 | 绿 | 193.4309
101008 | 王山5队公变 | 红 | 0.0000
101009 | 王山3队柱上公变 | 红 | 0.0000
101010 | 王山3队公变 | 绿 | 170.0186
101011 | 王山2队柱上公变 | 红 | 0.0000
101012 | 王山2队公变 | 绿 | 90.1660
101013 | 王山1队柱上公变 | 红 | 0.0000
101014 | 王山1队公变 | 绿 | 165.2113
101015 | 王家院柱上公变（荣隆） | 绿 | 101.5670
101016 | 王家码头柱上变压器 | 绿 | 53.2938
101017 | 王家湾配变 | 绿 | 90.2866
101018 | 王家洞柱上公变 | 绿 | 84.0412
101019 | 王家村二号柱上公变 | 绿 | 85.9423
101020 | 王家房子配变 | 绿 | 75.8608
101021 | 王家寺农排柱上公变 | 绿 | 64.0000
101022 | 王家坡柱上变 | 绿 | 44.2474
101023 | 王家坝柱上变压器 | 绿 | 89.0835
101024 | 王家嘴柱上变 | 绿 | 84.7443
101025 | 王家冲柱上公变 | 黄 | 78.6474
101026 | 王坪菜市场柱上配变 | 绿 | 350.2969
101027 | 王坪场镇豆干厂公变 | 绿 | 293.2577
101028 | 王坪场镇老政府公变 | 绿 | 148.0536
101029 | 王坪场镇学校柱上公变 | 绿 | 355.0722
101030 | 王坪场镇农机站公变 | 绿 | 340.1897
101031 | 王坪场镇信用社公变 | 绿 | 371.5979
101032 | 王坪场镇俊源小区公变 | 绿 | 258.2598
101033 | 王坪场镇上场公变 | 绿 | 137.4701
101034 | 王坡柱上公变 | 绿 | 165.8887
101035 | 玉龙还房1号柱上变 | 绿 | 542.6598
101036 | 玉龙经适房#1公配#3变 963 | 绿 | 534.9278
101037 | 玉龙经适房#1公配#2变 962 | 绿 | 601.4227
101038 | 玉龙经适房#1公配#1变 961 | 绿 | 565.8557
101039 | 玉龙廉租房3号柱上变 | 绿 | 224.7423
101040 | 玉龙廉租房2号公用箱变2号变 | 绿 | 448.7113
101041 | 玉龙廉租房1号公用箱变1号变 | 绿 | 448.7113
101042 | 玉龙园区柱上变 | 绿 | 565.8557
101043 | 玉龙园区2号柱上变 | 绿 | 335.4639
101044 | 玉龙呈祥1号公配1号变 | 绿 | 477.3196
101045 | 玉龙9号柱上变 | 绿 | 205.3196
101046 | 玉龙8号柱上变 | 绿 | 257.4227
101047 | 玉龙7号柱上变 | 绿 | 197.4227
101048 | 玉龙6号柱上变 | 绿 | 161.4227
101049 | 玉龙5号柱上变 | 绿 | 177.4227
101050 | 玉龙20号柱上变 | 绿 | 220.8496
101051 | 玉龙18号柱上变 | 绿 | 184.7423
101052 | 玉龙17号柱上变 | 绿 | 87.4978
101053 | 玉龙13号柱上变 | 绿 | 523.3299
101054 | 玉龙11号柱上变 | 绿 | 294.4711
101055 | 玉龙10号柱上变 | 绿 | 335.4639
101056 | 玉顶柱上变 | 绿 | 165.8825
101057 | 玉荷冲柱上公变 | 绿 | 86.4866
101058 | 玉祥商贸2#公变 | 绿 | 332.9773
101059 | 玉祥商贸#1公变 | 绿 | 329.0433
101060 | 玉皇观柱上公变 | 绿 | 83.2969
101061 | 玉皇观六社柱上变压器 | 绿 | 179.3979
101062 | 玉皇观六社#2柱上变压器 | 绿 | 88.1196
101063 | 玉皇观八社#3柱上变压器 | 绿 | 42.2680
101064 | 玉皇观八社#2柱上变压器 | 绿 | 86.1237
101065 | 玉皇观八社#1柱上变压器 | 绿 | 161.4845
101066 | 玉皇观二社柱上变压器 | 绿 | 85.0753
101067 | 玉皇观九社柱上变压器 | 绿 | 83.7670
101068 | 玉皇观七社柱上变压器 | 绿 | 163.8351
101069 | 玉皇观一社柱上变压器 | 绿 | 262.8660
101070 | 玉皇观一社2#柱上公变 | 绿 | 81.0680
101071 | 玉满江3#配电变压器 | 绿 | 419.9299
101072 | 玉满江2#配电变压器 | 绿 | 422.2928
101073 | 玉满江1#配电变压器 | 绿 | 421.6990
101074 | 玉方桥泵站 | 绿 | 80.0000
101075 | 玉峰村二号柱上公变 | 绿 | 169.6784
101076 | 玉屏锦苑中心配电室#4配变 | 绿 | 329.6649
101077 | 玉屏锦苑中心配电室#3配变 | 绿 | 664.3505
101078 | 玉屏锦苑中心配电室#2配变 | 绿 | 666.9485
101079 | 玉屏锦苑中心配电室#1配变 | 绿 | 673.4433
101080 | 玉屏街箱变 | 绿 | 327.4722
101081 | 玉屏安置房2#箱式变电站 | 绿 | 532.8124
101082 | 玉屏安置房1#箱式变电站 | 绿 | 413.4268
101083 | 玉宝新村柱上变压器 | 绿 | 85.7216
101084 | 玉宝四社柱上变压器 | 绿 | 82.0722
101085 | 玉宝二社柱上变压器 | 绿 | 84.6330
101086 | 玉宝三社柱上变压器 | 绿 | 40.5536
101087 | 玉宝七社柱上变 | 绿 | 85.5918
101088 | 玉宝一社柱上变 | 绿 | 86.6742
101089 | 玉宝5队柱上公变 | 红 | 0.0000
101090 | 玉宝4队公变 | 红 | 0.0000
101091 | 玉宝1队公变 | 红 | 0.0000
101092 | 玉姑桥配变 | 绿 | 273.5629
101093 | 玉和配变 | 绿 | 92.1608
101094 | 玉南路箱变站内变压器 | 绿 | 461.4536
101095 | 玉南路2#箱式变电站 | 绿 | 422.6268
101096 | 玉伍廉租房#7配变 | 绿 | 168.2515
101097 | 玉伍廉租房#6公用配变母线配电变压器 | 绿 | 163.1423
101098 | 玉伍廉租房#5配变 | 绿 | 517.9794
101099 | 玉伍廉租房#4配变 | 绿 | 516.9691
101100 | 玉伍廉租房#3配变 | 绿 | 519.2010
101101 | 玉伍廉租房#2配变 | 绿 | 409.6959
101102 | 玉伍廉租房#1配变 | 绿 | 512.3660
101103 | 玉伍安置楼#1变 | 绿 | 441.4278
101104 | 猫儿坎柱上变 | 绿 | 168.9536
101105 | 猫儿坎二号柱上变 | 绿 | 83.7897
101106 | 猪市坝柱上公变（荣隆） | 绿 | 276.0866
101107 | 猪场柱上变 | 绿 | 136.3660
101108 | 猪儿石柱上变 | 绿 | 82.9923
101109 | 狮桥柱上公变 | 绿 | 166.7918
101110 | 狮桥学校柱上变 | 绿 | 92.6763
101111 | 狮桥农排柱上变 | 绿 | 80.0000
101112 | 狮子长果配变 | 绿 | 99.7381
101113 | 狮子滩六社柱上公变 | 绿 | 82.2701
101114 | 狮子桥柱上变压器 | 绿 | 47.7629
101115 | 狮子岩配变#3 | 绿 | 72.8206
101116 | 狮子岩配变 | 绿 | 128.0144
101117 | 狮子山柱上变压器 | 绿 | 82.1216
101118 | 狮子学校配变 | 绿 | 90.5866
101119 | 狮子坡配变 | 绿 | 162.3464
101120 | 狮子坡二柱上公变 | 绿 | 81.9588
101121 | 狮子四社配变 | 黄 | 74.9526
101122 | 狮子二社配变 | 黄 | 89.7701
101123 | 狮子九社柱上公变 | 绿 | 90.5371
101124 | 狮子三社配变 | 黄 | 80.0114
101125 | 狮子七社柱上公变 | 绿 | 84.6577
101126 | 狮子一社配变 | 黄 | 68.7753
101127 | 狮子7队柱上公变 | 绿 | 43.1485
101128 | 狮子6队配变 | 绿 | 70.7856
101129 | 狮子5队公变 | 绿 | 88.5052
101130 | 狮子4队柱上变 | 绿 | 84.3206
101131 | 狮子3队柱上公变 | 绿 | 68.3959
101132 | 狮子1队柱上变 | 绿 | 92.5381
101133 | 独树子柱上公变 | 绿 | 90.1237
101134 | 独树8队柱上公变 | 红 | 0.0000
101135 | 独树7队公变 | 红 | 0.0000
101136 | 独树6队公变 | 红 | 0.0000
101137 | 独树5队公变 | 红 | 0.0000
101138 | 独树4队柱上公变 | 红 | 0.0000
101139 | 独树3队柱上公变 | 红 | 0.0000
101140 | 独树2队柱上公变 | 红 | 0.0000
101141 | 独柏2柱上公变 | 绿 | 172.8536
101142 | 狗脚山湾配变 | 绿 | 161.8907
101143 | 狗屎坳100kVA配变 | 绿 | 82.9289
101144 | 狐狸冲柱上变 | 绿 | 81.6515
101145 | 狐狸二柱上公变 | 绿 | 85.6536
101146 | 犀牛村柱上变 | 绿 | 80.0000
101147 | 犀牛村柱上变 | 绿 | 49.4485
101148 | 犀牛八角田柱上公变 | 绿 | 115.2948
101149 | 牛门口村委会 | 绿 | 263.8289
101150 | 牛角沱柱上变 | 绿 | 168.7546
101151 | 牛王沟水库柱上变 | 绿 | 84.4103
101152 | 牛滚凼配变 | 绿 | 175.2247
101153 | 牛滚凼柱上公变 | 绿 | 86.3789
101154 | 牛栏坪柱上变压器 | 绿 | 90.9052
101155 | 牛尾铺配变 | 绿 | 87.1216
101156 | 牛塘坝柱上变压器 | 绿 | 83.3557
101157 | 牛场柱上公变 | 绿 | 164.3052
101158 | 牌方坝四社柱上变压器 | 绿 | 178.2268
101159 | 牌方坝六社柱上变压器 | 绿 | 181.6660
101160 | 牌方坝六社#2柱上变压器 | 绿 | 164.5113
101161 | 牌方坝八社柱上变压器 | 绿 | 71.3423
101162 | 牌方坝二社柱上变压器 | 绿 | 89.2505
101163 | 牌方坝一社柱上变压器 | 绿 | 181.7691
101164 | 燕窝村配变 | 黄 | 32.9763
101165 | 燕窝小学配变 | 绿 | 89.7794
101166 | 燕窝小学二号柱上公变 | 绿 | 162.8299
101167 | 燕窝四社柱上公变 | 绿 | 47.6598
101168 | 燕窝六社柱上公变 | 绿 | 83.3247
101169 | 燕窝五社柱上公变 | 绿 | 83.8443
101170 | 燕窝二社柱上公变 | 绿 | 46.3175
101171 | 燕窝三社柱上公变 | 绿 | 88.1557
101172 | 燕窝一社柱上公变 | 绿 | 87.0804
101173 | 燕子村配变 | 绿 | 45.9289
101174 | 燕子岩柱上公变 | 绿 | 83.7113
101175 | 燕子山柱上变压器 | 绿 | 66.2515
101176 | 燕坝口配变 | 绿 | 82.8052
101177 | 燕儿村柱上变 | 绿 | 92.9093
101178 | 燃灯四社柱上变压器 | 绿 | 88.3273
101179 | 燃灯六社柱上变压器 | 绿 | 40.4866
101180 | 燃灯五社柱上公变 | 绿 | 94.2129
101181 | 燃灯三社柱上变压器 | 绿 | 85.5052
101182 | 燃灯七社柱上变压器 | 绿 | 44.4289
101183 | 熊家院安置房箱式变压器 | 绿 | 420.3196
101184 | 熊家河柱上公变 | 黄 | 78.9639
101185 | 熊家坡柱上变 | 绿 | 87.2588
101186 | 熊家坡新村柱上变 | 绿 | 200.1753
101187 | 煤苑小区#9配变 | 绿 | 530.6289
101188 | 煤苑小区#8配变 | 绿 | 531.1701
101189 | 煤苑小区#7配变 | 绿 | 532.3144
101190 | 煤苑小区#6配变 | 绿 | 531.2629
101191 | 煤苑小区#5配变 | 绿 | 527.1495
101192 | 煤苑小区#4变 | 绿 | 528.5412
101193 | 煤苑小区#3变 | 绿 | 533.7371
101194 | 煤苑小区#2变 | 绿 | 526.9175
101195 | 煤苑小区#1变 | 绿 | 529.9794
101196 | 煤苑小区#10配变 | 绿 | 531.1082
101197 | 煤矿（双河）柱上公变 | 绿 | 80.9155
101198 | 煤矿本部7柱上变 | 绿 | 326.2722
101199 | 煤矿本部6柱上变 | 绿 | 324.0825
101200 | 煤矿本部5柱上变 | 绿 | 326.1608
101201 | 煤矿本部4台区箱变#4变 | 绿 | 567.8763
101202 | 煤矿本部3台区箱变#3变 | 绿 | 510.4742
101203 | 煤矿本部2柱上变 | 绿 | 180.3814
101204 | 煤矿本部1柱上变 | 绿 | 324.9825
101205 | 热处理柱上变压器 | 绿 | 261.2866
101206 | 烟草公司配变 | 绿 | 342.1814
101207 | 烂草房柱上变压器 | 绿 | 92.3077
101208 | 烂泥沟2号柱上变压器 | 绿 | 40.9124
101209 | 烂泥沟1号柱上变压器 | 绿 | 88.3814
101210 | 烂朝门柱上公变 | 绿 | 81.8495
101211 | 烂慈姑配变 | 黄 | 75.8763
101212 | 烂屋基配变 | 绿 | 85.2515
101213 | 灵英四社柱上变压器 | 绿 | 173.5031
101214 | 灵英八社2#柱上变压器 | 绿 | 82.8732
101215 | 灵英二社柱上变压器 | 绿 | 87.4134
101216 | 灵英七社柱上变压器 | 绿 | 86.0371
101217 | 灵英一社柱上变压器 | 绿 | 89.7144
101218 | 灰堆坡配变 | 绿 | 84.0124
101219 | 灰坝柱上变压器 | 绿 | 41.2990
101220 | 灰坝子柱上变 | 绿 | 90.8062
101221 | 灯坪六社柱上变压器 | 绿 | 92.0742
101222 | 灯坪一社柱上变 | 绿 | 263.7320
101223 | 灯光球场柱上公变 | 绿 | 324.6144
101224 | 灯光球场3#箱变配电变压器 | 绿 | 323.1423
101225 | 灯光球场2#箱变配电变压器 | 绿 | 345.1010
101226 | 灯光球场1#箱变配电变压器 | 绿 | 413.6237
101227 | 火车粮转站配变 | 绿 | 340.1155
101228 | 火车站片区居民配电变压器 | 绿 | 536.7216
101229 | 火车站柱上变压器 | 绿 | 73.5443
101230 | 火车站家属区配电变压器 | 绿 | 165.3320
101231 | 火车北片区居民配电变压器 | 绿 | 167.9608
101232 | 火神庙柱上变 | 绿 | 267.1753
101233 | 火石5队柱上公变 | 红 | 0.0000
101234 | 火石3队新增柱上公变 | 红 | 0.0000
101235 | 火石2队福主柱上公变 | 红 | 0.0000
101236 | 火石2队柱上公变 | 红 | 0.0000
101237 | 火石1队公变 | 红 | 0.0000
101238 | 火电厂门口配变 | 绿 | 81.9052
101239 | 火烧坡二号柱上公变 | 绿 | 84.1536
101240 | 火烧坡三号柱上变 | 绿 | 164.9113
101241 | 火炬村柱上变压器 | 绿 | 42.0990
101242 | 灌上8队长石塔柱上公变 | 红 | 0.0000
101243 | 灌上8队公变 | 红 | 0.0000
101244 | 灌上7队柱上公变 | 红 | 0.0000
101245 | 灌上6队柱上公变 | 红 | 0.0000
101246 | 灌上5队公变 | 红 | 0.0000
101247 | 灌上4队公变 | 红 | 0.0000
101248 | 灌上3队公变 | 红 | 0.0000
101249 | 澎湖湾二期#3公用配电室#9配变 | 绿 | 644.9794
101250 | 澎湖湾二期#3公用配电室#8配变 | 绿 | 640.0000
101251 | 澎湖湾二期#2公用配电室#6配变 | 绿 | 640.0000
101252 | 澎湖湾二期#2公用配电室#4配变 | 绿 | 640.0000
101253 | 澎湖湾二期#1公用配电室#2配变 | 绿 | 657.3196
101254 | 澎湖湾二期#1公用配电室#1配变 | 绿 | 653.4598
101255 | 潮水村二号柱上公变 | 黄 | 65.3155
101256 | 潮水村三号柱上公变 | 绿 | 164.6701
101257 | 潮水屋基柱上公变 | 绿 | 87.2866
101258 | 潮水四社配变 | 绿 | 82.3072
101259 | 潮水四社#2柱上变压器 | 绿 | 94.8825
101260 | 潮水五社3#柱上公变 | 绿 | 81.6392
101261 | 潮水五社#2配变 | 绿 | 70.6907
101262 | 潮水五社#1配变 | 绿 | 82.4701
101263 | 潘家冲配变 | 绿 | 69.7691
101264 | 漫家坡柱上变压器 | 绿 | 66.0567
101265 | 漏孔湾配变 | 绿 | 84.7175
101266 | 漆树湾柱上公变 | 绿 | 81.8464
101267 | 滴水岩柱上变 | 绿 | 85.8598
101268 | 滩子8队柱上公变 | 红 | 0.0000
101269 | 滩子7队观音湾柱上公变 | 红 | 0.0000
101270 | 滩子7队2号柱上公变 | 红 | 0.0000
101271 | 滩子5队公变 | 红 | 0.0000
101272 | 滩子5队2号柱上公变 | 红 | 0.0000
101273 | 滩子4队稻场坝公变 | 红 | 0.0000
101274 | 滩子4队公变 | 红 | 0.0000
101275 | 滩子3队2号公变 | 红 | 0.0000
101276 | 滩子3队1号柱上公变 | 红 | 0.0000
101277 | 滩子2队新增公变 | 红 | 0.0000
101278 | 滩子1队公变 | 红 | 0.0000
101279 | 滩子11队柱上公变 | 红 | 0.0000
101280 | 滩子10队公变 | 红 | 0.0000
101281 | 滩口村柱上变 | 绿 | 171.6691
101282 | 滨河街西配变 | 绿 | 264.7835
101283 | 溜水新村柱上公变 | 绿 | 339.8866
101284 | 源通干式变压器厂#2箱变 | 绿 | 505.1876
101285 | 源通干式变压器厂#1柱上变压器 | 绿 | 256.7753
101286 | 源通对面柱上变压器 | 绿 | 255.0309
101287 | 源河配变 | 绿 | 85.2763
101288 | 湾田柱上公变 | 绿 | 85.1928
101289 | 湾桥四社柱上公变 | 绿 | 47.5897
101290 | 湾桥十社柱上公变 | 绿 | 48.0062
101291 | 湾桥六社柱上变压器 | 绿 | 45.7696
101292 | 湾桥八社柱上变压器 | 绿 | 83.1093
101293 | 湾桥五社2#柱上变压器 | 绿 | 88.2577
101294 | 湾桥九社柱上变压器 | 绿 | 85.1928
101295 | 湾桥三社柱上变压器 | 绿 | 181.3990
101296 | 湾桥七社柱上变压器 | 绿 | 95.1423
101297 | 湾桥一社柱上变压器 | 绿 | 149.2021
101298 | 游先裕联建房柱上公变 | 红 | 0.0000
101299 | 温馨二期#2变 | 绿 | 335.9093
101300 | 温馨二期#1变 | 绿 | 349.5010
101301 | 温馨一期配电室#2变 | 绿 | 361.9010
101302 | 温馨一期配电室#1变 | 绿 | 330.7629
101303 | 温泉小镇2号公配5号变 | 绿 | 520.6423
101304 | 温泉小镇2号公配4号变 | 绿 | 534.9278
101305 | 温泉小镇2号公配3号变 | 绿 | 581.3196
101306 | 温泉小镇1号公配2号变 | 绿 | 670.9278
101307 | 温泉坝配变 | 绿 | 217.0990
101308 | 温山坪柱上变压器 | 红 | 0.0000
101309 | 温家院柱上变压器 | 绿 | 160.0000
101310 | 温家房子柱上公变 | 绿 | 81.9237
101311 | 渡牛9队柱上公变 | 红 | 0.0000
101312 | 渡牛8队公变 | 红 | 0.0000
101313 | 渡牛7队公变 | 红 | 0.0000
101314 | 渡牛5队柱上公变 | 红 | 0.0000
101315 | 渡牛4队柱上公变 | 红 | 0.0000
101316 | 渡牛3队柱上公变 | 红 | 0.0000
101317 | 渡牛2队柱上公变 | 红 | 0.0000
101318 | 渡牛1队学校公变 | 红 | 0.0000
101319 | 渡牛1队大宽田配变 | 红 | 0.0000
101320 | 渡牛10队柱上公变 | 红 | 0.0000
101321 | 渝荣房屋箱变 | 绿 | 521.2732
101322 | 渝荣小区#2B | 绿 | 548.4619
101323 | 渝荣小区#1B | 绿 | 542.8206
101324 | 渝永建设公司公变 | 绿 | 172.2165
101325 | 渝永#2B | 绿 | 657.2732
101326 | 渝永#1B | 绿 | 521.5010
101327 | 渝天大厦配变 | 绿 | 255.6866
101328 | 渔见坝配变 | 绿 | 107.0577
101329 | 渔广坝配变 | 绿 | 88.1732
101330 | 渔场柱上变压器 | 绿 | 80.1021
101331 | 清齐柱上公变 | 黄 | 78.6804
101332 | 清联煤矿柱上变 | 绿 | 160.0062
101333 | 清联煤业主井柱上变 | 绿 | 160.5320
101334 | 清真寺配变 | 绿 | 46.8753
101335 | 清流街道配变 | 绿 | 339.2000
101336 | 清流杨家坝柱上公变 | 绿 | 95.9443
101337 | 清流村配变 | 绿 | 82.7093
101338 | 清流敬老院配变 | 绿 | 72.3856
101339 | 清流小学配变 | 绿 | 336.5031
101340 | 清流场配变 | 绿 | 358.4536
101341 | 清泉村柱上变 | 绿 | 99.6392
101342 | 清泉6队配变 | 红 | 0.0000
101343 | 清泉4队公变 | 红 | 0.0000
101344 | 清泉3队公变 | 红 | 0.0000
101345 | 清泉2队公变 | 红 | 0.0000
101346 | 清泉1队公变 | 红 | 0.0000
101347 | 清水黄桷坡配变 | 绿 | 83.9299
101348 | 清水河柱上变压器 | 绿 | 87.6289
101349 | 清水河柱上公变 | 绿 | 83.0804
101350 | 清水小学柱上变压器 | 绿 | 120.9938
101351 | 清水四社柱上公变 | 绿 | 84.4969
101352 | 清水六社配变 | 绿 | 84.0175
101353 | 清水七社配变 | 绿 | 84.6454
101354 | 清水一社配变 | 绿 | 84.5155
101355 | 清水(长坡)配变 | 绿 | 87.7381
101356 | 清晖院#1公配#3变 | 绿 | 534.9278
101357 | 清晖院#1公配#1变 | 绿 | 655.4639
101358 | 清升御景园配电变压器 | 绿 | 353.1918
101359 | 涨谷联建房公变 | 红 | 0.0000
101360 | 涨谷小学柱上公变 | 红 | 0.0000
101361 | 涨谷场镇柱上公变 | 红 | 0.0000
101362 | 涨谷场镇农贸市场联建房公变间隔配电变压器 | 红 | 0.0000
101363 | 涨谷医院柱上公变 | 红 | 0.0000
101364 | 涨谷7队新增公变 | 红 | 0.0000
101365 | 涨谷7队公变 | 红 | 0.0000
101366 | 涨谷6队柱上公变 | 红 | 0.0000
101367 | 涨谷6队柱上公变 | 红 | 0.0000
101368 | 涨谷5队新增公变 | 红 | 0.0000
101369 | 涨谷5队公变 | 红 | 0.0000
101370 | 涨谷3队柱上公变 | 红 | 0.0000
101371 | 涨谷2队柱上公变 | 红 | 0.0000
101372 | 涨谷1队柱上公变 | 红 | 0.0000
101373 | 润通小区公用箱变#1B | 绿 | 348.4041
101374 | 海马屋基柱上公变 | 绿 | 42.5629
101375 | 海螺#1变 | 绿 | 419.3608
101376 | 海棠苑三期4#变 | 绿 | 532.2216
101377 | 海棠苑三期3#箱变 | 绿 | 416.8557
101378 | 海棠苑三期2#箱变 | 绿 | 524.1649
101379 | 海棠苑一二期#4箱变#1变 | 绿 | 345.5619
101380 | 海棠花园箱变配电变压器 | 绿 | 325.9485
101381 | 海棠湾#2公用配电室#7B | 绿 | 640.0000
101382 | 海棠湾#2公用配电室#6B | 绿 | 640.0000
101383 | 海棠湾#1公用配电室#4B | 绿 | 504.0000
101384 | 海棠湾#1公用配电室#2B | 绿 | 640.0000
101385 | 海棠水乡#4号变 | 绿 | 403.9588
101386 | 海棠水乡#3号变 | 绿 | 515.1753
101387 | 海棠水乡#2号变 | 绿 | 515.0103
101388 | 海棠水乡#1号变 | 绿 | 517.5052
101389 | 海棠村配变 | 绿 | 167.3979
101390 | 海棠新都B区安置房配变 | 绿 | 216.0825
101391 | 海棠新城一期中心配电室#1配变 | 绿 | 265.4722
101392 | 海棠新城#6配变 | 绿 | 685.1052
101393 | 海棠新城#5配变 | 绿 | 657.7402
101394 | 海棠新城#4配变 | 绿 | 683.1258
101395 | 海棠新城#2配变 | 绿 | 674.9113
101396 | 海棠屋基柱上变压器 | 绿 | 145.9691
101397 | 海月村二号柱上公变 | 绿 | 87.3577
101398 | 海德皓月#4变 | 绿 | 522.9742
101399 | 海德皓月#3变 | 绿 | 525.0619
101400 | 海德皓月#2变 | 绿 | 531.3608
101401 | 海德皓月#1变 | 绿 | 530.8454
101402 | 海德棠城#6箱变 | 绿 | 529.2577
101403 | 海德棠城#5箱变 | 绿 | 531.1546
101404 | 海德棠城#2箱变 | 绿 | 524.1031
101405 | 海云阁#1B | 绿 | 532.5691
101406 | 浮桥柱上公变 | 绿 | 84.7289
101407 | 活龙六社配变 | 绿 | 89.7856
101408 | 活龙五社配变 | 绿 | 166.0433
101409 | 活水田配变 | 绿 | 83.3402
101410 | 洪家坝柱上公变 | 绿 | 162.0753
101411 | 洪大云柱上变压器 | 绿 | 213.1464
101412 | 洞湾四社柱上变压器 | 绿 | 44.7227
101413 | 洞湾二社柱上变压器 | 绿 | 84.7845
101414 | 洞湾一社柱上变压器 | 绿 | 44.5928
101415 | 洞子坳柱上变压器 | 绿 | 35.3072
101416 | 洞子口肖家湾柱上公变 | 绿 | 83.5711
101417 | 洞子口四社柱上变压器 | 绿 | 94.0639
101418 | 洞子口六社柱上变压器 | 绿 | 88.8082
101419 | 洞子口八社3柱上变压器 | 绿 | 90.7134
101420 | 洞子口八社2柱上变压器 | 绿 | 88.4216
101421 | 洞子口八社1柱上变压器 | 绿 | 48.7340
101422 | 洞子口五社柱上变压器 | 绿 | 96.6670
101423 | 洞子口二社柱上变压器 | 绿 | 83.8948
101424 | 洞子口九社柱上变压器 | 绿 | 91.8361
101425 | 洞子口三社柱上变压器 | 绿 | 89.8258
101426 | 洞子口七社柱上变压器 | 绿 | 72.7219
101427 | 洞子口一社柱上变压器 | 绿 | 73.7196
101428 | 洞口黑竹林柱上变 | 绿 | 86.3371
101429 | 洞口学校柱上公变 | 绿 | 42.3670
101430 | 洞口四社柱上变 | 绿 | 86.3216
101431 | 洞口六社柱上变 | 绿 | 74.0794
101432 | 洞口八社柱上变 | 绿 | 262.7464
101433 | 洞口五社柱上变 | 绿 | 47.4412
101434 | 洞口二社柱上公变 | 绿 | 45.5639
101435 | 洞口三社柱上变 | 绿 | 83.1794
101436 | 洞口一社柱上变 | 绿 | 45.0536
101437 | 洗车场配变 | 绿 | 368.1979
101438 | 泸龙四社柱上变压器 | 绿 | 85.8887
101439 | 泸龙五社柱上变压器 | 绿 | 174.9938
101440 | 泸龙二社柱上变压器 | 绿 | 171.6701
101441 | 泸龙三社配变 | 绿 | 86.3010
101442 | 泸龙七社配变 | 绿 | 86.5485
101443 | 泸龙一社柱上变压器 | 绿 | 178.6866
101444 | 泸洲坟柱上变 | 绿 | 178.0773
101445 | 泸永桥石塔山配变 | 绿 | 71.6948
101446 | 泸永桥8队公变 | 绿 | 166.0418
101447 | 泸永桥6队公变 | 绿 | 166.4454
101448 | 泸永桥5队2号公变 | 绿 | 89.0062
101449 | 泸永桥4队公变 | 绿 | 86.2474
101450 | 泸永桥3队公变 | 绿 | 177.5381
101451 | 泸永桥10队公变 | 绿 | 46.0402
101452 | 泸州街柱上变 | 绿 | 309.9691
101453 | 泰晤士清晨8#箱变 | 绿 | 531.4948
101454 | 泰晤士清晨7#箱变 | 绿 | 524.6186
101455 | 泰晤士清晨6#箱变 | 绿 | 526.3454
101456 | 泰晤士清晨5#箱变 | 绿 | 339.7072
101457 | 泰晤士清晨2#箱变 | 绿 | 544.5928
101458 | 泰城小区2号配变 | 绿 | 414.7093
101459 | 泰城3号配变 | 绿 | 410.4041
101460 | 泥坝子柱上变 | 绿 | 87.3402
101461 | 波丝四社配变 | 绿 | 167.1196
101462 | 波丝四社#2配变 | 绿 | 83.7856
101463 | 波丝二社柱上变压器 | 绿 | 207.2680
101464 | 波丝三社柱上变压器 | 绿 | 90.4701
101465 | 波丝三社2#柱上公变 | 绿 | 83.2227
101466 | 波丝一社柱上变 | 绿 | 163.4082
101467 | 泡马七社配变 | 绿 | 98.4423
101468 | 法院职工联建房公用箱变#1变 | 绿 | 521.5670
101469 | 沿河7队公变 | 红 | 0.0000
101470 | 沿河5队公变 | 红 | 0.0000
101471 | 沿河4队公变 | 红 | 0.0000
101472 | 沿河3队公变 | 红 | 0.0000
101473 | 治安新区柱上变压器 | 绿 | 211.1918
101474 | 治安学校柱上变压器 | 绿 | 57.2454
101475 | 治安场口柱上变压器 | 绿 | 220.3505
101476 | 油菜学校柱上公变 | 绿 | 83.4742
101477 | 油榨配变 | 绿 | 34.6206
101478 | 油榨寺柱上变压器 | 绿 | 81.0021
101479 | 油栎村配变 | 绿 | 44.2201
101480 | 油栎安置房#5公变 | 绿 | 534.4742
101481 | 油栎安置房#4公变 | 绿 | 426.3196
101482 | 油栎安置房#3公变 | 绿 | 419.8866
101483 | 油栎安置房#2公变 | 绿 | 432.5052
101484 | 油栎安置房#1公变 | 绿 | 436.5103
101485 | 油担寺柱上变 | 绿 | 43.1072
101486 | 油房柱上变 | 绿 | 87.6144
101487 | 油房小学柱上公变 | 绿 | 89.4021
101488 | 油房二柱上公变 | 绿 | 167.9670
101489 | 油乐桥柱上公变 | 绿 | 84.2948
101490 | 河边配变 | 绿 | 84.7753
101491 | 河边柱上变压器 | 绿 | 84.7227
101492 | 河石坝柱上变压器 | 黄 | 53.5979
101493 | 河畔学院二期公用配电室#9配变 | 绿 | 656.2557
101494 | 河畔学院二期公用配电室#8配变 | 绿 | 653.3856
101495 | 河畔学院二期公用配电室#10配变 | 绿 | 406.8969
101496 | 河湾老屋基柱上公变 | 绿 | 85.0639
101497 | 河沟柱上公变 | 绿 | 88.9175
101498 | 河水四社柱上变 | 绿 | 45.6351
101499 | 河水六社柱上变 | 绿 | 291.7113
101500 | 河水八社柱上变 | 绿 | 45.6149
101501 | 河水五社柱上变 | 绿 | 87.4309
101502 | 河水五社柱上公变 | 绿 | 104.8103
101503 | 河水三社配变 | 绿 | 183.7835
101504 | 河水三社2#柱上变 | 绿 | 82.5515
101505 | 河水三社1#柱上变 | 绿 | 83.8428
101506 | 河水七社柱上变 | 绿 | 166.0536
101507 | 河水一社柱上变 | 绿 | 83.6577
101508 | 河堰口柱上公变 | 绿 | 83.8907
101509 | 河坝柱上变压器 | 绿 | 81.2495
101510 | 河坝柱上变 | 黄 | 76.2021
101511 | 河坝子柱上公变 | 绿 | 91.4866
101512 | 河坝五社配变 | 绿 | 91.5629
101513 | 河坝三社配变 | 绿 | 128.2036
101514 | 河坝一社配变 | 绿 | 84.0082
101515 | 沙罐坡柱上公变 | 绿 | 82.8206
101516 | 沙登六社柱上公变 | 绿 | 84.3299
101517 | 沙登五社柱上变压器 | 绿 | 72.6289
101518 | 沙田六社柱上公变 | 绿 | 173.7649
101519 | 沙灯四社柱上变压器 | 绿 | 169.5876
101520 | 沙灯二社柱上变压器 | 绿 | 84.5866
101521 | 沙灯七社柱上公变 | 绿 | 85.8392
101522 | 沙灯一社柱上变压器 | 绿 | 41.3794
101523 | 沙滩子配变 | 绿 | 165.4742
101524 | 沙湾村配变 | 绿 | 87.6536
101525 | 沙湾三社配变 | 绿 | 166.7485
101526 | 沙湾三社配变 | 绿 | 168.8052
101527 | 沙树田柱上变 | 绿 | 85.4845
101528 | 沙树湾柱上变 | 绿 | 81.3129
101529 | 沙林坡柱上公变 | 绿 | 81.4289
101530 | 沙子湾配变 | 绿 | 86.8845
101531 | 沙子坪配变 | 绿 | 85.2082
101532 | 沙子坡柱上变 | 绿 | 67.8907
101533 | 沙子坡柱上公变 | 绿 | 70.6825
101534 | 沙子二社配变 | 绿 | 84.2247
101535 | 沙子一社配变 | 绿 | 173.3794
101536 | 沙堡柱上变压器 | 绿 | 168.6309
101537 | 沙坪高坎配变 | 绿 | 171.9052
101538 | 沙坪9队柱上公变 | 红 | 0.0000
101539 | 沙坪8队配变 | 绿 | 72.3629
101540 | 沙坪8队公变 | 红 | 0.0000
101541 | 沙坪7队配变 | 绿 | 85.7309
101542 | 沙坪6队配变 | 绿 | 89.8969
101543 | 沙坪6队公变 | 红 | 0.0000
101544 | 沙坪5队配变 | 绿 | 82.0680
101545 | 沙坪4队配变 | 绿 | 85.3969
101546 | 沙坪4队砖厂柱上公变 | 红 | 0.0000
101547 | 沙坪4队柱上公变 | 绿 | 170.9526
101548 | 沙坪3队配变 | 绿 | 10.8794
101549 | 沙坪3队公变 | 绿 | 176.4330
101550 | 沙坪1队配变 | 绿 | 99.8701
101551 | 沙坪1队公变 | 红 | 0.0000
101552 | 沙坡柱上变压器 | 绿 | 89.4268
101553 | 沙坡柱上变 | 绿 | 89.9897
101554 | 沙坡四社柱上变压器 | 绿 | 43.8438
101555 | 沙坡二社柱上变 | 绿 | 88.7309
101556 | 沙坡三社柱上公变 | 绿 | 82.9938
101557 | 沙坡一社柱上变 | 绿 | 41.7526
101558 | 沙坝柱上变压器 | 黄 | 59.5082
101559 | 沙坝柱上公变 | 绿 | 88.5268
101560 | 沙坝八社柱上公变 | 绿 | 97.4495
101561 | 沙坝二社柱上公变 | 绿 | 86.3464
101562 | 沙坝一社柱上公变 | 绿 | 66.7258
101563 | 沙咀农排柱上公变 | 绿 | 85.2619
101564 | 沉陷区#3B | 绿 | 466.5258
101565 | 沉陷区#2B | 绿 | 350.7423
101566 | 沉陷区#1B | 绿 | 425.9299
101567 | 汽配大厦#1B | 绿 | 333.7320
101568 | 汽车广场#1公用配电室#3B | 绿 | 640.0000
101569 | 汽车广场#1公用配电室#1B | 绿 | 640.0000
101570 | 汪启玉箱式变电站 | 绿 | 331.4062
101571 | 江津配变 | 绿 | 85.1742
101572 | 江永水库公变 | 红 | 0.0000
101573 | 江永村谭茂金联建房箱式公变间隔配电变压器 | 红 | 0.0000
101574 | 江永场镇农贸市场公变 | 红 | 0.0000
101575 | 江永场镇公变 | 红 | 0.0000
101576 | 江永9队公变 | 红 | 0.0000
101577 | 江永7队柱上公变 | 红 | 0.0000
101578 | 江永6队柱上公变 | 红 | 0.0000
101579 | 江永5队公变 | 红 | 0.0000
101580 | 江永2队新增柱上公变 | 红 | 0.0000
101581 | 江永2队半坡公变 | 红 | 0.0000
101582 | 江永2队公变 | 红 | 0.0000
101583 | 江山土柱上公变 | 绿 | 88.2598
101584 | 江家院配变 | 绿 | 44.9716
101585 | 江南水乡公用箱变 | 红 | 0.0000
101586 | 汉东5队柱上公变 | 红 | 0.0000
101587 | 汉东3队柱上公变 | 红 | 0.0000
101588 | 汉东2队公变 | 红 | 0.0000
101589 | 汉东1队公变 | 红 | 0.0000
101590 | 汇龙房产柱上变 | 绿 | 263.2907
101591 | 汇宇和庭#4B | 绿 | 515.4433
101592 | 汇宇和庭#3B | 绿 | 524.1237
101593 | 汇宇和庭#2B | 绿 | 521.6289
101594 | 汇宇和庭#1B | 绿 | 517.8351
101595 | 求实路箱式变电站 | 绿 | 340.3608
101596 | 永顺隆#2变 | 绿 | 525.1546
101597 | 永青花园2#配电变压器 | 绿 | 421.8598
101598 | 永青花园1#配电变压器 | 绿 | 423.3072
101599 | 永隆场镇车站公变 | 绿 | 266.8887
101600 | 永隆场镇学校配变 | 绿 | 181.5753
101601 | 永隆场镇唐承汉联建房公变 | 绿 | 103.2000
101602 | 永隆场镇十字路口公变 | 绿 | 359.8928
101603 | 永隆9村（三八七）柱上配变 | 绿 | 84.3464
101604 | 永隆9村4队柱上配变 | 绿 | 165.4804
101605 | 永隆9村3队公变 | 绿 | 85.1464
101606 | 永隆9村11队公变 | 绿 | 89.4330
101607 | 永隆8村8队公变 | 绿 | 69.0273
101608 | 永隆8村7队（秦家沟）配变 | 绿 | 68.6887
101609 | 永隆8村7队公变 | 绿 | 87.5634
101610 | 永隆8村6队公变 | 绿 | 81.0608
101611 | 永隆8村6队#2柱上配变 | 绿 | 45.4495
101612 | 永隆8村5队柱上配变 | 绿 | 84.3392
101613 | 永隆8村4队公变 | 绿 | 83.2866
101614 | 永隆8村3队公变 | 绿 | 84.6701
101615 | 永隆8村2队公变 | 绿 | 42.6753
101616 | 永隆8村1队公变 | 绿 | 68.6124
101617 | 永隆7村経堂公变 | 绿 | 92.9216
101618 | 永隆7村7队公变 | 绿 | 93.9268
101619 | 永隆7村6队柱上配变 | 绿 | 163.7918
101620 | 永隆7村6队公变 | 绿 | 77.3933
101621 | 永隆7村5队公变 | 绿 | 67.7526
101622 | 永隆7村2队公变 | 绿 | 74.7216
101623 | 永隆7村1队公变 | 绿 | 74.0907
101624 | 永隆6村9队公变 | 绿 | 165.1402
101625 | 永隆6村7队公变 | 绿 | 70.8165
101626 | 永隆6村4队柱上配变 | 绿 | 178.6186
101627 | 永隆6村2队公变 | 绿 | 70.4804
101628 | 永隆6村11队柱上配变 | 绿 | 110.0206
101629 | 永隆5村9队公变 | 绿 | 70.5072
101630 | 永隆5村7队公变 | 绿 | 117.0830
101631 | 永隆5村5队公变 | 绿 | 145.7052
101632 | 永隆5村2队公变 | 绿 | 73.3072
101633 | 永隆5村1队公变 | 绿 | 68.4691
101634 | 永隆4村8队公变 | 绿 | 85.0845
101635 | 永隆4村7队公变 | 绿 | 176.5959
101636 | 永隆4村6队柱上配变 | 绿 | 177.0722
101637 | 永隆4村4队公变 | 绿 | 173.6732
101638 | 永隆4村2队公变 | 绿 | 142.6103
101639 | 永隆4村1队配变 | 绿 | 340.1649
101640 | 永隆3村6队公变 | 绿 | 80.0000
101641 | 永隆3村6队公变 | 绿 | 75.6351
101642 | 永隆3村3队柱上配变 | 绿 | 174.7278
101643 | 永隆3村1队公变 | 绿 | 83.3113
101644 | 永隆2村8队公变 | 绿 | 72.8577
101645 | 永隆2村7队公变 | 绿 | 72.5814
101646 | 永隆2村6队公变 | 绿 | 88.2670
101647 | 永隆2村5队（公房坝子）柱上配变 | 绿 | 96.9825
101648 | 永隆2村5队公变 | 绿 | 66.5330
101649 | 永隆2村4队公变 | 绿 | 52.6000
101650 | 永隆2村2队公变 | 绿 | 164.9299
101651 | 永隆2村1队公变 | 绿 | 41.9191
101652 | 永隆1村9队公变 | 绿 | 178.2474
101653 | 永隆1村8队公变 | 绿 | 73.5629
101654 | 永隆1村7队公变 | 绿 | 220.8289
101655 | 永隆1村5队（刘家院子） | 绿 | 88.7000
101656 | 永隆1村5队公变 | 绿 | 67.2753
101657 | 永隆1村4队公变 | 绿 | 71.3691
101658 | 永隆1村2队公变 | 绿 | 105.2856
101659 | 永隆11村6队公变 | 绿 | 77.1423
101660 | 永隆11村4队柱上配变 | 绿 | 177.5505
101661 | 永隆11村3队柱上配变 | 绿 | 50.5804
101662 | 永隆11村2队公变 | 绿 | 72.4804
101663 | 永隆11村1队公变 | 绿 | 74.4000
101664 | 永隆10村6队柱上配变 | 绿 | 85.1938
101665 | 永隆10村5队公变 | 绿 | 84.9052
101666 | 永隆10村5队(新) | 绿 | 90.1979
101667 | 永隆10村4队柱上配变 | 绿 | 85.3649
101668 | 永隆10村2队柱上配变 | 绿 | 172.9402
101669 | 永隆10村1队柱上配变 | 绿 | 83.6464
101670 | 永钢场镇柱上变 | 绿 | 404.9588
101671 | 永钢场镇4#柱上变 | 绿 | 427.5381
101672 | 永钢场镇#3柱上变 | 绿 | 310.1258
101673 | 永钢场镇#2柱上变 | 绿 | 405.4268
101674 | 永钢五社315kVA柱上变 | 绿 | 293.6495
101675 | 永钢二社315kVA柱上变 | 绿 | 320.3093
101676 | 永钢三社柱上变 | 绿 | 170.5340
101677 | 永钢七社柱上变 | 绿 | 69.3072
101678 | 永荣镇中学315kVA配变 | 绿 | 268.4639
101679 | 永荣派出所315kVA配变 | 绿 | 335.3711
101680 | 永荣水厂柱上公变 | 绿 | 82.9732
101681 | 永荣双河水库 | 绿 | 265.6103
101682 | 永荣卫生院柱上公变 | 绿 | 297.3588
101683 | 永荣农贸市场315KVA配变 | 绿 | 264.3918
101684 | 永荣信用社315kVA配变 | 绿 | 286.6804
101685 | 永胜5队公变 | 绿 | 91.3397
101686 | 永胜4队 | 红 | 0.0000
101687 | 永胜3队公变 | 绿 | 178.2474
101688 | 永胜3队 | 红 | 0.0000
101689 | 永胜2队 | 红 | 0.0000
101690 | 永胜1队公变 | 绿 | 145.6278
101691 | 永胜1队 | 红 | 0.0000
101692 | 永红厂家属院4#配变 | 绿 | 350.6804
101693 | 永红厂家属院3#配变 | 绿 | 348.7753
101694 | 永红2号柱上变 | 绿 | 98.9513
101695 | 永红1号柱上变 | 绿 | 158.9278
101696 | 永福桥柱上公变 | 绿 | 81.2680
101697 | 永睦9队 | 红 | 0.0000
101698 | 永睦7队 | 红 | 0.0000
101699 | 永睦6队 | 红 | 0.0000
101700 | 永睦5队 | 红 | 0.0000
101701 | 永睦4队 | 红 | 0.0000
101702 | 永睦2队 | 红 | 0.0000
101703 | 永生四社柱上变压器 | 绿 | 264.1113
101704 | 永生六社柱上变压器 | 绿 | 85.7299
101705 | 永生八社柱上变压器 | 绿 | 89.7546
101706 | 永生三社柱上变压器 | 绿 | 88.2866
101707 | 永生一社柱上变压器 | 绿 | 85.6552
101708 | 永泸桥箱变 | 绿 | 449.6546
101709 | 永泸场镇石松佳园（刘开义联建房）箱变 | 绿 | 254.7732
101710 | 永泸场镇公变 | 绿 | 293.5732
101711 | 永泸场镇2号公变 | 绿 | 176.2887
101712 | 永正9队柱上公变 | 红 | 0.0000
101713 | 永正8队公变 | 红 | 0.0000
101714 | 永正5队配变 | 红 | 0.0000
101715 | 永正3队公变 | 红 | 0.0000
101716 | 永正1队公变 | 红 | 0.0000
101717 | 永林寺柱上变压器 | 黄 | 63.1649
101718 | 永川市茧丝绸集团有限责任公司3#柱上变 | 绿 | 329.4887
101719 | 永川市茧丝绸集团有限责任公司2#柱上变 | 绿 | 166.7423
101720 | 永川市茧丝绸集团有限责任公司1#柱上变 | 绿 | 170.9175
101721 | 永川市人民政府办公室配电房#1配变 | 绿 | 325.7649
101722 | 永川城乡建设开发有限公司公用箱变#1变 | 绿 | 339.1258
101723 | 永川区侨立水务有限公司居民小区配变 | 绿 | 327.0979
101724 | 永安水库柱上公变 | 绿 | 80.0062
101725 | 永安桥柱上公变 | 绿 | 91.0381
101726 | 永安学校柱上公变 | 绿 | 83.2753
101727 | 永安大树子柱上公变 | 绿 | 165.3258
101728 | 永安堰塘湾柱上变 | 绿 | 89.3572
101729 | 永安四社柱上公变 | 绿 | 86.3866
101730 | 永安四社柱上公变 | 绿 | 46.3866
101731 | 永安八社柱上公变 | 绿 | 82.1938
101732 | 永安八社柱上公变 | 绿 | 82.1938
101733 | 永安五社柱上公变 | 绿 | 70.8412
101734 | 永安二社柱上公变 | 绿 | 44.0825
101735 | 永安七社柱上公变 | 绿 | 50.6887
101736 | 永安一社柱上公变 | 绿 | 41.7402
101737 | 永安4号柱上变 | 绿 | 82.4639
101738 | 永安3号柱上变 | 绿 | 226.4027
101739 | 永安2号柱上变 | 绿 | 221.8557
101740 | 永安1号柱上变 | 绿 | 221.8557
101741 | 永字坡柱上公变 | 绿 | 179.2247
101742 | 永四中配变 | 绿 | 264.7588
101743 | 永十中2#柱上变 | 绿 | 350.1134
101744 | 永十中1#柱上变 | 绿 | 283.0619
101745 | 永利四社配变 | 绿 | 206.7165
101746 | 永利四社#2柱上变压器 | 绿 | 172.9072
101747 | 永利二社柱上变压器 | 绿 | 299.4639
101748 | 永利二社3#柱上公变 | 绿 | 291.4330
101749 | 永利二社#2柱上变压器 | 绿 | 423.3732
101750 | 永利三社配变 | 绿 | 223.9691
101751 | 永利三社#2柱上变压器 | 绿 | 178.7052
101752 | 永利一社柱上变压器 | 绿 | 271.2825
101753 | 永利一社#2柱上变压器 | 绿 | 277.8969
101754 | 永兴柱上变压器 | 绿 | 45.1959
101755 | 永兴4队公变 | 绿 | 86.9814
101756 | 永兴3队柱上配变 | 绿 | 67.6619
101757 | 永兴2队公变 | 绿 | 166.7175
101758 | 永兆逸家3B变压器 | 绿 | 523.9918
101759 | 永兆逸家2B变压器 | 绿 | 525.2041
101760 | 永兆逸家1B变压器 | 绿 | 519.8598
101761 | 水鸭池柱上变 | 绿 | 85.2021
101762 | 水韵书香二期7#箱变 | 绿 | 533.8763
101763 | 水韵书香二期5#箱变 | 绿 | 532.4742
101764 | 水韵书香二期4#箱变 | 绿 | 528.7216
101765 | 水韵书香二期3#箱变 | 绿 | 418.9155
101766 | 水韵书香二期2#箱变 | 绿 | 421.4515
101767 | 水韵书香二期1#箱变 | 绿 | 426.7588
101768 | 水韵书香6#箱变 | 绿 | 531.2412
101769 | 水韵书香5#箱变 | 绿 | 527.1588
101770 | 水韵书香4#箱变 | 绿 | 538.9485
101771 | 水韵书香3#箱变 | 绿 | 533.3660
101772 | 水韵书香2#箱变 | 绿 | 534.9433
101773 | 水韵书香1#箱变 | 绿 | 537.2320
101774 | 水达龙柱上公变 | 绿 | 82.8515
101775 | 水腊竹配变 | 绿 | 57.4093
101776 | 水竹山柱上公变 | 黄 | 57.1464
101777 | 水磨6队柱上公变 | 绿 | 114.4124
101778 | 水磨4队公变 | 绿 | 97.4216
101779 | 水磨3队柱上配变 | 绿 | 166.8351
101780 | 水磨2队公变 | 绿 | 160.0000
101781 | 水碾鱼箭滩柱上公变 | 绿 | 164.5897
101782 | 水碾锡矿厂柱上公变 | 绿 | 72.6804
101783 | 水碾银盘屋基柱上公变 | 绿 | 174.3814
101784 | 水碾菜市场柱上公变 | 绿 | 278.3588
101785 | 水碾彭家湾柱上公变 | 绿 | 83.7897
101786 | 水碾场镇配变 | 绿 | 366.9485
101787 | 水碾场镇2配变 | 绿 | 350.3918
101788 | 水碾8村8队柱上公变 | 绿 | 171.4948
101789 | 水碾8村5队柱上公变 | 绿 | 85.7000
101790 | 水碾8村4队柱上公变 | 绿 | 102.0361
101791 | 水碾8村3队柱上公变 | 绿 | 88.9644
101792 | 水碾8村2队柱上公变 | 绿 | 173.7423
101793 | 水碾4村7队柱上公变 | 绿 | 84.5124
101794 | 水碾4村5队柱上公变 | 绿 | 70.2206
101795 | 水碾4村2队柱上公变 | 绿 | 90.4392
101796 | 水碾4村1队配变 | 绿 | 88.8330
101797 | 水碾12村4队柱上公变 | 绿 | 67.3237
101798 | 水碾12村3队柱上公变 | 绿 | 87.5588
101799 | 水碾12村2队柱上公变 | 绿 | 46.2010
101800 | 水碾11村6队柱上公变 | 绿 | 70.8907
101801 | 水碾11村3队柱上公变 | 绿 | 96.5876
101802 | 水碾11村1队柱上公变 | 绿 | 91.4433
101803 | 水碾10村4队柱上公变 | 绿 | 84.8649
101804 | 水碾10村3队柱上公变 | 绿 | 44.3206
101805 | 水碾10村2队柱上公变 | 绿 | 88.8247
101806 | 水碾10村1队柱上公变 | 绿 | 163.8010
101807 | 水渡9队柱上公变 | 红 | 0.0000
101808 | 水渡8队公变 | 红 | 0.0000
101809 | 水渡6队柱上公变 | 红 | 0.0000
101810 | 水渡5队公变 | 红 | 0.0000
101811 | 水渡4队公变 | 红 | 0.0000
101812 | 水渡3队柱上公变 | 红 | 0.0000
101813 | 水渡1队公变 | 红 | 0.0000
101814 | 水渡12队柱上公变 | 红 | 0.0000
101815 | 水渡12队柱上公变 | 红 | 0.0000
101816 | 水渡11队柱上公变 | 红 | 0.0000
101817 | 水渠配变（荣隆） | 绿 | 84.1072
101818 | 水渠配变 | 绿 | 73.4577
101819 | 水泥厂安置房#3B | 绿 | 520.9691
101820 | 水泥厂安置房#2B | 绿 | 534.2474
101821 | 水泥厂安置房#1B | 绿 | 264.2784
101822 | 水沟（双河）柱上公变 | 绿 | 84.6515
101823 | 水沟柱上公变 | 绿 | 86.5567
101824 | 水沟坝配变 | 绿 | 45.2887
101825 | 水池柱上变压器 | 绿 | 86.9371
101826 | 水池坡柱上变压器 | 绿 | 85.1062
101827 | 水果市场#1公配962配电变压器 | 绿 | 661.1546
101828 | 水果市场#1公配#1B | 绿 | 678.0536
101829 | 水库柱上变压器 | 绿 | 88.0784
101830 | 水库柱上公变 | 绿 | 85.0000
101831 | 水库果园柱上公变 | 绿 | 43.4557
101832 | 水平熊家院柱上公变 | 绿 | 82.5763
101833 | 水平四社柱上变压器 | 绿 | 41.2041
101834 | 水平六社柱上变压器 | 绿 | 86.5289
101835 | 水平八社柱上变压器 | 绿 | 67.5979
101836 | 水平五社柱上变压器 | 绿 | 47.9454
101837 | 水平二社柱上变压器 | 绿 | 86.6000
101838 | 水平三社柱上变压器 | 绿 | 78.7381
101839 | 水平七社柱上变压器 | 绿 | 87.2495
101840 | 水平一社柱上变压器 | 绿 | 96.5361
101841 | 水大田柱上变压器 | 绿 | 83.2443
101842 | 水塔柱上变压器 | 绿 | 256.4371
101843 | 水口山配变 | 绿 | 66.5072
101844 | 水口山柱上变#4 | 绿 | 192.0536
101845 | 水口山柱上变 | 绿 | 89.3928
101846 | 水口寺村柱上变 | 绿 | 84.0515
101847 | 水口四社柱上变压器 | 绿 | 83.3402
101848 | 水口二社柱上变压器 | 绿 | 83.8722
101849 | 水口三社柱上变压器 | 绿 | 65.4814
101850 | 水口一社#3柱上变压器 | 绿 | 93.9052
101851 | 水口一社#2柱上变压器 | 绿 | 166.1732
101852 | 水口一社#1柱上变压器 | 绿 | 85.8969
101853 | 水口8队柱上配变 | 绿 | 168.2454
101854 | 水口6队公变 | 绿 | 168.8515
101855 | 水口5队公变 | 绿 | 75.1928
101856 | 水口3队公变 | 绿 | 81.3175
101857 | 水口1队柱上配变 | 绿 | 85.9237
101858 | 水冲泵站配变 | 绿 | 81.0227
101859 | 水产基地配变 | 绿 | 91.2392
101860 | 水井湾柱上变 | 绿 | 72.5052
101861 | 水井柱上公变（荣隆） | 绿 | 77.9701
101862 | 民权四社配变 | 绿 | 92.4289
101863 | 民权五社配变 | 绿 | 165.7278
101864 | 民权二社配变 | 绿 | 89.5474
101865 | 民族苑柱上公变 | 绿 | 271.5258
101866 | 民族大厦柱上变 | 绿 | 265.5773
101867 | 民兴5队2号柱上公变 | 绿 | 172.3711
101868 | 民兴4队公变 | 绿 | 79.4639
101869 | 民兴1队石马山柱上公变 | 绿 | 92.3711
101870 | 民乐四社2#柱上变压器 | 绿 | 46.1588
101871 | 民乐四社1#柱上变压器 | 绿 | 69.4474
101872 | 民乐六社柱上变压器 | 绿 | 46.2103
101873 | 民乐一社柱上变压器 | 绿 | 84.3856
101874 | 民主柱上变 | 绿 | 86.6804
101875 | 毛鼓洞配变 | 绿 | 85.1062
101876 | 毛草坡配变 | 绿 | 87.7278
101877 | 毛苟冲配变 | 绿 | 65.8804
101878 | 毛店七队柱上公变 | 黄 | 73.5979
101879 | 毛店3队柱上变压器 | 绿 | 252.0000
101880 | 毛岭山柱上公变 | 绿 | 84.1361
101881 | 毛家院子100kV配变 | 绿 | 82.6258
101882 | 毛家断桥柱上变压器 | 黄 | 33.6825
101883 | 毛家坡柱上公变 | 黄 | 77.4887
101884 | 殷实地产柱上公变 | 绿 | 408.3041
101885 | 段家坡配变 | 绿 | 170.2186
101886 | 武装部#1变 | 绿 | 344.4742
101887 | 武学堂柱上变压器 | 绿 | 88.2474
101888 | 武圣村配变 | 绿 | 177.8948
101889 | 武圣四社配变 | 绿 | 88.2021
101890 | 武圣七社配变 | 绿 | 94.8485
101891 | 正通雅苑2#变 | 绿 | 332.9691
101892 | 正通雅苑1#变 | 绿 | 336.3093
101893 | 正觉配变 | 绿 | 92.7577
101894 | 正觉农排 | 绿 | 80.0000
101895 | 正街柱上变 | 绿 | 262.7876
101896 | 正生柱上公变 | 绿 | 87.6206
101897 | 正林配变 | 绿 | 169.8474
101898 | 正安柱上公变 | 绿 | 85.4186
101899 | 正友柱上公变 | 绿 | 91.4371
101900 | 欧联一号公用配电室#1B | 绿 | 272.0103
101901 | 欢喜坪配变 | 绿 | 110.9278
101902 | 横河一社#2配变 | 绿 | 240.0577
101903 | 横冲配变农排 | 绿 | 64.0000
101904 | 横冲柱上公变 | 绿 | 90.4660
101905 | 樊家面坝柱变 | 绿 | 164.6021
101906 | 槽房柱上公变 | 绿 | 108.7629
101907 | 槽坊配变 | 绿 | 178.5041
101908 | 槐花四社柱上公变 | 绿 | 85.2670
101909 | 槐花六社柱上公变 | 绿 | 84.5443
101910 | 槐花五社柱上公变 | 绿 | 82.9649
101911 | 榕树小区 | 绿 | 421.2948
101912 | 楠竹林柱上变 | 绿 | 69.2237
101913 | 楠竹山配变 | 绿 | 48.1928
101914 | 楠竹山柱上公变 | 绿 | 82.0000
101915 | 楠木院配变 | 绿 | 68.4186
101916 | 楠木柱上变 | 绿 | 139.0629
101917 | 森轩地产#4B变 | 绿 | 326.1773
101918 | 森轩地产#3B变 | 绿 | 262.2804
101919 | 森轩地产#2B变 | 绿 | 661.6000
101920 | 森轩地产#1B变 | 绿 | 657.7402
101921 | 棠香苑箱变 | 绿 | 458.7753
101922 | 棠城美岸#3B | 绿 | 529.3608
101923 | 棠城美岸#1公配#2B | 绿 | 421.9742
101924 | 棠城美岸#1公配#1B | 绿 | 656.7258
101925 | 棠城美寓配电变压器 | 绿 | 557.9876
101926 | 棠城国际4#变压器 | 绿 | 639.7526
101927 | 棠城国际3#变压器 | 绿 | 518.8763
101928 | 棠城国际2#变压器 | 绿 | 659.4021
101929 | 棠城国际1#变压器 | 绿 | 659.9794
101930 | 棠坪７队公变 | 红 | 0.0000
101931 | 棠坪棠扁头公变 | 红 | 0.0000
101932 | 棠坪8队公变 | 红 | 0.0000
101933 | 棠坪4队公变 | 红 | 0.0000
101934 | 棠坪3队 | 红 | 0.0000
101935 | 棠坪1队公变 | 红 | 0.0000
101936 | 棠剑小区公用箱变#1变 | 绿 | 523.2577
101937 | 棚户区#9变 | 绿 | 517.5464
101938 | 棚户区#8变 | 绿 | 541.1289
101939 | 棚户区#7变 | 绿 | 541.7474
101940 | 棚户区#6变 | 绿 | 504.0000
101941 | 棚户区#4变 | 绿 | 529.5773
101942 | 棚户区#3变 | 绿 | 533.6443
101943 | 棚户区#2变 | 绿 | 551.5206
101944 | 棚户区#1变 | 绿 | 529.4227
101945 | 棚户区#10变 | 绿 | 512.1495
101946 | 棉花石柱上变压器 | 绿 | 138.3052
101947 | 棉花柱上变 | 黄 | 74.4330
101948 | 棉花坡柱上变 | 黄 | 70.2206
101949 | 棉花一社柱上公变 | 绿 | 85.5175
101950 | 检察院配电变压器 | 绿 | 259.7856
101951 | 梳妆台4队公变 | 绿 | 85.2371
101952 | 梳妆台3队公变 | 绿 | 87.5340
101953 | 梳妆台2队公变 | 绿 | 106.5773
101954 | 梯子坎柱上公变 | 绿 | 96.2928
101955 | 梭滩石村配变 | 绿 | 104.7423
101956 | 梭滩石2配变 | 绿 | 95.4639
101957 | 梨坪五社柱上公变 | 绿 | 86.7902
101958 | 梨坪二社柱上公变 | 绿 | 70.5443
101959 | 梨坪七社柱上公变 | 绿 | 84.7505
101960 | 梨园柱上公变 | 绿 | 84.2619
101961 | 梧桐站充#1箱变配电变压器 | 绿 | 651.5052
101962 | 梧桐寺柱上变 | 绿 | 83.0268
101963 | 梧桐安置房#3B | 绿 | 420.1897
101964 | 梧桐安置房#2B | 绿 | 539.9588
101965 | 梧桐安置房#1B | 绿 | 545.9175
101966 | 梗棚坡柱上变 | 绿 | 85.5794
101967 | 梅源小区 | 绿 | 345.1010
101968 | 梅家沟配变 | 绿 | 86.3959
101969 | 梅家村配变 | 绿 | 93.3113
101970 | 梅家五社配变 | 绿 | 168.5299
101971 | 梅家二社配变 | 绿 | 90.0021
101972 | 梅家一社柱上公变 | 绿 | 83.9155
101973 | 梅坪8队公变 | 绿 | 96.0247
101974 | 梅坪7队公变 | 绿 | 68.9763
101975 | 梅坪6队公变 | 绿 | 95.5381
101976 | 梅坪3队柱上配变 | 绿 | 175.1794
101977 | 梅坪2队公变 | 绿 | 76.8351
101978 | 梅坪1队公变 | 绿 | 86.5691
101979 | 梅华园柱上公变 | 绿 | 163.0557
101980 | 梁家坡二号柱上公变 | 绿 | 86.4165
101981 | 桷丫柱上变 | 绿 | 91.9794
101982 | 桥湾柱上公变 | 黄 | 71.0969
101983 | 桥头柱上公变 | 绿 | 171.1588
101984 | 桥墩子配变 | 绿 | 162.6567
101985 | 桥南街西配变 | 绿 | 300.9649
101986 | 桥南街东配变 | 绿 | 277.0227
101987 | 桥付柱上公变（荣隆） | 绿 | 87.2701
101988 | 桥亭村配变 | 绿 | 92.6928
101989 | 桥上8队 | 红 | 0.0000
101990 | 桥上6队 | 红 | 0.0000
101991 | 桥上4队 | 红 | 0.0000
101992 | 桥上3队 | 红 | 0.0000
101993 | 桥上2队 | 红 | 0.0000
101994 | 桥上1队 | 红 | 0.0000
101995 | 桔家坪配变 | 绿 | 83.4825
101996 | 桑树坡柱上公变 | 绿 | 166.0186
101997 | 桑园配变 | 绿 | 86.2495
101998 | 桐麻屋基柱上公变 | 绿 | 83.0804
101999 | 桐梓湾柱上公变 | 绿 | 261.4144
102000 | 桐子院子配变 | 绿 | 42.4763
102001 | 桐子湾柱上公变 | 绿 | 110.5278
102002 | 桐子柱上变压器 | 绿 | 92.6680
102003 | 桐子林柱上变压器 | 绿 | 85.7835
102004 | 桐子坡柱上变压器 | 黄 | 73.0675
102005 | 桐子坡柱上公变 | 绿 | 87.8639
102006 | 桃花店柱上公变 | 绿 | 86.5691
102007 | 桃柳村柱上变 | 绿 | 67.6897
102008 | 桃柳五社柱上变 | 绿 | 90.1505
102009 | 桃柳二社柱上公变 | 绿 | 84.8186
102010 | 桃柳一社配变 | 绿 | 89.3959
102011 | 桃李春风#2公配#1变 | 绿 | 335.4639
102012 | 桃子林配变 | 绿 | 83.9990
102013 | 桃子园柱上变压器 | 绿 | 261.4062
102014 | 桃园二柱上公变 | 绿 | 87.0392
102015 | 桃仙居配电室#4配变 | 绿 | 338.3959
102016 | 桃仙居配电室#3配变 | 绿 | 523.2577
102017 | 桃仙居配电室#2配变 | 绿 | 519.9381
102018 | 桃仙居配电室#1配变 | 绿 | 525.4021
102019 | 桂花馨居柱上公变 | 绿 | 210.8289
102020 | 桂花配变 | 绿 | 50.0000
102021 | 桂花街道柱上变压器 | 绿 | 443.2062
102022 | 桂花湾柱上变 | 绿 | 89.7887
102023 | 桂花湾柱上公变 | 绿 | 87.2186
102024 | 桂花屋基柱上变 | 绿 | 82.6753
102025 | 桂花六社柱上变 | 绿 | 74.0253
102026 | 桂花六社柱上变 | 绿 | 90.0253
102027 | 桂花五社柱上变 | 绿 | 163.3031
102028 | 桂花三社柱上变 | 绿 | 45.9258
102029 | 桂花三社2#柱上变 | 绿 | 160.4206
102030 | 桂花一社柱上变 | 绿 | 40.0000
102031 | 桂林四社配变 | 绿 | 179.7320
102032 | 桂林七社配变 | 绿 | 171.3526
102033 | 核桃沟柱上变压器 | 绿 | 87.2000
102034 | 栏杆二社柱上变压器 | 黄 | 236.7505
102035 | 栏杆三社配变 | 黄 | 283.8041
102036 | 柳家冲柱上变压器 | 绿 | 249.7289
102037 | 柯亚丽箱变配电变压器 | 绿 | 260.3299
102038 | 柚子园柱上变 | 绿 | 88.7943
102039 | 染房屋基柱上变压器 | 绿 | 174.7340
102040 | 柒主坡柱上公变 | 绿 | 84.7938
102041 | 柑子湾柱上公变 | 绿 | 82.3423
102042 | 柑子屋基柱上公变 | 绿 | 82.8175
102043 | 柑子园柱上变 | 绿 | 169.4887
102044 | 柏树桥7队柱上公变 | 绿 | 174.4557
102045 | 柏树桥5队公变 | 绿 | 70.7871
102046 | 柏树桥4队柱上配变 | 绿 | 84.7381
102047 | 柏树桥2队公变 | 绿 | 165.1402
102048 | 柏树林配变 | 绿 | 88.3753
102049 | 柏树山柱上变压器 | 绿 | 67.6701
102050 | 柏林爱心楼柱上公变 | 绿 | 78.9258
102051 | 柏林火车站配变 | 绿 | 95.4639
102052 | 柏林新村柱上公变 | 绿 | 421.4639
102053 | 柏林场镇配变 | 绿 | 335.4639
102054 | 柏林7队柱上配变 | 绿 | 89.4608
102055 | 柏林6队柱上公变 | 绿 | 88.4784
102056 | 柏林4队柱上配变 | 绿 | 169.6990
102057 | 柏林2队公变 | 绿 | 42.6954
102058 | 柏林1队柱上配变 | 绿 | 88.6784
102059 | 柏杨沟柱上公变 | 绿 | 81.6979
102060 | 柏木村二号柱上公变 | 黄 | 76.4278
102061 | 柏木山柱上公变 | 绿 | 83.0392
102062 | 柏家房子柱上公变 | 绿 | 184.8165
102063 | 枣园配变 | 绿 | 129.2206
102064 | 枣园路柱上变 | 绿 | 213.1876
102065 | 枝子十社柱上变压器 | 绿 | 46.3031
102066 | 枝子十一社柱上变 | 绿 | 73.9753
102067 | 枝子六社柱上变压器 | 绿 | 92.0479
102068 | 枝子八社柱上变压器 | 绿 | 88.3753
102069 | 枝子五社柱上变压器 | 绿 | 84.7876
102070 | 枝子九社柱上变压器 | 绿 | 44.0289
102071 | 枝子九社2柱上公变 | 绿 | 87.3515
102072 | 枝子三社柱上变 | 绿 | 166.4763
102073 | 枝子一社柱上公变 | 绿 | 84.5495
102074 | 果然寺柱上公变 | 绿 | 86.0227
102075 | 果园配变 | 绿 | 146.4907
102076 | 果园柱上变 | 绿 | 177.5588
102077 | 果园场配变 | 绿 | 68.7845
102078 | 林源小区配变 | 绿 | 529.9175
102079 | 林江7队公变 | 绿 | 21.1588
102080 | 林江6队公变 | 绿 | 85.8186
102081 | 林江4队公变 | 绿 | 175.7918
102082 | 林江3队（殷家石坝）柱上配变 | 绿 | 87.7768
102083 | 林江3队柱上配变 | 绿 | 169.2866
102084 | 林江1队柱上配变 | 绿 | 85.0907
102085 | 林家院子柱上公变 | 绿 | 86.9278
102086 | 林家坝配变 | 绿 | 88.8515
102087 | 林家坝子柱上公变 | 绿 | 86.8660
102088 | 林业局柱上变 | 绿 | 386.5691
102089 | 枇杷坳柱上公变 | 绿 | 85.3031
102090 | 板桥汽车站公变 | 绿 | 129.1175
102091 | 板桥村公交站箱变#1B | 绿 | 355.9381
102092 | 板桥新村柱上变 | 绿 | 226.3175
102093 | 板桥场镇鸡市公变 | 绿 | 165.4515
102094 | 板桥场镇锦胜家园小区二号公用箱变站内配变 | 绿 | 414.2577
102095 | 板桥场镇锦胜家园一号公用箱变站内配变 | 绿 | 408.9072
102096 | 板桥场镇邮局柱上公变 | 绿 | 361.8268
102097 | 板桥场镇政府公变 | 绿 | 354.8701
102098 | 板桥场镇南华小区公变 | 绿 | 266.1031
102099 | 板桥场镇十字口公变 | 绿 | 362.3340
102100 | 板桥场镇兽医站公变 | 绿 | 269.2701
102101 | 板桥场镇供电所公变 | 绿 | 198.0907
102102 | 板桥场镇五一桥公变 | 绿 | 363.3361
102103 | 板桥农贸市场公变 | 绿 | 330.4577
102104 | 板桥9村8社公变 | 绿 | 90.0716
102105 | 板桥9村6社易田公变 | 绿 | 86.7732
102106 | 板桥9村6社公变 | 绿 | 93.1753
102107 | 板桥9村4社公变 | 绿 | 47.7897
102108 | 板桥9村3社公变 | 绿 | 93.6438
102109 | 板桥9村2社公变 | 绿 | 72.9918
102110 | 板桥8村7社公变 | 绿 | 166.3010
102111 | 板桥8村5社花朝门公变 | 绿 | 84.0536
102112 | 板桥8村5社犁子湾公变 | 绿 | 174.4247
102113 | 板桥8村5社公变 | 绿 | 169.6247
102114 | 板桥8村4社公变 | 绿 | 176.9052
102115 | 板桥8村3社公变 | 绿 | 89.8691
102116 | 板桥7村9社公变 | 绿 | 73.0144
102117 | 板桥7村8社公变 | 绿 | 167.4309
102118 | 板桥7村7社公变 | 绿 | 84.5680
102119 | 板桥7村5社公变 | 绿 | 174.9938
102120 | 板桥7村4社加油站公变 | 绿 | 165.3691
102121 | 板桥7村2社青杠坡公变 | 绿 | 163.0144
102122 | 板桥7村2社公变 | 绿 | 184.5546
102123 | 板桥7村11社公变 | 绿 | 67.1052
102124 | 板桥7村10社公变 | 绿 | 77.3361
102125 | 板桥6村8社公变 | 绿 | 93.5299
102126 | 板桥6村8社公变 | 绿 | 89.2907
102127 | 板桥6村6社公变 | 绿 | 139.9052
102128 | 板桥6村5社公变 | 绿 | 70.7320
102129 | 板桥6村4社公变 | 绿 | 87.7897
102130 | 板桥6村3社公变 | 绿 | 48.5773
102131 | 板桥6村2社公变 | 绿 | 71.9794
102132 | 板桥6村1社公变 | 绿 | 66.3505
102133 | 板桥5村7社公变 | 绿 | 42.3959
102134 | 板桥5村5社公变 | 绿 | 168.2309
102135 | 板桥5村3社公变 | 绿 | 87.4722
102136 | 板桥5村2社公变 | 绿 | 90.7856
102137 | 板桥5村1社公变 | 绿 | 83.5526
102138 | 板桥4村3社村委公变 | 绿 | 86.9649
102139 | 板桥4村3社公变 | 绿 | 167.8108
102140 | 板桥4村2社堰塘坡公变 | 绿 | 165.6577
102141 | 板桥4村2社公变 | 绿 | 72.1918
102142 | 板桥3村1社公变 | 绿 | 87.9577
102143 | 板桥2村7社公变 | 绿 | 170.9608
102144 | 板桥2村5社公变 | 绿 | 46.5691
102145 | 板桥2村4社公变 | 绿 | 85.0021
102146 | 板桥2村3社公变 | 绿 | 81.5237
102147 | 板桥2村2队公变 | 绿 | 83.3680
102148 | 板桥2村1社公变 | 绿 | 69.4268
102149 | 板桥22村6社公变 | 绿 | 81.8928
102150 | 板桥22村5队长伍间公变 | 绿 | 92.0124
102151 | 板桥22村5社公变 | 绿 | 165.3897
102152 | 板桥22村4社公变 | 绿 | 88.8371
102153 | 板桥22村3社公变 | 绿 | 93.9340
102154 | 板桥22村1社公变 | 绿 | 104.5155
102155 | 板桥22村1社公变 | 绿 | 100.0000
102156 | 板桥21村7社河边柱上公变 | 绿 | 86.4103
102157 | 板桥21村7社公变 | 绿 | 85.4186
102158 | 板桥21村6社公变 | 绿 | 81.7856
102159 | 板桥21村4社公变 | 绿 | 88.5794
102160 | 板桥21村3社公变 | 绿 | 86.1979
102161 | 板桥20村5社公变 | 绿 | 93.6794
102162 | 板桥20村4社公变 | 绿 | 82.6041
102163 | 板桥20村2社公变 | 绿 | 81.9825
102164 | 板桥1村5社公变 | 绿 | 320.0000
102165 | 板桥1村5社公变 | 绿 | 88.1485
102166 | 板桥1村1社公变 | 绿 | 86.4495
102167 | 板桥19村5社公变 | 绿 | 166.9196
102168 | 板桥19村4社公变 | 绿 | 24.1258
102169 | 板桥19村1社河边柱上公变 | 绿 | 92.5031
102170 | 板桥19村1社公变 | 绿 | 72.4680
102171 | 板桥18村8社公变 | 绿 | 83.5753
102172 | 板桥18村6社小河嘴公变 | 绿 | 87.3196
102173 | 板桥18村6社公变 | 绿 | 85.7773
102174 | 板桥18村5社堰塘坎公变 | 绿 | 88.3505
102175 | 板桥18村3社公变 | 绿 | 65.7485
102176 | 板桥18村2社公变 | 绿 | 98.0412
102177 | 板桥18村1社公变 | 绿 | 91.0814
102178 | 板桥17村7社公变 | 绿 | 84.7536
102179 | 板桥17村6社公变 | 绿 | 93.7258
102180 | 板桥17村5社公变 | 绿 | 65.9629
102181 | 板桥17村5社兔厂公变 | 绿 | 80.9588
102182 | 板桥17村4社公变 | 绿 | 86.6928
102183 | 板桥17村3社公变 | 绿 | 85.2454
102184 | 板桥17村2社公变 | 绿 | 83.4485
102185 | 板桥17村1队公变 | 绿 | 85.0474
102186 | 板桥16村9社杨家坪公变 | 绿 | 84.6309
102187 | 板桥16村9社公变 | 绿 | 84.6680
102188 | 板桥16村7社公变 | 绿 | 113.7443
102189 | 板桥16村5社公变 | 绿 | 160.0000
102190 | 板桥16村5社公变 | 绿 | 166.5897
102191 | 板桥16村4社公变 | 绿 | 115.6000
102192 | 板桥16村3社公变 | 绿 | 82.7546
102193 | 板桥16村2社公变 | 绿 | 73.5278
102194 | 板桥16村1社柱上公变 | 绿 | 86.4948
102195 | 板桥15村6社杨家拜台公变 | 绿 | 91.8299
102196 | 板桥15村6社公变 | 绿 | 85.5938
102197 | 板桥15村4社公变 | 绿 | 85.3289
102198 | 板桥15村1社公变 | 绿 | 163.5464
102199 | 板桥14村8社公变 | 绿 | 40.4330
102200 | 板桥14村7社公变 | 绿 | 90.8412
102201 | 板桥14村6社公变 | 绿 | 171.1402
102202 | 板桥14村4社公变 | 绿 | 85.3412
102203 | 板桥14村3社公变 | 绿 | 72.3485
102204 | 板桥14村2社公变 | 绿 | 40.0000
102205 | 板桥14村2社公变 | 绿 | 51.2969
102206 | 板桥13村7社公变 | 绿 | 128.8866
102207 | 板桥13村6社柱上公变 | 绿 | 84.2515
102208 | 板桥13村5社公变 | 绿 | 72.4742
102209 | 板桥13村3社公变 | 绿 | 93.5134
102210 | 板桥13村2社公变 | 绿 | 90.6474
102211 | 板桥13村1社公变 | 绿 | 77.1830
102212 | 板桥13村1社公变 | 绿 | 64.0000
102213 | 板桥12村6社盐厂湾柱上公变 | 绿 | 87.9052
102214 | 板桥12村6社公变 | 绿 | 85.5948
102215 | 板桥12村5队公变 | 绿 | 81.8402
102216 | 板桥12村4社公变 | 绿 | 86.0433
102217 | 板桥12村2社公变 | 绿 | 82.4557
102218 | 板桥12村1社公变 | 绿 | 113.7351
102219 | 板桥11村8社公变 | 绿 | 84.4845
102220 | 板桥11村7社公变 | 绿 | 70.1402
102221 | 板桥11村5社鱼塘公变 | 绿 | 169.2907
102222 | 板桥11村5社鱼塘公变 | 绿 | 173.5299
102223 | 板桥11村5社公变 | 绿 | 83.4433
102224 | 板桥11村4社公变 | 绿 | 85.0969
102225 | 板桥11村3社公变 | 绿 | 77.8474
102226 | 板桥11村2社公变 | 绿 | 88.8515
102227 | 板桥11村1社公变 | 绿 | 91.9072
102228 | 板桥10村5社公变 | 绿 | 257.0928
102229 | 板桥10村4社公变 | 绿 | 96.5093
102230 | 板桥10村3社蒙子坡公变 | 绿 | 83.9495
102231 | 板桥10村3社公变 | 绿 | 67.4186
102232 | 板桥10村2社柱上公变 | 绿 | 84.9031
102233 | 板桥10村1社公变 | 绿 | 83.3072
102234 | 板凳坳柱上公变 | 绿 | 82.3258
102235 | 松花四社配变 | 绿 | 89.0495
102236 | 松花四社2配变 | 绿 | 89.1361
102237 | 松花六社配变 | 绿 | 86.4175
102238 | 松花五社配变 | 绿 | 83.2938
102239 | 松花二社柱上公变 | 绿 | 85.9103
102240 | 松花九社柱上公变 | 绿 | 183.4526
102241 | 松花七社配变 | 绿 | 86.5289
102242 | 松竹小区2#箱变 | 绿 | 517.4021
102243 | 松竹小区1#箱变 | 绿 | 515.1959
102244 | 松溉菜园小区公变 | 红 | 0.0000
102245 | 松溉场镇阳光水岸2号公变 | 红 | 0.0000
102246 | 松溉场镇阳光水岸1号公变 | 红 | 0.0000
102247 | 松溉场镇茅园石包冲联建房公变 | 红 | 0.0000
102248 | 松溉场镇王家院子公变 | 绿 | 335.4639
102249 | 松溉场镇新华小区8号公变 | 红 | 0.0000
102250 | 松溉场镇新华小区7号公变 | 红 | 0.0000
102251 | 松溉场镇新华小区6号公变 | 红 | 0.0000
102252 | 松溉场镇新华小区5号公变 | 红 | 0.0000
102253 | 松溉场镇新华小区4号箱变 | 红 | 0.0000
102254 | 松溉场镇新华小区3号箱变 | 红 | 0.0000
102255 | 松溉场镇新华小区2号公变 | 红 | 0.0000
102256 | 松溉场镇新华小区1号公变 | 红 | 0.0000
102257 | 松溉场镇徐顺江联建房公变 | 红 | 0.0000
102258 | 松溉场镇张兴祥联建房公变配电变压器 | 红 | 0.0000
102259 | 松溉场镇屈英文联建房2号公变（旅游广场）间隔配电变压器 | 红 | 0.0000
102260 | 松溉场镇塘湾箱式公变间隔配电变压器 | 红 | 0.0000
102261 | 松江1队公变 | 红 | 0.0000
102262 | 松树山配变 | 绿 | 88.3784
102263 | 松树山村配变 | 绿 | 179.6948
102264 | 松树山五社配变 | 绿 | 97.4680
102265 | 松树坡柱上变压器 | 绿 | 89.1959
102266 | 松树坡柱上公变（荣隆） | 绿 | 83.0526
102267 | 松柏学校配变 | 绿 | 70.7299
102268 | 松柏四社配变 | 绿 | 86.5691
102269 | 松柏五社柱上变压器 | 绿 | 100.7418
102270 | 松柏二社（新）柱上配变 | 绿 | 69.3196
102271 | 松柏二社柱上公变 | 绿 | 80.5856
102272 | 松柏三社配变 | 绿 | 157.8258
102273 | 松柏三社柱上变压器 | 绿 | 88.3072
102274 | 松林岗柱上变 | 绿 | 67.8660
102275 | 松林大岩口配变 | 绿 | 98.8907
102276 | 松林堰塘坎 | 绿 | 164.8340
102277 | 松林坡配变 | 绿 | 141.8557
102278 | 松林坡6队公变 | 绿 | 83.9897
102279 | 松林坡5队公变 | 绿 | 174.2186
102280 | 松林坡4队公变 | 绿 | 174.8392
102281 | 松林坡2队公变 | 绿 | 95.9222
102282 | 松林坡1队 | 黄 | 39.6557
102283 | 松林嘴跌柱上变 | 绿 | 40.6897
102284 | 松林六社柱上公变 | 绿 | 84.9196
102285 | 松林九社配变 | 绿 | 89.2742
102286 | 松林三社配变 | 绿 | 84.8773
102287 | 松林七社配变 | 绿 | 84.7629
102288 | 松山宾馆箱式公变配电变压器 | 红 | 0.0000
102289 | 杨黎沟100kV柱上变 | 绿 | 82.8866
102290 | 杨柳冲配变 | 绿 | 86.5567
102291 | 杨林包装厂配变 | 绿 | 320.3093
102292 | 杨家院柱上变压器 | 绿 | 92.2928
102293 | 杨家石坝柱上变 | 绿 | 41.4887
102294 | 杨家湾配变 | 绿 | 44.9794
102295 | 杨家河坝柱上公变 | 绿 | 112.7340
102296 | 杨家河台区柱上公变 | 绿 | 192.5237
102297 | 杨家槽坊柱上公变 | 绿 | 84.1412
102298 | 杨家店100kVA柱上变 | 绿 | 84.8464
102299 | 杨家寺柱上公变 | 绿 | 43.2454
102300 | 杨家坡配变 | 绿 | 92.8784
102301 | 杨家坝柱上公变 | 绿 | 89.6155
102302 | 杨大口6队柱上配变 | 绿 | 183.6722
102303 | 杨大口3队公变 | 绿 | 94.1361
102304 | 杨大口2队公变 | 绿 | 90.2649
102305 | 杨兴庙配变 | 绿 | 504.0000
102306 | 来龙四社柱上变 | 绿 | 185.3278
102307 | 来龙六社柱上变压器 | 绿 | 328.4639
102308 | 来龙五社柱上变压器 | 绿 | 84.1732
102309 | 来龙二社柱上变压器 | 黄 | 116.7361
102310 | 来龙七社柱上变压器 | 黄 | 168.8412
102311 | 来龙一社柱上变压器 | 黄 | 88.9258
102312 | 来苏场镇赵德华联建房公变站内变压器 | 绿 | 304.3402
102313 | 来苏场镇菜市场 | 绿 | 281.6660
102314 | 来苏场镇荆竹新村公变 | 绿 | 555.2784
102315 | 来苏场镇胶鞋厂公变 | 绿 | 354.0206
102316 | 来苏场镇胜利桥公变 | 绿 | 107.5876
102317 | 来苏场镇聂树春联建房公变 | 绿 | 103.6000
102318 | 来苏场镇老酒厂公变 | 绿 | 329.9278
102319 | 来苏场镇老政府公变 | 绿 | 342.6144
102320 | 来苏场镇粮站公变 | 绿 | 302.4619
102321 | 来苏场镇滨河小区（聂树春联建房）箱变 | 绿 | 659.1134
102322 | 来苏场镇梁金平公变 | 绿 | 368.6680
102323 | 来苏场镇来苏小学公变 | 绿 | 299.0763
102324 | 来苏场镇来苏中学公变 | 绿 | 136.5206
102325 | 来苏场镇易廷怀联建房公变 | 绿 | 386.3711
102326 | 来苏场镇新街公变 | 绿 | 388.0536
102327 | 来苏场镇新街#2柱上配变 | 绿 | 354.3546
102328 | 来苏场镇张文建公变站内变压器 | 绿 | 339.9588
102329 | 来苏场镇孙中超联建房公变 | 绿 | 164.4351
102330 | 来苏场镇嘉鑫丽菀公变 | 绿 | 342.1691
102331 | 来苏场镇嘉鑫丽苑·至高领地1号公变站内变压器 | 绿 | 543.6907
102332 | 来苏场镇和平佳苑（张长友联建房）箱变 | 绿 | 408.9536
102333 | 来苏场镇十字口公变 | 绿 | 389.1979
102334 | 来苏场镇兴贸市场公变2站内变压器 | 绿 | 374.9443
102335 | 来苏场镇兴贸市场公变1站内变压器 | 绿 | 333.5258
102336 | 来苏场镇修车场柱上公变 | 绿 | 229.6165
102337 | 来苏场镇五一小区公变2站内变压器 | 绿 | 527.5876
102338 | 来仪场镇磨心桥佳苑公变（王富洪联建房） | 绿 | 218.5897
102339 | 来仪场镇商住楼公变 | 绿 | 205.9299
102340 | 来仪场镇唐廷全公变 | 绿 | 204.7340
102341 | 来仪场镇公变 | 绿 | 356.8412
102342 | 杜家四社配变 | 绿 | 85.8361
102343 | 杜家五社配变 | 绿 | 70.2814
102344 | 杜家二社柱上公变 | 黄 | 95.3361
102345 | 杜家一级站配变 | 绿 | 80.7330
102346 | 杜家一社配变 | 黄 | 177.6041
102347 | 杏花7队公变 | 绿 | 88.9598
102348 | 杏花5队公变 | 绿 | 91.2577
102349 | 杏花4队公变 | 绿 | 86.7840
102350 | 杏花2队柱上配变 | 绿 | 85.7072
102351 | 杏花1队公变 | 绿 | 87.8680
102352 | 李麻桥柱上变压器 | 绿 | 84.2773
102353 | 李清秀联建房公变 | 绿 | 95.4639
102354 | 李志福柱上变压器 | 绿 | 217.7608
102355 | 李家院柱上变压器 | 绿 | 225.9876
102356 | 李家院子柱上公变 | 绿 | 93.4629
102357 | 李家祠柱上变压器 | 绿 | 84.6175
102358 | 李家祠堂柱上变压器 | 绿 | 298.6392
102359 | 李家石坝柱上公变 | 绿 | 174.0495
102360 | 李家湾配变 | 绿 | 86.6598
102361 | 李家湾谢应祥联建房公变 | 红 | 0.0000
102362 | 李家湾李方能联建房公变 | 红 | 0.0000
102363 | 李家房子柱上公变（荣隆） | 绿 | 82.8474
102364 | 李家房子柱上公变 | 绿 | 89.5299
102365 | 李家庙四社柱上公变 | 绿 | 89.4433
102366 | 李家庙十社柱上变压器 | 绿 | 90.2155
102367 | 李家庙十一社柱上公变 | 绿 | 81.7938
102368 | 李家庙五社柱上变压器 | 绿 | 86.4361
102369 | 李家庙五社2#柱上变压器 | 绿 | 85.8351
102370 | 李家庙二社柱上公变 | 绿 | 67.9340
102371 | 李家庙九社柱上公变 | 绿 | 93.2495
102372 | 李家庙三社柱上公变 | 绿 | 83.3959
102373 | 李家庙七社柱上公变 | 绿 | 163.8454
102374 | 李家庙一社柱上变压器 | 绿 | 71.2866
102375 | 李家庙一社#2柱上变压器 | 绿 | 84.1505
102376 | 李家岩水库柱上变压器 | 绿 | 162.3918
102377 | 李家岩柱上变 | 绿 | 84.1588
102378 | 李家岩柱上公变 | 绿 | 168.9072
102379 | 李家坪柱上变 | 绿 | 163.8062
102380 | 李家坝配变#2 | 绿 | 64.9918
102381 | 李家嘴农排柱上变 | 绿 | 80.0000
102382 | 李家二柱上公变 | 绿 | 82.2144
102383 | 李子湾柱上变 | 绿 | 91.3753
102384 | 李子湾柱上公变 | 绿 | 82.1866
102385 | 李子山柱上公变 | 绿 | 168.1732
102386 | 李子坡配变 | 绿 | 113.6247
102387 | 李子园柱上变压器 | 绿 | 40.5691
102388 | 李子园四期3B柱上公变 | 绿 | 459.6289
102389 | 李子园三期配变 | 绿 | 192.4784
102390 | 李子园BC区柱上变 | 绿 | 411.5825
102391 | 李国新配变 | 绿 | 349.6144
102392 | 李丫配变 | 绿 | 90.7907
102393 | 杉树湾柱上变压器 | 绿 | 332.9278
102394 | 杉树湾柱上公变 | 绿 | 84.4000
102395 | 杀人岩柱上变压器 | 绿 | 88.2330
102396 | 朱良芬变压器 | 绿 | 263.0227
102397 | 朱沱镇涨谷村杨永红联建房箱式公变1号间隔配电变压器 | 红 | 0.0000
102398 | 朱沱铭祥房地产3号箱式公变间隔配电变压器 | 红 | 0.0000
102399 | 朱沱铭祥房地产2号箱式公变间隔配电变压器 | 红 | 0.0000
102400 | 朱沱铭祥房地产1号箱式公变间隔配电变压器 | 红 | 0.0000
102401 | 朱沱经贸广场公变 | 红 | 0.0000
102402 | 朱沱粮站公变 | 红 | 0.0000
102403 | 朱沱滨湖花园幼儿园公用箱变 | 红 | 0.0000
102404 | 朱沱滨湖花园公变 | 红 | 0.0000
102405 | 朱沱沙砖厂旧台区公用箱变 | 红 | 0.0000
102406 | 朱沱沙沱江景苑2号箱式公变配电变压器 | 红 | 0.0000
102407 | 朱沱江南水乡公变 | 红 | 0.0000
102408 | 朱沱汇源花园公用箱变 | 红 | 0.0000
102409 | 朱沱水渡2队柱上公变 | 红 | 0.0000
102410 | 朱沱水渡1队学校柱上公变 | 红 | 0.0000
102411 | 朱沱李方云联建房1#变 | 红 | 0.0000
102412 | 朱沱朱中才联建房公用箱变 | 红 | 0.0000
102413 | 朱沱木材市场小区公变 | 红 | 0.0000
102414 | 朱沱新华2队柱上公变 | 红 | 0.0000
102415 | 朱沱政府箱式公变配电变压器 | 红 | 0.0000
102416 | 朱沱工商所公用箱变 | 红 | 0.0000
102417 | 朱沱奥妮小学公变 | 红 | 0.0000
102418 | 朱沱大石坝柱上公变 | 红 | 0.0000
102419 | 朱沱场镇郎山小区公变配电变压器 | 红 | 0.0000
102420 | 朱沱场镇江洲风景2号公变配电变压器 | 红 | 0.0000
102421 | 朱沱场镇江洲风景1号公变间隔配电变压器 | 红 | 0.0000
102422 | 朱沱场镇江昊小区6号箱式公变间隔配电变压器 | 红 | 0.0000
102423 | 朱沱场镇江昊小区5号公变 | 红 | 0.0000
102424 | 朱沱场镇江昊小区4号公变 | 红 | 0.0000
102425 | 朱沱场镇江昊小区3号公变 | 红 | 0.0000
102426 | 朱沱场镇江昊小区2号公变 | 红 | 0.0000
102427 | 朱沱场镇江昊小区1号公变 | 红 | 0.0000
102428 | 朱沱场镇十字口公变 | 红 | 0.0000
102429 | 朱沱场镇十字口公变 | 红 | 0.0000
102430 | 朱沱场镇依水新城2号公变 | 红 | 0.0000
102431 | 朱沱场镇依水新城1号公变 | 红 | 0.0000
102432 | 朱沱国税所公用箱变 | 红 | 0.0000
102433 | 朱沱吴学海联建房公用箱变 | 红 | 0.0000
102434 | 朱沱十二中公用箱变 | 红 | 0.0000
102435 | 朱沱先锋7队水洞岩水库柱上公变 | 红 | 0.0000
102436 | 朱沱供电所柱上变压器 | 红 | 0.0000
102437 | 朱沱上坝新台区公用箱变 | 红 | 0.0000
102438 | 朱沱上坝公用变 | 红 | 0.0000
102439 | 朱沱三期保障性住房9号箱式公变间隔配电变压器 | 红 | 0.0000
102440 | 朱沱三期保障性住房8号箱式公变间隔配电变压器 | 红 | 0.0000
102441 | 朱沱三期保障性住房7号箱式公变间隔配电变压器 | 红 | 0.0000
102442 | 朱沱三期保障性住房6号箱式公变间隔配电变压器 | 红 | 0.0000
102443 | 朱沱三期保障性住房5号箱式公变间隔配电变压器 | 红 | 0.0000
102444 | 朱沱三期保障性住房4号箱式公变间隔配电变压器 | 红 | 0.0000
102445 | 朱沱三期保障性住房3号箱式公变间隔配电变压器 | 红 | 0.0000
102446 | 朱沱三期保障性住房2号箱式公变间隔配电变压器 | 红 | 0.0000
102447 | 朱沱三期保障性住房1号箱式公变间隔配电变压器 | 红 | 0.0000
102448 | 朱沱三期保障性住房13号箱变配电变压器 | 红 | 0.0000
102449 | 朱沱三期保障性住房12号箱变配电变压器 | 红 | 0.0000
102450 | 朱沱三期保障性住房11号箱变配电变压器 | 红 | 0.0000
102451 | 朱沱三期保障性住房10号箱式公变间隔配电变压器 | 红 | 0.0000
102452 | 朱家面房柱上变压器 | 绿 | 86.7361
102453 | 朱家湾柱上变压器 | 绿 | 130.0784
102454 | 朱家房子柱上变压器 | 绿 | 87.0361
102455 | 朱家房子柱上公变 | 绿 | 82.1526
102456 | 朱家弯水库柱上变压器 | 绿 | 42.2778
102457 | 朱家山柱上公变 | 绿 | 84.0515
102458 | 朱家四社配变 | 绿 | 90.2464
102459 | 朱家嘴柱上变 | 绿 | 88.8907
102460 | 朱家冲配变 | 绿 | 87.2804
102461 | 朱家六社配变 | 绿 | 259.2247
102462 | 朱家五社配变 | 绿 | 89.1701
102463 | 朱家二社配变 | 绿 | 87.5155
102464 | 朱家三社配变 | 绿 | 88.7155
102465 | 木桥柱上公变 | 绿 | 85.4351
102466 | 木架桥3队柱上公变 | 红 | 0.0000
102467 | 木架桥3队公变 | 绿 | 79.4639
102468 | 木架桥2队公变 | 绿 | 71.7320
102469 | 木架桥2队公变 | 绿 | 95.4639
102470 | 木架桥1队公变 | 绿 | 71.7320
102471 | 木器厂配变 | 绿 | 269.4619
102472 | 木兰村配变 | 绿 | 72.6144
102473 | 木兰垭口柱上公变 | 绿 | 92.2247
102474 | 朝阳康居4B | 绿 | 411.7031
102475 | 朝阳康居3B | 绿 | 266.2423
102476 | 朝阳康居2B | 绿 | 171.0680
102477 | 朝阳康居1B | 绿 | 260.8742
102478 | 朝阳四社100kVA柱上变 | 绿 | 81.1093
102479 | 朝阳六社柱上变 | 绿 | 161.4227
102480 | 朝阳五社柱上变 | 绿 | 45.7155
102481 | 朝阳一社100kVA柱上变 | 绿 | 88.4278
102482 | 朝水农排配变 | 绿 | 80.0165
102483 | 朝天村二号柱上公变 | 绿 | 89.7082
102484 | 朝天寺柱上公变 | 绿 | 99.0454
102485 | 朝天嘴柱上公变 | 绿 | 41.2124
102486 | 朝北村配变 | 绿 | 99.9340
102487 | 朝北村二号柱上公变 | 绿 | 54.6948
102488 | 朝东四社柱上公变 | 绿 | 169.2124
102489 | 朝东五社柱上变压器 | 绿 | 92.9856
102490 | 朝东二社柱上变压器 | 绿 | 84.2155
102491 | 朝东三社柱上变 | 绿 | 90.0392
102492 | 朝东一社柱上变 | 绿 | 90.6361
102493 | 望牛亭 | 绿 | 83.6247
102494 | 望天嘴柱上公变 | 绿 | 84.0536
102495 | 望城敬老院配变 | 绿 | 282.5938
102496 | 望城二社柱上变 | 绿 | 184.2021
102497 | 望城三社柱上变 | 绿 | 162.7866
102498 | 望兴学校柱上公变 | 绿 | 85.0433
102499 | 望兴十社柱上变 | 绿 | 81.9485
102500 | 望兴十社柱上变 | 绿 | 81.9485
102501 | 望兴十三社柱上变 | 绿 | 166.7082
102502 | 望兴八社柱上变 | 绿 | 107.2474
102503 | 望兴五社柱上变 | 绿 | 259.5526
102504 | 望兴二社柱上变 | 绿 | 328.9856
102505 | 望兴九社柱上变 | 绿 | 45.8732
102506 | 望兴七社柱上变 | 绿 | 168.0474
102507 | 望兴一社柱上变 | 绿 | 84.0825
102508 | 望佛山二号柱上公变 | 绿 | 86.9186
102509 | 月琴四社柱上公变 | 绿 | 86.6247
102510 | 月琴二社柱上公变 | 绿 | 89.3340
102511 | 月光村配变 | 绿 | 84.8990
102512 | 月亮田柱上变 | 绿 | 44.2356
102513 | 月亮坡柱上公变 | 绿 | 169.4887
102514 | 曾棚区#5 | 绿 | 516.7216
102515 | 曾棚区#3 | 绿 | 504.0000
102516 | 曾棚区#2 | 绿 | 510.8866
102517 | 曾棚区#1 | 绿 | 518.6804
102518 | 曾家石坝柱上变 | 绿 | 46.0928
102519 | 曾家湾配变 | 绿 | 72.4278
102520 | 曹家院柱上公变 | 绿 | 170.1526
102521 | 曹家油坊柱上公变 | 绿 | 85.6825
102522 | 曹家冲配变 | 绿 | 94.5918
102523 | 更新村9社公变 | 绿 | 44.3778
102524 | 更新村8社公变 | 绿 | 24.3464
102525 | 更新四社柱上公变 | 绿 | 42.9897
102526 | 更新五社柱上变压器 | 绿 | 41.7320
102527 | 更新三社柱上变压器 | 绿 | 43.8866
102528 | 更新一社柱上公变 | 绿 | 42.6330
102529 | 曲塘二社柱上公变 | 绿 | 86.2887
102530 | 曲塘一社配变 | 绿 | 87.7598
102531 | 智富家园公用配电室#2B公变 | 绿 | 326.4206
102532 | 智富家园公用配电室#1B公变 | 绿 | 524.9485
102533 | 智坪石院子 | 红 | 0.0000
102534 | 智坪石院子 | 红 | 0.0000
102535 | 智坪石粉厂公变 | 红 | 0.0000
102536 | 智坪朝家坪 | 红 | 0.0000
102537 | 智坪徐石坝 | 红 | 0.0000
102538 | 智坪3队 | 红 | 0.0000
102539 | 智坪1队公变 | 红 | 0.0000
102540 | 普陀村配变 | 黄 | 142.0454
102541 | 普连老街柱上变压器 | 绿 | 211.2412
102542 | 普连新街柱上变压器 | 绿 | 286.7175
102543 | 普莲李志福公用变压器 | 绿 | 406.3557
102544 | 普渡柱上变 | 绿 | 85.0144
102545 | 普安场镇配变 | 绿 | 332.8351
102546 | 普光油坊湾柱上公变 | 绿 | 82.1773
102547 | 普光四社柱上变压器 | 绿 | 44.8093
102548 | 普光六社柱上变压器 | 绿 | 134.4041
102549 | 普光六社2柱上变压器 | 绿 | 258.4041
102550 | 普光五社柱上公变 | 绿 | 103.2784
102551 | 普光二社柱上变压器 | 绿 | 82.3113
102552 | 普光三社柱上变压器 | 绿 | 83.6000
102553 | 普光一社柱上变压器 | 绿 | 84.1784
102554 | 晗元柱上公变 | 绿 | 205.7897
102555 | 晒谷堡柱上公变 | 绿 | 89.5876
102556 | 晒谷坝柱上公变 | 绿 | 85.6866
102557 | 晏家湾柱上公变 | 绿 | 97.0660
102558 | 春风苑2#变 | 绿 | 420.8948
102559 | 春风苑1#变 | 绿 | 436.9433
102560 | 春林坝柱上公变 | 绿 | 85.6907
102561 | 星座步行街#7公变 | 绿 | 520.7216
102562 | 星座步行街#6公变 | 绿 | 530.7629
102563 | 星座步行街#5公变963 | 绿 | 524.3299
102564 | 星座步行街#4公变964 | 绿 | 530.7835
102565 | 星座步行街#3箱变#3变压器 | 绿 | 527.1134
102566 | 星光社区充电桩#1变 | 绿 | 504.0000
102567 | 星光森林2号公用配电室#5B | 绿 | 430.9278
102568 | 星光森林2号公用配电室#4B | 绿 | 534.9278
102569 | 星光森林1号公用配电室#3B | 绿 | 701.8557
102570 | 星光森林1号公用配电室#2B | 绿 | 701.8557
102571 | 星光森林1号公用配电室#1B | 绿 | 717.3196
102572 | 昕晖中航.璟昱四号公用配电室#7配变 | 绿 | 643.9794
102573 | 昕晖中航.璟昱四号公用配电室#6配变 | 绿 | 512.5155
102574 | 昕晖中航.璟昱四号公用配电室#5配变 | 绿 | 514.4742
102575 | 昕晖中航.璟昱二号公用配电室#2配变 | 绿 | 510.5155
102576 | 昕晖中航.璟昱二号公用配电室#1配变 | 绿 | 514.9485
102577 | 昕晖中航.璟昱三号公用配电室#4配变 | 绿 | 655.2412
102578 | 昕晖中航.璟昱三号公用配电室#3配变 | 绿 | 659.2990
102579 | 昕晖中航.景熙二号公用配电室#2配变 | 绿 | 643.0680
102580 | 昕晖中航.景熙二号公用配电室#1配变 | 绿 | 645.7402
102581 | 昕晖中航.景熙三号公用配电室#5配变 | 绿 | 640.0000
102582 | 昕晖中航.景熙三号公用配电室#4配变 | 绿 | 649.1299
102583 | 明月苑#2B | 绿 | 421.8969
102584 | 明月苑#1变 | 绿 | 334.3814
102585 | 明星四社配变 | 绿 | 95.4639
102586 | 明兴3队公变 | 绿 | 79.4639
102587 | 昌龙公社配变 | 绿 | 171.1876
102588 | 昌龙公社二柱上变 | 绿 | 85.0845
102589 | 昌达公司变压器2019 | 绿 | 385.0845
102590 | 昌洲一级农排配变 | 绿 | 160.0000
102591 | 昌州御苑配电室#2B | 绿 | 417.7216
102592 | 昌州御苑配电室#1B | 绿 | 406.9124
102593 | 昌州安置#3B | 绿 | 410.7938
102594 | 昌州安置#2B | 绿 | 407.1289
102595 | 昌州安置#1B | 绿 | 515.1031
102596 | 昌州古城二期#2公配#6变 | 绿 | 672.8330
102597 | 昌州古城二期#2公配#4变 | 绿 | 640.0000
102598 | 昌州古城二期#1公配#3变 | 绿 | 701.2866
102599 | 昌州古城二期#1公配#2变 | 绿 | 504.0000
102600 | 昌州二级农排柱上公变 | 绿 | 80.0000
102601 | 昌元粮贸公司配变 | 绿 | 255.8557
102602 | 旺龙湖揽景#5公用配电室#16变 | 绿 | 400.0000
102603 | 旺龙湖揽景#5公用配电室#15变 | 绿 | 662.5402
102604 | 旺龙湖揽景#4公用配电室#13B | 绿 | 640.0000
102605 | 旺龙湖揽景#4公用配电室#11B | 绿 | 640.0000
102606 | 旺龙湖揽景#3公用配电室#9B | 绿 | 400.0000
102607 | 旺龙湖揽景#3公用配电室#7B | 绿 | 640.0000
102608 | 旺龙湖揽景#2公用配电室#5B | 绿 | 640.0000
102609 | 旺龙湖揽景#2公用配电室#3B | 绿 | 640.0000
102610 | 旺龙湖揽景#1公用配电室#1B | 绿 | 504.0000
102611 | 时代广场箱变配变 | 绿 | 513.9072
102612 | 时代名都A区2B962间隔配电变压器 | 绿 | 513.5505
102613 | 时代名都#3变 | 绿 | 527.2082
102614 | 时代名都#2变 | 绿 | 343.0969
102615 | 时代名都#1变 | 绿 | 523.2990
102616 | 旱地坝泵站配变 | 绿 | 64.0000
102617 | 旭光丽城#2B | 绿 | 528.3402
102618 | 旭光丽城#1B | 绿 | 663.1959
102619 | 旧瓦房柱上变 | 绿 | 70.4784
102620 | 旗山8队公变 | 绿 | 95.4639
102621 | 旗山7队公变 | 绿 | 79.4639
102622 | 旗山6队柱上公变 | 绿 | 95.4639
102623 | 旗山5队公变 | 绿 | 95.4639
102624 | 旗山4队柱上公变 | 绿 | 137.4227
102625 | 旗山3队柱上公变 | 绿 | 163.7113
102626 | 旗山2队公变 | 绿 | 95.4639
102627 | 旗山1队公变 | 绿 | 92.3711
102628 | 施家湾配变 | 绿 | 177.4227
102629 | 施家冲柱上公变 | 绿 | 166.8165
102630 | 方石坎100kVA配变 | 绿 | 92.0464
102631 | 方田配变 | 绿 | 142.9629
102632 | 方田柱上公变 | 绿 | 167.4763
102633 | 方正柱上公变 | 绿 | 86.1639
102634 | 方家湾7队公变 | 绿 | 133.6613
102635 | 方家湾7队#2柱上配变 | 绿 | 43.3691
102636 | 方家湾6队公变 | 绿 | 83.4237
102637 | 方家湾5队公变 | 绿 | 83.1711
102638 | 方家湾4队公变 | 绿 | 84.6021
102639 | 方家湾2队公变 | 绿 | 90.0222
102640 | 方家湾1队公变 | 绿 | 87.4722
102641 | 方家冲柱上公变 | 绿 | 83.2227
102642 | 方向机柱上变压器 | 绿 | 260.0990
102643 | 方华柱上公变 | 绿 | 86.5031
102644 | 方冲学校配变 | 绿 | 45.6598
102645 | 方冲子柱上公变 | 绿 | 68.7732
102646 | 新院子柱上公变 | 绿 | 43.1500
102647 | 新远桥配变 | 绿 | 83.8505
102648 | 新观音柱上公变 | 绿 | 151.4990
102649 | 新街子村委会箱式公变 | 绿 | 415.4639
102650 | 新街子场镇柱上公变 | 绿 | 172.3711
102651 | 新街子公变 | 绿 | 280.5613
102652 | 新荣龙坡柱上公变 | 绿 | 83.2680
102653 | 新胜四社柱上变压器 | 绿 | 42.2701
102654 | 新胜六社柱上变压器 | 绿 | 84.0907
102655 | 新胜五社柱上公变 | 绿 | 83.8845
102656 | 新胜三社柱上公变 | 绿 | 83.1237
102657 | 新胜七社柱上变 | 绿 | 90.7567
102658 | 新胜一社柱上变压器 | 绿 | 83.9711
102659 | 新窝9队柱上公变 | 红 | 0.0000
102660 | 新窝7队柱上公变 | 红 | 0.0000
102661 | 新窝6队公变 | 红 | 0.0000
102662 | 新窝4队公变 | 红 | 0.0000
102663 | 新窝4队1号柱上公变 | 红 | 0.0000
102664 | 新窝3队柱上公变 | 红 | 0.0000
102665 | 新窝2队柱上公变 | 红 | 0.0000
102666 | 新窝1队公变 | 红 | 0.0000
102667 | 新福学校配变 | 绿 | 88.8722
102668 | 新码头柱上变压器 | 绿 | 82.6144
102669 | 新石河柱上公变 | 绿 | 81.8216
102670 | 新田湾柱上公变 | 绿 | 165.2948
102671 | 新田丽苑#1公用配变 | 绿 | 413.9670
102672 | 新玉小区柱上变 | 绿 | 84.5670
102673 | 新牌街道公变 | 红 | 0.0000
102674 | 新牌6队公变 | 红 | 0.0000
102675 | 新牌5队公变 | 红 | 0.0000
102676 | 新牌3队公变 | 红 | 0.0000
102677 | 新牌1队公变 | 红 | 0.0000
102678 | 新湾柱上公变 | 绿 | 81.7907
102679 | 新海棠柱上公变 | 绿 | 60.5340
102680 | 新泉村配变 | 绿 | 192.0443
102681 | 新泉一社柱上公变 | 绿 | 157.3196
102682 | 新民柱上变 | 绿 | 90.8990
102683 | 新民四社柱上变 | 绿 | 183.5206
102684 | 新民五社柱上变 | 绿 | 70.6588
102685 | 新民三社柱上变 | 绿 | 102.6577
102686 | 新民5队公变 | 绿 | 146.4485
102687 | 新民2柱上公变 | 绿 | 172.9320
102688 | 新欣家苑公用箱变#1B | 绿 | 367.3691
102689 | 新桥配变 | 绿 | 88.3351
102690 | 新桥坡泵站 | 绿 | 80.0000
102691 | 新桥坡柱上公变 | 绿 | 162.7258
102692 | 新桥四社柱上公变 | 绿 | 86.1577
102693 | 新桥三社柱上公变 | 绿 | 87.6794
102694 | 新桥一社柱上公变 | 绿 | 85.1928
102695 | 新村5队公变 | 绿 | 82.6753
102696 | 新村3队公变 | 绿 | 83.3680
102697 | 新村2队公变 | 绿 | 172.1175
102698 | 新村1队公变 | 绿 | 132.3052
102699 | 新明配变 | 绿 | 65.0928
102700 | 新房子(双河）柱上变压器 | 绿 | 132.3897
102701 | 新式邓家坳公变 | 红 | 0.0000
102702 | 新式街道公变 | 红 | 0.0000
102703 | 新式7队配变 | 红 | 0.0000
102704 | 新式5队公变 | 红 | 0.0000
102705 | 新式2队公变 | 红 | 0.0000
102706 | 新建朱一井柱上公变 | 红 | 0.0000
102707 | 新建三社柱上变 | 绿 | 82.9732
102708 | 新建七社柱上变 | 绿 | 170.7722
102709 | 新建9队公变 | 红 | 0.0000
102710 | 新建9队公变 | 红 | 0.0000
102711 | 新建8队柱上公变 | 红 | 0.0000
102712 | 新建7队公变 | 红 | 0.0000
102713 | 新建6队公变 | 红 | 0.0000
102714 | 新建5队柱上配变 | 红 | 0.0000
102715 | 新建5队公变 | 绿 | 166.7144
102716 | 新建4队柱上配变 | 绿 | 170.3010
102717 | 新建4队公变 | 红 | 0.0000
102718 | 新建3队柱上配变 | 绿 | 70.8784
102719 | 新建3队公变 | 红 | 0.0000
102720 | 新建2队公变 | 红 | 0.0000
102721 | 新建12队公变 | 红 | 0.0000
102722 | 新建11队柱上公变 | 红 | 0.0000
102723 | 新建10队柱上公变 | 红 | 0.0000
102724 | 新庙子（双河）柱上公变 | 绿 | 83.9340
102725 | 新庙子配变 | 绿 | 44.6701
102726 | 新庙子柱上公变 | 黄 | 154.5196
102727 | 新店踏水桥配变 | 绿 | 150.9856
102728 | 新店水口山配变 | 绿 | 43.2072
102729 | 新店柱上变 | 绿 | 227.0722
102730 | 新店干堰塘配变 | 绿 | 261.4351
102731 | 新店子柱上公变 | 黄 | 71.9175
102732 | 新店子公变 | 绿 | 84.5309
102733 | 新店大坝子配变 | 绿 | 44.3639
102734 | 新店场镇配变 | 绿 | 301.1876
102735 | 新店场镇西配变 | 绿 | 293.0000
102736 | 新店场镇东配变 | 绿 | 257.6660
102737 | 新峰柱上变 | 绿 | 276.6021
102738 | 新峰四号柱上公变 | 绿 | 83.7546
102739 | 新峰三号柱上公变 | 绿 | 274.6557
102740 | 新屋基柱上公变 | 绿 | 88.1155
102741 | 新小学柱上公变 | 黄 | 58.1897
102742 | 新安7队柱上公变 | 红 | 0.0000
102743 | 新安6队公变 | 红 | 0.0000
102744 | 新安5队柱上公变 | 红 | 0.0000
102745 | 新安4队公变 | 红 | 0.0000
102746 | 新安3队公变 | 红 | 0.0000
102747 | 新安2队柱上公变 | 红 | 0.0000
102748 | 新安1队柱上公变 | 红 | 0.0000
102749 | 新大面寺柱上公变 | 绿 | 67.2577
102750 | 新堰配变 | 黄 | 71.8041
102751 | 新堰沟柱上变压器 | 绿 | 83.0928
102752 | 新城港湾#4 | 绿 | 521.6165
102753 | 新城港湾#3B | 绿 | 532.9320
102754 | 新城港湾#1 | 绿 | 424.9732
102755 | 新城丽苑#2箱变#2配变 | 绿 | 546.2680
102756 | 新城丽苑#1箱变#1配变 | 绿 | 425.9639
102757 | 新城#2B | 绿 | 640.0000
102758 | 新坡配变 | 绿 | 69.7402
102759 | 新坝子柱上变 | 绿 | 87.6000
102760 | 新坝子柱上公变 | 绿 | 42.0443
102761 | 新吉村柱上变 | 绿 | 180.9361
102762 | 新吉二社柱上变 | 绿 | 95.6000
102763 | 新吉一社柱上公变 | 绿 | 282.9897
102764 | 新厂柱上变 | 绿 | 85.7237
102765 | 新华配变 | 绿 | 72.4619
102766 | 新华路口柱上变 | 绿 | 276.4227
102767 | 新华桥公变 | 绿 | 63.4804
102768 | 新华村配变 | 绿 | 44.4082
102769 | 新华书店 | 绿 | 346.0619
102770 | 新华9队公变 | 绿 | 167.7485
102771 | 新华8队公变 | 绿 | 203.3113
102772 | 新华5队2号柱上公变 | 红 | 0.0000
102773 | 新华4队公变 | 绿 | 60.8247
102774 | 新华3队公变 | 绿 | 43.2330
102775 | 新华2队白溪沟柱上公变 | 红 | 0.0000
102776 | 新华11队公变 | 绿 | 59.7392
102777 | 新农村（双河）柱上公变 | 绿 | 262.3299
102778 | 新农屋基公变 | 绿 | 164.8000
102779 | 新六台区柱上公变 | 黄 | 72.4969
102780 | 新公房柱上公变 | 绿 | 89.7856
102781 | 新伍村柱上变 | 绿 | 84.0000
102782 | 新伍村二号柱上公变 | 绿 | 83.0124
102783 | 新久6队公变 | 绿 | 141.3196
102784 | 新久4队柱上公变 | 绿 | 349.4227
102785 | 新久3队公变 | 绿 | 323.7113
102786 | 新久1队公变 | 绿 | 251.7113
102787 | 新丰#2柱上变 | 绿 | 88.4124
102788 | 新世纪3 | 绿 | 382.9031
102789 | 新世纪#1公用配变 | 绿 | 346.9608
102790 | 断桥配变 | 绿 | 169.6371
102791 | 断桥水库配变 | 绿 | 134.2062
102792 | 斜坝子柱上变压器 | 绿 | 83.1835
102793 | 斗子丘配变 | 绿 | 163.0433
102794 | 斗口子泵站 | 绿 | 64.0000
102795 | 斗丘四社柱上变压器 | 绿 | 45.7794
102796 | 斗丘六社柱上变压器 | 绿 | 69.1414
102797 | 斗丘八社柱上变压器 | 绿 | 41.0639
102798 | 斗丘五社柱上变压器 | 绿 | 42.8763
102799 | 斗丘三社柱上变压器 | 绿 | 45.5629
102800 | 斗丘七社柱上变压器 | 绿 | 88.3443
102801 | 斗丘一社柱上变压器 | 绿 | 53.8588
102802 | 斑竹院柱上变 | 绿 | 65.8289
102803 | 斑竹林配变 | 绿 | 168.9567
102804 | 斑竹新村柱上变 | 绿 | 86.1443
102805 | 斑竹山配变 | 绿 | 45.1557
102806 | 斑竹山河边柱上变 | 绿 | 44.2216
102807 | 斑竹山柱上变压器 | 绿 | 68.1938
102808 | 斑竹山五社柱上变 | 绿 | 70.3918
102809 | 斑竹山二社柱上公变 | 绿 | 84.6670
102810 | 斑竹山一社柱上变 | 绿 | 152.2407
102811 | 斑竹园柱上变压器 | 绿 | 40.0959
102812 | 斑竹三社柱上公变 | 绿 | 41.3608
102813 | 斑竹4队 | 红 | 0.0000
102814 | 斑竹3队 | 红 | 0.0000
102815 | 斑竹2队 | 红 | 0.0000
102816 | 斑竹1队 | 红 | 0.0000
102817 | 文铭大厦配变 | 绿 | 262.0928
102818 | 文豪房产#2B | 绿 | 165.7897
102819 | 文胜果园柱上配变 | 绿 | 40.0000
102820 | 文胜4队公变 | 绿 | 86.0784
102821 | 文胜3队（李三桥）柱上配变 | 绿 | 88.4619
102822 | 文胜3队公变 | 绿 | 41.0856
102823 | 文武街箱变 | 绿 | 357.9175
102824 | 文曲路配变 | 绿 | 259.3113
102825 | 文曲苑#3箱变配变 | 绿 | 536.8763
102826 | 文星官茅寺柱上变 | 黄 | 92.6340
102827 | 文星六社柱上变 | 黄 | 71.2660
102828 | 文星三社柱上变 | 黄 | 86.6093
102829 | 文星七社柱上公变 | 黄 | 88.5237
102830 | 文才柱上公变 | 绿 | 85.3845
102831 | 文坪5队柱上公变 | 红 | 0.0000
102832 | 文坪4队公变 | 红 | 0.0000
102833 | 文坪2队柱上公变 | 红 | 0.0000
102834 | 文坪1队柱上公变 | 红 | 0.0000
102835 | 文友柱上公变 | 绿 | 87.8227
102836 | 文化馆配变 | 绿 | 167.7691
102837 | 文化站柱上公变（荣隆） | 绿 | 260.4680
102838 | 文云柱上公变 | 绿 | 85.0887
102839 | 文书桥柱上变压器 | 绿 | 88.7186
102840 | 文中柱上公变 | 绿 | 86.4887
102841 | 敬业路#1变 | 绿 | 531.6959
102842 | 教导队柱上变 | 绿 | 200.0000
102843 | 敖家湾柱上公变 | 黄 | 152.3753
102844 | 政府门口柱上变 | 绿 | 286.2495
102845 | 放牛四社柱上公变 | 绿 | 83.4515
102846 | 放牛五社柱上变压器 | 绿 | 162.4990
102847 | 放牛二社柱上变压器 | 绿 | 73.2845
102848 | 放牛三社柱上变压器 | 绿 | 107.2340
102849 | 放牛七社柱上变压器 | 绿 | 91.9629
102850 | 放牛一社柱上公变 | 绿 | 85.0397
102851 | 收费站柱上公变 | 黄 | 63.2124
102852 | 插旗村配变 | 绿 | 175.5938
102853 | 插旗四社配变 | 绿 | 166.6433
102854 | 插旗六社配变 | 绿 | 87.4381
102855 | 插旗五社配变 | 绿 | 97.0459
102856 | 插旗二社配变 | 绿 | 85.8423
102857 | 插旗三社配变 | 绿 | 400.3381
102858 | 插旗6队 | 红 | 0.0000
102859 | 插旗5队 | 红 | 0.0000
102860 | 插旗5队 | 红 | 0.0000
102861 | 插旗4队 | 红 | 0.0000
102862 | 插旗1队 | 红 | 0.0000
102863 | 探花桥柱上变压器 | 绿 | 84.8577
102864 | 探花五社柱上变压器 | 绿 | 283.0309
102865 | 探花五社2#柱上变 | 绿 | 283.4227
102866 | 探花二社柱上变压器 | 绿 | 194.8536
102867 | 探花一社柱上变 | 绿 | 375.5835
102868 | 排山坳柱上变压器 | 绿 | 89.4515
102869 | 拱桥柱上变 | 绿 | 88.2804
102870 | 拓新黄桷兰B区公用配电室配电变压器 | 绿 | 410.1732
102871 | 拓新黄桷兰#3变 | 绿 | 425.0268
102872 | 拓新黄桷兰#2变 | 绿 | 421.5567
102873 | 拓新红城12#变 | 绿 | 524.7526
102874 | 拓新红城11#变 | 绿 | 523.1907
102875 | 拓新红城#5配电房9#变 | 绿 | 531.6959
102876 | 拓新红城#5配电房10#变 | 绿 | 530.1186
102877 | 拓新红城#2配电房4#变 | 绿 | 529.1598
102878 | 拓新红城#2配电房3#变 | 绿 | 529.0052
102879 | 拓新红城#1配电房2#公变 | 绿 | 536.8918
102880 | 拓新红城#1配电房1#公变 | 绿 | 541.7784
102881 | 拓新红城#17变 | 绿 | 652.7175
102882 | 拓新碧水西城#2公用配变 | 绿 | 516.5258
102883 | 拓新碧水西城#1公用配变 | 绿 | 413.2216
102884 | 拓新海棠园一期公用配电室#2配变 | 绿 | 423.8144
102885 | 拓新海棠园一期#3箱变 | 绿 | 441.4557
102886 | 拓新海棠园一期#1箱变 | 绿 | 428.4907
102887 | 拓新李子园柱上变 | 绿 | 333.2577
102888 | 拓新李子园四期2B间隔配电变压器 | 绿 | 511.7784
102889 | 拓新李子园四期1B进线配电变压器 | 绿 | 513.6649
102890 | 拓新李子园三期柱上公变 | 绿 | 409.5134
102891 | 拓新上河城二期#6变 | 绿 | 414.3876
102892 | 拓新上河城二期#5变 | 绿 | 422.7753
102893 | 拓新上河城二期#4变 | 绿 | 418.2103
102894 | 拓新上河城二期#3变 | 绿 | 419.4103
102895 | 拓新上河城二期#2变 | 绿 | 413.7072
102896 | 拓新上河城二期#1变 | 绿 | 421.3402
102897 | 拓新上河城一期#4变 | 绿 | 333.1340
102898 | 拓新上河城一期#3变 | 绿 | 335.6289
102899 | 拓新上河城一期#2变 | 绿 | 334.8557
102900 | 拓新上河城一期#1变 | 绿 | 332.7340
102901 | 抱房柱上公变 | 绿 | 84.2227
102902 | 打鱼7队柱上公变 | 绿 | 221.8557
102903 | 打鱼5队公变 | 绿 | 94.9278
102904 | 打鱼4队公变 | 绿 | 158.9278
102905 | 打石坳柱上变压器 | 绿 | 177.6412
102906 | 手工作坊2号公配1#变 | 绿 | 519.4639
102907 | 手工作坊1号公配2 #变 | 绿 | 519.4639
102908 | 手工作坊1号公配1#变 | 绿 | 565.8557
102909 | 所门口柱上变压器 | 绿 | 274.8247
102910 | 所门口柱上变 | 绿 | 344.4330
102911 | 房产开发 | 绿 | 345.7691
102912 | 房产公司#2变 | 绿 | 340.2639
102913 | 房产公司#1变 | 绿 | 329.9835
102914 | 戴河坝（双河）柱上公变 | 绿 | 83.0371
102915 | 戒毒所安置房4号公变 | 绿 | 419.4722
102916 | 戒毒所安置房3号公变 | 绿 | 519.6495
102917 | 戒毒所安置房2号公变 | 绿 | 524.8247
102918 | 戒毒所安置房1号公变 | 绿 | 530.3505
102919 | 成都铁路局永川家属区通讯楼片区配电变压器 | 绿 | 522.2938
102920 | 成都铁路局永川家属区永川车站片区配电变压器 | 绿 | 509.6443
102921 | 成都铁路局永川家属区公寓楼片区#1片区箱变配电变压器 | 绿 | 336.9330
102922 | 成都铁路局公寓楼#2变 | 绿 | 330.0825
102923 | 成渝路柱上变压器 | 绿 | 388.7505
102924 | 成才柱上公变 | 绿 | 89.7299
102925 | 成友柱上公变（荣隆） | 绿 | 96.2680
102926 | 成众上品#1配电室2B配电变压器 | 绿 | 666.4000
102927 | 成众上品#1配电室1B配电变压器 | 绿 | 504.0000
102928 | 慈竹山柱上变 | 绿 | 89.1959
102929 | 惠民四社柱上公变 | 绿 | 83.7526
102930 | 惠民六社柱上变压器 | 绿 | 163.0371
102931 | 惠民六社2#柱上变 | 绿 | 82.3196
102932 | 惠民五社2#柱上变压器 | 绿 | 82.5639
102933 | 惠民三社柱上变压器 | 绿 | 92.8103
102934 | 惠民七社柱上公变 | 绿 | 119.8928
102935 | 悦榕公馆#5配电变压器 | 绿 | 656.0577
102936 | 悦榕公馆#4配电变压器 | 绿 | 657.2454
102937 | 恒荣时代#1公用配电室#3B | 绿 | 266.9072
102938 | 恒荣时代#1公用配电室#2B | 绿 | 665.8804
102939 | 恒荣时代#1公用配电室#1B | 绿 | 674.8371
102940 | 恒荣半岛#9箱变 | 绿 | 427.4948
102941 | 恒荣半岛#8箱变 | 绿 | 530.1340
102942 | 恒荣半岛#7箱变 | 绿 | 527.4742
102943 | 恒荣半岛#6箱变 | 绿 | 531.3557
102944 | 恒荣半岛#5箱变 | 绿 | 536.3196
102945 | 恒荣半岛#4箱变 | 绿 | 533.5206
102946 | 恒荣半岛#3箱变 | 绿 | 712.6598
102947 | 恒荣半岛#2箱变 | 绿 | 687.1959
102948 | 恒荣半岛#28B | 绿 | 421.7608
102949 | 恒荣半岛#27B | 绿 | 422.2680
102950 | 恒荣半岛#21B | 绿 | 532.2990
102951 | 恒荣半岛#20B | 绿 | 426.1526
102952 | 恒荣半岛#1箱变 | 绿 | 674.9278
102953 | 恒荣半岛#19B | 绿 | 422.8247
102954 | 恒荣半岛#18B | 绿 | 433.3402
102955 | 恒荣半岛#17箱变 | 绿 | 529.3918
102956 | 恒荣半岛#16箱变 | 绿 | 525.9124
102957 | 恒荣半岛#10箱变 | 绿 | 522.9742
102958 | 恒瑞家园中心配电室#2B | 绿 | 410.0515
102959 | 恒瑞家园中心配电室#1B | 绿 | 411.7680
102960 | 恒大悦府#7公用配电室#1B配变 | 绿 | 511.6701
102961 | 总工会公用配电室配电变压器 | 绿 | 648.0412
102962 | 怡园小区#3变 | 绿 | 206.5320
102963 | 怡园小区#2变 | 绿 | 409.8505
102964 | 怡园小区#1变 | 绿 | 407.9897
102965 | 怡园小区 | 绿 | 418.8536
102966 | 德龙桥配变 | 绿 | 181.4052
102967 | 德龙7队公变 | 红 | 0.0000
102968 | 德龙7队公变 | 红 | 0.0000
102969 | 德龙6队公变 | 红 | 0.0000
102970 | 德龙5队公变 | 红 | 0.0000
102971 | 德龙5队三岔路柱上公变 | 红 | 0.0000
102972 | 德龙4队公变 | 红 | 0.0000
102973 | 德龙2队公变 | 红 | 0.0000
102974 | 德龙1队公变 | 红 | 0.0000
102975 | 德龙10队公变 | 红 | 0.0000
102976 | 德胜烟家店柱上公变 | 绿 | 88.6010
102977 | 德胜四社柱上变压器 | 绿 | 91.6026
102978 | 德胜五社柱上公变 | 绿 | 86.0990
102979 | 德胜二社柱上变压器 | 绿 | 82.2747
102980 | 德胜一社柱上变压器 | 绿 | 83.0639
102981 | 德瑞尚城#2B | 绿 | 414.8577
102982 | 德瑞尚城#1B | 绿 | 520.8866
102983 | 德瑞商都2变 | 绿 | 418.6804
102984 | 德瑞商都1变 | 绿 | 428.2928
102985 | 德兴学校柱上公变 | 绿 | 80.3918
102986 | 德兴大田湾柱上公变 | 绿 | 44.4443
102987 | 德兴四社柱上变 | 绿 | 46.7918
102988 | 德兴六社柱上公变 | 绿 | 88.5175
102989 | 德兴三社柱上公变 | 绿 | 42.3031
102990 | 德兴七社柱上公变 | 绿 | 47.5876
102991 | 德兴七社柱上公变 | 绿 | 87.5876
102992 | 御河桥柱上公变 | 绿 | 166.2041
102993 | 得胜岩二号柱上公变 | 绿 | 83.4845
102994 | 徐开荣柱上变压器 | 绿 | 233.3093
102995 | 徐家河沟配变 | 绿 | 89.8536
102996 | 徐家坡柱上公变 | 绿 | 87.8433
102997 | 徐团坡柱上变压器 | 绿 | 42.2809
102998 | 影视城还房4号柱上变 | 绿 | 335.4639
102999 | 影视城还房3号柱上变 | 绿 | 344.7423
103000 | 影视城还房2号柱上变 | 绿 | 419.3299
103001 | 影视城还房1号柱上变 | 绿 | 430.9278
103002 | 彭家院配变 | 绿 | 45.2918
103003 | 彭家湾配变 | 绿 | 44.4041
103004 | 彭家沟100kVA配变 | 绿 | 81.4227
103005 | 彭家房子柱上变压器 | 绿 | 85.2887
103006 | 彭家巷子柱上变压器 | 绿 | 89.4515
103007 | 彭家岩柱上变 | 绿 | 90.4567
103008 | 彭家岩弯柱上公变 | 绿 | 87.1227
103009 | 彭家大院配变 | 绿 | 84.9299
103010 | 彭家坡柱上变压器 | 绿 | 69.4897
103011 | 彭家冲柱上变 | 绿 | 92.9495
103012 | 当当坡柱上变压器 | 黄 | 57.7072
103013 | 当中二柱上变 | 绿 | 81.8392
103014 | 强华斜石坝配变 | 绿 | 83.4732
103015 | 强华六社配变 | 绿 | 91.0258
103016 | 强华五社柱上公变 | 绿 | 101.5196
103017 | 强华二社配变 | 绿 | 177.4619
103018 | 弹簧坝柱上公变 | 绿 | 82.5113
103019 | 弯田柱上公变 | 绿 | 85.3113
103020 | 弯古凼柱上变压器 | 绿 | 40.0062
103021 | 张绍贵联建房公变 | 绿 | 355.0907
103022 | 张焕文箱式公变间隔配电变压器 | 红 | 0.0000
103023 | 张家蚕茧站公变 | 绿 | 170.8928
103024 | 张家老院子100kVA配变 | 绿 | 88.4031
103025 | 张家祠柱上变压器 | 绿 | 85.1278
103026 | 张家石坝柱上变 | 绿 | 74.4691
103027 | 张家湾配变柱上公变 | 绿 | 80.0412
103028 | 张家湾配变 | 绿 | 67.8598
103029 | 张家湾柱上公变 | 绿 | 45.2392
103030 | 张家湾林厂柱上变 | 绿 | 84.4371
103031 | 张家沟柱上变 | 黄 | 74.0247
103032 | 张家房子柱上变压器 | 黄 | 61.3814
103033 | 张家房子柱上公变 | 绿 | 84.2680
103034 | 张家岩柱上变 | 绿 | 84.7588
103035 | 张家坡（双河）柱上公变 | 绿 | 84.1113
103036 | 张家坡1#箱变 | 绿 | 400.3753
103037 | 张家坡#2箱变 | 绿 | 379.2577
103038 | 张家冲柱上变压器 | 绿 | 94.8660
103039 | 张坝7队柱上公变 | 红 | 0.0000
103040 | 张坝6队柱上公变 | 红 | 0.0000
103041 | 张坝6队庙子柱上公变 | 红 | 0.0000
103042 | 张坝4队公变 | 红 | 0.0000
103043 | 张坝2队柱上公变 | 红 | 0.0000
103044 | 张坝1队新增公变 | 红 | 0.0000
103045 | 弘杨房产柱上公变 | 绿 | 412.7175
103046 | 开才柱上公变（荣隆） | 绿 | 84.0062
103047 | 开发区配变 | 绿 | 396.6144
103048 | 开发区柱上变压器 | 绿 | 83.8258
103049 | 开发区602配电变压器 | 绿 | 355.2206
103050 | 建设银行 | 绿 | 428.0052
103051 | 建设二柱上公变 | 绿 | 69.7670
103052 | 建行配变 | 绿 | 373.1464
103053 | 建石配变 | 绿 | 85.7990
103054 | 建新小区 | 绿 | 416.3052
103055 | 建新七社#1B | 绿 | 546.7887
103056 | 建安一公司公用箱变配电变压器 | 绿 | 328.7732
103057 | 建子山配变 | 绿 | 91.2948
103058 | 建委#1变 | 绿 | 447.3072
103059 | 廖家院柱上变压器 | 黄 | 71.8969
103060 | 廖家院子柱上公变 | 绿 | 84.2969
103061 | 廖家坡配变 | 绿 | 107.7268
103062 | 廖家坝子柱上公变 | 绿 | 85.0433
103063 | 廖官义配变 | 绿 | 289.9381
103064 | 廖安君＃2箱变 | 绿 | 332.5876
103065 | 廖安君＃1箱变 | 绿 | 332.4330
103066 | 廖叶沟柱上变压器 | 绿 | 94.0907
103067 | 廖云友柱上变压器 | 绿 | 302.2763
103068 | 康桥生活公园四期配电室#3配变 | 绿 | 423.9505
103069 | 康桥生活公园四期配电室#2配变 | 绿 | 423.3691
103070 | 康桥生活公园四期配电室#1配变 | 绿 | 536.4433
103071 | 康桥生活公园二期配电室#5配变 | 绿 | 530.7990
103072 | 康桥生活公园二期配电室#4配变 | 绿 | 529.4691
103073 | 康桥生活公园三期配电室#3配变 | 绿 | 426.0536
103074 | 康桥生活公园三期配电室#2配变 | 绿 | 422.4536
103075 | 康桥生活公园三期配电室#1配变 | 绿 | 546.7887
103076 | 康桥生活公园3#箱变 | 绿 | 529.7485
103077 | 康桥生活公园2#箱变 | 绿 | 530.5732
103078 | 康桥名邸#3变 | 绿 | 702.5237
103079 | 康家屋基 | 绿 | 83.5010
103080 | 康安4#箱式变电站 | 绿 | 416.1814
103081 | 康安2#箱式变电站 | 绿 | 339.0412
103082 | 康安1#箱式变电站 | 绿 | 421.3814
103083 | 康宁苑小区 | 绿 | 524.9072
103084 | 康宁广场二期#3公用配电室#12配变 | 绿 | 410.9021
103085 | 康宁广场二期#3公用配电室#11配变 | 绿 | 405.9536
103086 | 康宁广场二期#2公用配电室#8配变 | 绿 | 523.8969
103087 | 康宁广场二期#2公用配电室#6配变 | 绿 | 651.0598
103088 | 康宁广场二期#2公用配电室#5配变 | 绿 | 654.1278
103089 | 康宁广场#3公变 | 绿 | 666.6969
103090 | 康宁广场#2公变 | 绿 | 556.4948
103091 | 康宁广场#1公变 | 绿 | 659.3237
103092 | 康乐山庄柱上公变 | 绿 | 165.2041
103093 | 度假村还房4号柱上变 | 绿 | 190.9278
103094 | 度假村还房3号柱上变 | 绿 | 248.7113
103095 | 度假村还房2号柱上变 | 绿 | 140.3711
103096 | 度假村还房1号柱上变 | 绿 | 143.4639
103097 | 庞坝5队 | 红 | 0.0000
103098 | 庞坝3队 | 红 | 0.0000
103099 | 庞坝2队 | 红 | 0.0000
103100 | 庞坝1队 | 红 | 0.0000
103101 | 庙子柱上变 | 绿 | 72.9351
103102 | 庙子坡柱上变压器 | 绿 | 41.3293
103103 | 庙子坡柱上变 | 绿 | 41.8619
103104 | 庙儿山四社柱上变压器 | 绿 | 256.8464
103105 | 庙儿山四社柱上变压器 | 绿 | 164.8464
103106 | 庙儿山六社柱上变压器 | 绿 | 91.8392
103107 | 庙儿山八社柱上变压器 | 绿 | 85.4969
103108 | 庙儿山五社柱上变 | 绿 | 85.7938
103109 | 庙儿山九社柱上变压器 | 绿 | 85.7371
103110 | 庙儿山三社柱上变压器 | 绿 | 175.0000
103111 | 庙儿山七社柱上变压器 | 绿 | 87.4309
103112 | 庙儿山一社柱上公变 | 绿 | 95.4742
103113 | 庆顺盛世棠城#5B | 绿 | 427.2041
103114 | 庆顺盛世棠城#4B | 绿 | 521.5206
103115 | 庆顺盛世棠城#3B | 绿 | 527.1804
103116 | 庆顺盛世棠城#2B | 绿 | 530.8577
103117 | 庆阳8队柱上配变 | 绿 | 169.1485
103118 | 庆阳7队公变 | 绿 | 42.1897
103119 | 庆阳6队公变 | 绿 | 260.6825
103120 | 庆阳5队公变 | 绿 | 89.2082
103121 | 庆阳3队柱上配变 | 绿 | 92.7052
103122 | 庆阳2队柱上配变 | 绿 | 99.1134
103123 | 庆阳1队公变 | 绿 | 175.4639
103124 | 庆荣寺柱上变压器 | 绿 | 7.7907
103125 | 庆云7队柱上配变 | 绿 | 69.6165
103126 | 庆云6队公变 | 绿 | 94.5113
103127 | 庆云4队柱上配变 | 绿 | 166.2660
103128 | 庆云2队公变 | 绿 | 86.2619
103129 | 庆云1队公变 | 绿 | 72.1031
103130 | 广顺棚户区#6箱变 | 绿 | 522.3093
103131 | 广顺棚户区#5箱变 | 绿 | 517.6546
103132 | 广顺棚户区#4箱变 | 绿 | 515.2113
103133 | 广顺棚户区#3箱变 | 绿 | 514.8402
103134 | 广顺棚户区#2箱变 | 绿 | 516.0000
103135 | 广顺棚户区#1箱变 | 绿 | 518.5670
103136 | 广明知青点柱上变 | 绿 | 81.2866
103137 | 广明学校柱上变 | 绿 | 90.5000
103138 | 广明四社100kVA柱上变 | 绿 | 83.6371
103139 | 广明二社#2柱上变 | 绿 | 320.2639
103140 | 广明二社#1柱上变 | 绿 | 170.5031
103141 | 广明三社柱上变 | 绿 | 82.9876
103142 | 广播局箱变 | 绿 | 537.0103
103143 | 广场桥安置房#6B | 绿 | 447.8763
103144 | 广场桥安置房#4B | 绿 | 425.8433
103145 | 广场桥安置房#2B | 绿 | 534.6804
103146 | 广厦公司#1变 | 绿 | 332.8907
103147 | 广东坡柱上变压器 | 绿 | 81.2474
103148 | 幼儿园箱式变电站 | 绿 | 504.1155
103149 | 幺辈屋基柱上公变 | 绿 | 84.0361
103150 | 幸福里小区公用配电室#2B | 绿 | 418.3093
103151 | 幸福桥柱上变压器 | 绿 | 74.1320
103152 | 幸福小区柱上公变 | 绿 | 272.6990
103153 | 幸福四社配变 | 绿 | 92.4412
103154 | 幸福十社配变 | 绿 | 81.1711
103155 | 幸福六社配变 | 绿 | 78.4371
103156 | 幸福五社配变 | 绿 | 85.5237
103157 | 幸福九社配变 | 绿 | 86.7505
103158 | 幸福一级站配变 | 绿 | 100.1155
103159 | 幸福一社配变 | 绿 | 90.2557
103160 | 年家坡柱上变压器 | 绿 | 84.0330
103161 | 年家冲柱上变压器 | 绿 | 54.3701
103162 | 平桥四社配变 | 绿 | 80.0835
103163 | 平桥五社配变 | 绿 | 169.6371
103164 | 平桥一社配变 | 绿 | 43.0082
103165 | 平安村柱上变 | 绿 | 89.4371
103166 | 平坦井配变 | 绿 | 83.5845
103167 | 平坡配变 | 绿 | 94.2175
103168 | 平交道柱上变压器 | 绿 | 87.7010
103169 | 平交道口柱上公变 | 绿 | 82.3835
103170 | 干河沟柱上公变 | 绿 | 83.8165
103171 | 干堰塘柱上公变 | 绿 | 84.9423
103172 | 常青小区#2公用箱变#1B | 绿 | 426.1495
103173 | 常青四社柱上变压器 | 绿 | 284.7588
103174 | 常青四社2#柱上变压器 | 绿 | 274.5258
103175 | 常青农机站配变 | 绿 | 301.3443
103176 | 常青一社配变 | 绿 | 175.0268
103177 | 帝豪新都2#变 | 绿 | 347.5258
103178 | 帝豪新都1#变 | 绿 | 343.1959
103179 | 帝豪新都#4配变 | 绿 | 334.1649
103180 | 帝豪丽都公用配变 | 绿 | 412.4330
103181 | 帝琴花园二期3#配变 | 绿 | 270.0866
103182 | 帝琴花园二期3#配变 | 绿 | 320.0000
103183 | 帝琴花园二期2#配变 | 绿 | 291.1701
103184 | 帝琴花园二期2#配变 | 绿 | 359.1701
103185 | 帝琴花园二期1#配变 | 绿 | 320.0000
103186 | 帝琴花园二期1#配变 | 绿 | 263.1278
103187 | 帝琴花园一期4#配变 | 绿 | 320.0000
103188 | 帝琴花园一期4#配变 | 绿 | 332.8165
103189 | 帝琴花园一期3#配变 | 绿 | 342.7010
103190 | 帝琴花园一期3#配变 | 绿 | 320.0000
103191 | 帝琴花园一期2#配变 | 绿 | 320.0000
103192 | 帝琴花园一期1#配变 | 绿 | 320.0000
103193 | 帝琴花园一期1#配变 | 绿 | 389.0000
103194 | 希望路柱上公变 | 绿 | 164.7814
103195 | 希望北配变 | 绿 | 357.6701
103196 | 帅家桥柱上公变 | 绿 | 84.6113
103197 | 帅家安置房柱上变压器 | 绿 | 286.7381
103198 | 市政局柱上变 | 绿 | 295.9918
103199 | 市府门口柱上变 | 绿 | 289.3485
103200 | 市府职工楼#2配变 | 绿 | 350.2928
103201 | 市府3#柱上变压器 | 绿 | 329.3649
103202 | 市府2#柱上变压器 | 绿 | 332.3959
103203 | 巷子柱上变压器 | 绿 | 47.4062
103204 | 巷子柱上变 | 绿 | 174.0196
103205 | 巷子口柱上公变 | 绿 | 82.3845
103206 | 巴渝新居箱变 | 绿 | 329.3505
103207 | 巴毛冲柱上变 | 绿 | 80.8536
103208 | 巩固村配变 | 绿 | 70.6371
103209 | 巨龙村委会 | 红 | 0.0000
103210 | 巨美蹬子上柱上公变 | 绿 | 85.3320
103211 | 巨美移民点 | 红 | 0.0000
103212 | 巨美王家湾柱上公变 | 绿 | 83.5649
103213 | 巨美文家田柱上公变 | 绿 | 86.7794
103214 | 巨美半边街公变 | 红 | 0.0000
103215 | 巨美农商行公变 | 红 | 0.0000
103216 | 巨美9村6队公变 | 红 | 0.0000
103217 | 巨美9村4队公变 | 红 | 0.0000
103218 | 巨美9村3队公变 | 红 | 0.0000
103219 | 巨美9村2队公变 | 红 | 0.0000
103220 | 巨美9村2队公变 | 红 | 0.0000
103221 | 巨美9村1队公变 | 红 | 0.0000
103222 | 巨美8村9队配变 | 红 | 0.0000
103223 | 巨美8村8队公变 | 红 | 0.0000
103224 | 巨美8村7队公变 | 红 | 0.0000
103225 | 巨美8村6队公变 | 红 | 0.0000
103226 | 巨美8村5队公变 | 红 | 0.0000
103227 | 巨美8村4队公变 | 红 | 0.0000
103228 | 巨美8村2队配变 | 红 | 0.0000
103229 | 巨美8村1队配变 | 红 | 0.0000
103230 | 巨美8村10队公变 | 红 | 0.0000
103231 | 巨美7村6队柱上公变 | 绿 | 84.9361
103232 | 巨美7村5队柱上公变 | 绿 | 68.1588
103233 | 巨美7村4队柱上公变 | 绿 | 169.0247
103234 | 巨美7村3队柱上公变 | 绿 | 166.6351
103235 | 巨美7村2队公变 | 红 | 0.0000
103236 | 巨美7村1队柱上公变 | 绿 | 215.0155
103237 | 巨美6村5队柱上公变 | 绿 | 85.6938
103238 | 巨美6村2队柱上公变 | 绿 | 65.6608
103239 | 巨美6村1队柱上公变 | 绿 | 83.4268
103240 | 巨美5村5队2#柱上公变 | 绿 | 70.5093
103241 | 巨美5村2队柱上公变 | 绿 | 85.1299
103242 | 巨美5村1队柱上公变 | 绿 | 84.2680
103243 | 巨美4村5队柱上公变 | 绿 | 67.8103
103244 | 巨美4村4队柱上公变 | 绿 | 82.7124
103245 | 巨美4村2队柱上公变 | 绿 | 92.1052
103246 | 巨美4村1队柱上公变 | 绿 | 178.9928
103247 | 巨美3村6队柱上公变 | 绿 | 164.3052
103248 | 巨美3村4队柱上公变 | 绿 | 92.0588
103249 | 巨美3村2队柱上公变 | 绿 | 90.2742
103250 | 巨美3村1队柱上公变 | 绿 | 84.7814
103251 | 巨美2村5队配变 | 红 | 0.0000
103252 | 巨美2村5队配变 | 红 | 0.0000
103253 | 巨美2村4队配变 | 红 | 0.0000
103254 | 巨美2村3队公变 | 红 | 0.0000
103255 | 巨美2村2队公变 | 红 | 0.0000
103256 | 巨美2村1队公变 | 红 | 0.0000
103257 | 巨美1村8队柱上公变 | 绿 | 43.1021
103258 | 巨美1村7队柱上公变 | 绿 | 71.9299
103259 | 巨美1村5队公变 | 红 | 0.0000
103260 | 巨美1村4队公变 | 红 | 0.0000
103261 | 巨美1村3队公变 | 红 | 0.0000
103262 | 巨美10村8队公变 | 红 | 0.0000
103263 | 巨美10村7队公变 | 红 | 0.0000
103264 | 巨美10村6队公变 | 红 | 0.0000
103265 | 巨美10村4队 | 红 | 0.0000
103266 | 巨美10村3队公变 | 红 | 0.0000
103267 | 巨美10村2队公变 | 红 | 0.0000
103268 | 巨美10村1队公变 | 红 | 0.0000
103269 | 巨宇江南3# | 绿 | 528.3588
103270 | 巨宇江南2# | 绿 | 540.7320
103271 | 巨宇江南1# | 绿 | 342.1856
103272 | 左石坝柱上公变 | 绿 | 86.8722
103273 | 工家冲柱上公变 | 绿 | 173.9546
103274 | 工商所柱上公变 | 绿 | 269.0474
103275 | 工人村廉租房#3变 | 绿 | 512.4619
103276 | 工人村廉租房#2变 | 绿 | 512.6227
103277 | 工人村廉租房#1变 | 绿 | 512.2113
103278 | 川粮箱变站内变压器 | 绿 | 463.4794
103279 | 川煤留守处#2变 | 绿 | 162.8763
103280 | 川煤留守处#1变 | 绿 | 164.0144
103281 | 川剧团公用箱变#1变 | 绿 | 432.2732
103282 | 川主沟柱上变 | 绿 | 353.0804
103283 | 川主庙柱上变压器 | 绿 | 80.7629
103284 | 川三文曲苑#5变 | 绿 | 550.2804
103285 | 川三文曲苑#4变 | 绿 | 424.2474
103286 | 川三文曲苑#2变 | 绿 | 436.0495
103287 | 川三文曲苑#1变 | 绿 | 424.8196
103288 | 嵘盛里3号公用配电室#7B | 绿 | 648.2144
103289 | 嵘盛里2号公用配电室#6B | 绿 | 643.2660
103290 | 嵘盛里2号公用配电室#5B | 绿 | 647.5216
103291 | 嵘盛里1号公用配电室#4B | 绿 | 516.1237
103292 | 嵘盛里1号公用配电室#3B | 绿 | 528.6392
103293 | 嵘盛里1号公用配电室#2B | 绿 | 652.6433
103294 | 嵘盛里1号公用配电室#1B | 绿 | 653.6330
103295 | 崩山三社柱上变 | 绿 | 43.4979
103296 | 崔家湾柱上变压器 | 绿 | 92.7670
103297 | 峰高火车站家属区公变 | 绿 | 168.6804
103298 | 峰高安置#3B | 绿 | 513.7732
103299 | 峰高安置#2B | 绿 | 513.2320
103300 | 峰高安置#1B | 绿 | 515.0412
103301 | 峨嵋柱上变 | 绿 | 84.7175
103302 | 峨嵋村柱上变 | 绿 | 145.9278
103303 | 峦堡柱上变压器 | 绿 | 96.8392
103304 | 峦堡岭柱上变压器 | 绿 | 86.2119
103305 | 岭秀高地#1公用配电室#5配变 | 绿 | 400.0000
103306 | 岩上（双河）柱上公变 | 绿 | 83.3402
103307 | 岚峰水库柱上变压器 | 绿 | 40.5165
103308 | 岔河坝柱上公变 | 绿 | 42.7897
103309 | 山湖家苑柱上公变 | 绿 | 256.2680
103310 | 山泉四社柱上变压器 | 绿 | 43.9423
103311 | 山泉化家湾配变柱上变压器 | 绿 | 81.5928
103312 | 山泉五社柱上变压器 | 绿 | 47.7768
103313 | 山泉二社柱上变压器 | 绿 | 41.5753
103314 | 山泉三社柱上公变 | 绿 | 84.7546
103315 | 山泉一社柱上变压器 | 绿 | 44.1814
103316 | 山水名都#8B变 | 绿 | 716.0577
103317 | 山水名都#6B变 | 绿 | 681.9876
103318 | 山水名都#21B变 | 绿 | 659.3979
103319 | 山水名都#20B变 | 绿 | 660.8330
103320 | 山水名都#1B变 | 绿 | 640.0000
103321 | 山水名都#18B变 | 绿 | 682.0866
103322 | 山水名都#17B变 | 绿 | 655.1175
103323 | 山水名都#16B变 | 绿 | 657.0474
103324 | 山水名都#15B变 | 绿 | 657.9381
103325 | 山水名都#14B变 | 绿 | 659.7938
103326 | 山水名都#13B变 | 绿 | 651.6289
103327 | 山水名都#12B变 | 绿 | 651.1340
103328 | 山水名都#10B变 | 绿 | 676.9897
103329 | 山林柱上变 | 黄 | 41.7237
103330 | 山林柱上公变（荣隆） | 绿 | 89.3732
103331 | 山岔沟四社柱上变压器 | 绿 | 83.0763
103332 | 山岔沟四社2#柱上公变 | 绿 | 91.5052
103333 | 山岔沟六社柱上变压器 | 绿 | 81.1691
103334 | 山岔沟八社柱上变压器 | 绿 | 86.8021
103335 | 山岔沟五社柱上变压器 | 绿 | 73.4680
103336 | 山岔沟二社柱上变压器 | 绿 | 166.4433
103337 | 山岔沟一社柱上变压器 | 绿 | 46.8211
103338 | 山岔沟2社#2柱上变压器 | 绿 | 87.5629
103339 | 山口井柱上变压器 | 绿 | 88.1619
103340 | 居民点配变 | 绿 | 85.6180
103341 | 尹长柱联建房公变 | 红 | 0.0000
103342 | 尹家大院子柱上公变 | 绿 | 80.8227
103343 | 尹家坡柱上公变 | 绿 | 90.1649
103344 | 尹仙桥柱上公变 | 绿 | 168.6474
103345 | 尚位寺柱上公变 | 绿 | 86.3588
103346 | 尚书新村柱上公变 | 绿 | 175.9629
103347 | 尚书坟柱上变压器 | 绿 | 82.4000
103348 | 尖山村配变 | 绿 | 88.5732
103349 | 尖山子柱上公变 | 绿 | 85.6753
103350 | 尖子坡柱上变压器 | 绿 | 81.7567
103351 | 小马玲柱上公变 | 绿 | 80.8412
103352 | 小竹酒厂柱上公变 | 绿 | 201.0845
103353 | 小竹八社柱上变压器 | 绿 | 171.1093
103354 | 小竹五社柱上变压器 | 绿 | 88.5959
103355 | 小竹三社柱上变压器 | 绿 | 104.5814
103356 | 小竹七社柱上变压器 | 绿 | 85.8639
103357 | 小石坝柱上变 | 绿 | 83.2412
103358 | 小猪场柱上变压器 | 黄 | 67.5082
103359 | 小溪村配变 | 绿 | 88.8227
103360 | 小湾配变 | 绿 | 92.2443
103361 | 小湾泵站柱上变 | 绿 | 64.0000
103362 | 小湾柱上公变（荣隆） | 绿 | 180.1247
103363 | 小河沟桥200kVA配变 | 绿 | 85.5515
103364 | 小河沟柱上变压器 | 绿 | 265.9134
103365 | 小河沟柱上公变 | 黄 | 76.4216
103366 | 小河村柱上变 | 绿 | 90.9979
103367 | 小河坝柱上变 | 绿 | 82.7897
103368 | 小河坎柱上公变 | 绿 | 167.8742
103369 | 小河四社配变 | 绿 | 88.1247
103370 | 小河口配变 | 绿 | 95.2814
103371 | 小河六社配变 | 绿 | 82.8918
103372 | 小河八社配变 | 绿 | 92.1531
103373 | 小河伙食团配变 | 绿 | 92.7423
103374 | 小河五社配变 | 绿 | 83.8887
103375 | 小河七社配变 | 绿 | 86.4371
103376 | 小河一社配变 | 绿 | 66.2629
103377 | 小桥配变 | 绿 | 70.8536
103378 | 小桥柱上公变 | 绿 | 87.8557
103379 | 小桥子柱上变 | 绿 | 392.0515
103380 | 小拱桥场镇柱上变压器 | 绿 | 290.3588
103381 | 小弯柱上变压器 | 绿 | 106.2639
103382 | 小康路安置房箱变配变 | 绿 | 546.5979
103383 | 小山村柱上变压器 | 黄 | 72.5464
103384 | 小屋基柱上公变 | 绿 | 84.9577
103385 | 小寨3队公变 | 绿 | 45.9072
103386 | 小寨2队柱上配变 | 绿 | 172.6804
103387 | 小寨1队公变 | 绿 | 73.7794
103388 | 小学柱上公变（荣隆） | 绿 | 116.1134
103389 | 小坟坝配变 | 绿 | 92.0325
103390 | 小坟坝柱上变压器 | 黄 | 61.0897
103391 | 小坝柱上变压器 | 绿 | 93.5155
103392 | 小坎柱上公变 | 绿 | 69.0021
103393 | 小坎村二号柱上公变 | 绿 | 83.1320
103394 | 小坎四社柱上变压器 | 绿 | 84.6856
103395 | 小坎六社柱上变压器 | 绿 | 95.5861
103396 | 小坎八社柱上公变 | 绿 | 162.3691
103397 | 小坎五社配变 | 绿 | 164.5495
103398 | 小坎二社柱上变 | 绿 | 33.1990
103399 | 小坎三社柱上公变 | 绿 | 160.0000
103400 | 小坎七社2#配变 | 绿 | 85.1093
103401 | 小坎一社柱上变压器 | 绿 | 88.1000
103402 | 小园坡二号柱上公变 | 绿 | 91.8237
103403 | 小南门 | 绿 | 427.3557
103404 | 小凤凰寺配变 | 绿 | 82.9258
103405 | 小冲柱上公变 | 绿 | 83.3381
103406 | 小兰柱上公变 | 绿 | 86.7113
103407 | 小元柱上公变 | 黄 | 75.4041
103408 | 寿永场镇邮局公变 | 绿 | 373.3402
103409 | 寿永场镇谢纯国公变 | 绿 | 286.3608
103410 | 寿永场镇场口公变 | 绿 | 182.3299
103411 | 寿永场镇农民新村二号公用箱变配电变压器 | 绿 | 264.6082
103412 | 寿永场镇农民新村一号公用箱变站内间隔配电变压器 | 绿 | 413.7165
103413 | 寿永9村9社公变 | 绿 | 174.4247
103414 | 寿永9村8社柱上公变 | 绿 | 82.8082
103415 | 寿永9村7社公变 | 绿 | 47.8144
103416 | 寿永9村6社卫生院公变 | 绿 | 164.8165
103417 | 寿永9村6社公变 | 绿 | 71.0474
103418 | 寿永9村5社公变 | 绿 | 47.0948
103419 | 寿永9村4社公变 | 绿 | 67.9918
103420 | 寿永9村3队公变 | 绿 | 86.8784
103421 | 寿永9村2社公变 | 绿 | 74.3649
103422 | 寿永9村1社公变 | 绿 | 74.2722
103423 | 寿永8村8社柱上公变 | 绿 | 82.0082
103424 | 寿永8村7社公变 | 绿 | 74.3423
103425 | 寿永8村6社鱼塘公变 | 绿 | 85.3052
103426 | 寿永8村6社公变 | 绿 | 174.4825
103427 | 寿永8村3社公变 | 绿 | 46.5660
103428 | 寿永8村2社公变 | 绿 | 89.0773
103429 | 寿永8村1社公变 | 绿 | 86.9649
103430 | 寿永7村7社公变 | 绿 | 92.5320
103431 | 寿永7村6社马家桥公变 | 绿 | 86.1485
103432 | 寿永7村6社公变 | 绿 | 82.0737
103433 | 寿永7村5社洗车场公变 | 绿 | 167.4753
103434 | 寿永7村4社公变 | 绿 | 67.2443
103435 | 寿永7村2社公变 | 绿 | 176.0990
103436 | 寿永6村8社公变 | 绿 | 83.0902
103437 | 寿永6村6社柱上公变 | 绿 | 172.8536
103438 | 寿永6村3社公变 | 绿 | 171.2454
103439 | 寿永6村2社公变 | 绿 | 261.3402
103440 | 寿永5村8社公变 | 绿 | 86.1526
103441 | 寿永5村7社公变 | 绿 | 95.7732
103442 | 寿永5村5社公变 | 绿 | 93.0639
103443 | 寿永5村3社公变 | 绿 | 79.0103
103444 | 寿永5村3社保管室柱上公变 | 绿 | 93.4598
103445 | 寿永5村1社公变 | 绿 | 70.0216
103446 | 寿永4社2社公变 | 绿 | 77.1381
103447 | 寿永4村7社公变 | 绿 | 71.7361
103448 | 寿永4村6社公变 | 绿 | 83.9464
103449 | 寿永4村5社公变 | 绿 | 165.0804
103450 | 寿永4村3社公变 | 绿 | 170.3299
103451 | 寿永4村1社猴子坡柱上公变 | 绿 | 95.3155
103452 | 寿永4村1社公变 | 绿 | 174.4186
103453 | 寿永3村6队公变 | 绿 | 175.9216
103454 | 寿永3村5社公变 | 绿 | 84.0515
103455 | 寿永3村5社乌龟堡公变 | 绿 | 69.2990
103456 | 寿永3村4社公变 | 绿 | 88.6639
103457 | 寿永3村2社学校公变 | 绿 | 164.2062
103458 | 寿永3村2社公变 | 绿 | 165.7567
103459 | 寿永3村1队公变 | 绿 | 84.6299
103460 | 寿永3村1社肖家院子 | 绿 | 166.2969
103461 | 寿永2村8队公变 | 绿 | 94.1557
103462 | 寿永2村7社公变 | 绿 | 81.7433
103463 | 寿永2村6社公变 | 绿 | 167.0284
103464 | 寿永2村5社青杠坡柱上公变 | 绿 | 89.7567
103465 | 寿永2村5社公变 | 绿 | 74.1031
103466 | 寿永2村1社公变 | 绿 | 77.9629
103467 | 寿永1村8社螺狮坡柱上公变 | 绿 | 65.1134
103468 | 寿永1村8社公变 | 绿 | 84.0536
103469 | 寿永1村7社公变 | 绿 | 73.1577
103470 | 寿永1村6社公变 | 绿 | 90.6021
103471 | 寿永1村5社公变 | 绿 | 73.9732
103472 | 寿永1村4社公变 | 绿 | 79.4928
103473 | 寿永1村3社公变 | 绿 | 174.4000
103474 | 寿永1村1社公变 | 绿 | 73.1052
103475 | 寿永10村7社公变 | 绿 | 178.2247
103476 | 寿永10村6社公变 | 绿 | 110.3918
103477 | 寿永10村5社柱上公变 | 绿 | 95.0227
103478 | 寿永10村3社公变 | 绿 | 94.8144
103479 | 寿永10村2社公变 | 绿 | 96.6247
103480 | 寿永10村1社公变 | 绿 | 70.0948
103481 | 寨子坡柱上变 | 绿 | 86.6186
103482 | 寨子三社柱上变 | 绿 | 170.4536
103483 | 寒泸9队公变 | 红 | 0.0000
103484 | 寒泸8队公变 | 绿 | 181.7206
103485 | 寒泸7队公变 | 红 | 0.0000
103486 | 寒泸6队公变 | 绿 | 87.3361
103487 | 寒泸5队公变 | 绿 | 90.6454
103488 | 寒泸4队公变 | 红 | 0.0000
103489 | 寒泸2队公变 | 绿 | 84.7258
103490 | 寒泸2队公变 | 绿 | 44.7258
103491 | 寒泸1队公变 | 红 | 0.0000
103492 | 寒婆沟柱上公变 | 绿 | 43.8412
103493 | 富滨花园配变 | 绿 | 351.2371
103494 | 富林日季柱上变压器 | 绿 | 267.7526
103495 | 富凌大厦柱上变 | 绿 | 262.5732
103496 | 宾家坝柱上变 | 绿 | 86.2722
103497 | 宾家冲配变 | 绿 | 86.2887
103498 | 宽院子柱上变 | 黄 | 76.5608
103499 | 家园柱上公变 | 绿 | 88.5031
103500 | 宰龙山配变 | 绿 | 86.0124
103501 | 宪家桥 | 红 | 0.0000
103502 | 客家新村柱上公变 | 绿 | 284.2577
103503 | 宝香5号柱上变 | 绿 | 286.6323
103504 | 宝积村配变 | 绿 | 83.3732
103505 | 宝积村二号柱上公变 | 绿 | 85.2969
103506 | 宝桔寺配变 | 黄 | 72.3763
103507 | 宝峰寺柱上变 | 绿 | 83.1021
103508 | 宝峰场镇桥头柱上配变 | 绿 | 233.7175
103509 | 宝峰场镇学校公变 | 绿 | 170.0206
103510 | 宝峰场镇场口配变 | 绿 | 350.6804
103511 | 宝峰场镇卫生院公变 | 绿 | 341.6619
103512 | 宝峰场镇信用社公变 | 绿 | 358.6103
103513 | 宝塔寺柱上变 | 绿 | 167.4227
103514 | 宜居小城#3公用配变 | 绿 | 413.0825
103515 | 宜居小城#2公用配变 | 绿 | 409.7268
103516 | 宜居小城#1变 | 绿 | 412.4794
103517 | 宜居小城#1公用配变 | 绿 | 414.4495
103518 | 官岩四社柱上公变 | 绿 | 85.3464
103519 | 官岩八社柱上变压器 | 绿 | 88.2392
103520 | 官岩五社柱上变压器 | 绿 | 44.8990
103521 | 官岩三社柱上变压器 | 绿 | 84.2186
103522 | 官岩三社柱上变压器 | 绿 | 84.2186
103523 | 官岩七社柱上变压器 | 绿 | 93.2351
103524 | 官岩一社柱上变压器 | 绿 | 91.9134
103525 | 官坟坝柱上变 | 绿 | 85.6845
103526 | 宗颐华庭公用配电室#3变 | 绿 | 420.2763
103527 | 宏川阳光家园7#变压器 | 绿 | 422.4825
103528 | 宏川阳光家园6#变 | 绿 | 520.2680
103529 | 宏川阳光家园4#变压器 | 绿 | 424.4701
103530 | 宏川阳光家园#2变压器 | 绿 | 525.7237
103531 | 宏川阳光家园#1配变 | 绿 | 537.3773
103532 | 宏川建司#1公变 | 绿 | 222.6639
103533 | 宏博碧水西城#2公用配变 | 绿 | 512.5052
103534 | 宏博碧水西城#1公用配变 | 绿 | 511.8093
103535 | 宏光柱上公变（荣隆） | 绿 | 92.3619
103536 | 宏元柱上公变（荣隆） | 绿 | 84.5237
103537 | 宋家院子柱上公变 | 绿 | 74.1732
103538 | 宋家沟柱上公变 | 绿 | 177.4021
103539 | 宋家槽配变 | 绿 | 168.3320
103540 | 宋家房子柱上公变 | 黄 | 74.5814
103541 | 宋家冲配变 | 绿 | 68.7113
103542 | 安溪花园配变 | 绿 | 343.8144
103543 | 安民9队 | 红 | 0.0000
103544 | 安民8队 | 红 | 0.0000
103545 | 安心五社配变 | 绿 | 81.1918
103546 | 安心二社2柱上公变 | 绿 | 85.2485
103547 | 安心二社2柱上公变 | 绿 | 160.0000
103548 | 安富火车站家属区 | 绿 | 43.9010
103549 | 安华柱上公变 | 黄 | 76.3474
103550 | 安全8队公变 | 绿 | 87.8711
103551 | 安全7队公变 | 绿 | 86.0206
103552 | 安全6队公变 | 绿 | 84.3670
103553 | 安全5队公变 | 绿 | 68.6021
103554 | 安全3队公变 | 绿 | 91.8361
103555 | 宇帆新城3箱变 | 绿 | 530.4278
103556 | 宇帆新城2箱变 | 绿 | 415.0619
103557 | 宇帆新城1箱变 | 绿 | 530.1402
103558 | 学林康居公用配变961间隔配电变压器 | 绿 | 432.4742
103559 | 学府美墅中心配电室#2配变 | 绿 | 661.4639
103560 | 学府美墅中心配电室#1配变 | 绿 | 656.8866
103561 | 学府康居一号公用配电室#4配变 | 绿 | 407.3814
103562 | 学府康居一号公用配电室#3配变 | 绿 | 406.4742
103563 | 学府康居一号公用配电室#2配变 | 绿 | 649.9381
103564 | 学府康居一号公用配电室#1配变 | 绿 | 653.7113
103565 | 学府康城A组团1号公配#4B | 绿 | 515.4062
103566 | 学府康城A组团1号公配#3B | 绿 | 517.5340
103567 | 学府康城A组团1号公配#2B | 绿 | 514.9361
103568 | 学府康城A组团1号公配#1B | 绿 | 651.0351
103569 | 学堂屋基柱上变压器 | 绿 | 88.2299
103570 | 学堂屋基公变 | 绿 | 104.0041
103571 | 学堂坡柱上公变 | 绿 | 81.6825
103572 | 学堂9队柱上公变 | 红 | 0.0000
103573 | 学堂7队柱上公变 | 红 | 0.0000
103574 | 学堂6队柱上公变 | 红 | 0.0000
103575 | 学堂5队公变 | 红 | 0.0000
103576 | 学堂5队2号柱上公变 | 红 | 0.0000
103577 | 学堂4队柱上公变 | 红 | 0.0000
103578 | 学堂3队公变 | 红 | 0.0000
103579 | 学堂3队公变 | 红 | 0.0000
103580 | 学堂11队柱上公变 | 红 | 0.0000
103581 | 学堂10队公变 | 红 | 0.0000
103582 | 孙滩五社柱上变 | 绿 | 175.7021
103583 | 孙滩二社柱上变压器 | 绿 | 94.8577
103584 | 孙滩七社柱上公变 | 绿 | 169.9557
103585 | 孙滩一社柱上变压器 | 绿 | 85.5134
103586 | 孙家湾柱上变压器 | 绿 | 88.8763
103587 | 孙家口安置点柱上变压器 | 绿 | 227.6371
103588 | 字坟坝柱上变压器 | 绿 | 86.0835
103589 | 孔令和联建1#箱变间隔配电变压器 | 绿 | 332.3402
103590 | 孔令和2#箱变间隔配电变压器 | 绿 | 332.0722
103591 | 子弟校1#箱变配电变压器 | 绿 | 328.7835
103592 | 子庄村柱上公变 | 绿 | 171.7557
103593 | 子庄村委会公变 | 绿 | 270.4948
103594 | 子庄卫生院柱上公变 | 绿 | 170.7010
103595 | 娄子沟柱上公变 | 绿 | 82.8660
103596 | 威尼斯蓝湾小区#1配电室#1配变 | 绿 | 686.8866
103597 | 威尼斯蓝湾A栋2#箱变 | 绿 | 324.5649
103598 | 威尼斯蓝湾A栋1#箱变 | 绿 | 412.2474
103599 | 威尼斯蓝湾6#箱变 | 绿 | 336.1959
103600 | 威尼斯蓝湾5#箱变5#配变 | 绿 | 336.5155
103601 | 威尼斯蓝湾4#箱变4#配变 | 绿 | 347.0773
103602 | 威尼斯蓝湾3#箱变 | 绿 | 538.4381
103603 | 威尼斯蓝湾2#箱变 | 绿 | 414.8701
103604 | 威尼斯蓝湾1#箱变 | 绿 | 654.1773
103605 | 姜家湾柱上变 | 绿 | 259.2247
103606 | 姜家房子柱上公变 | 黄 | 75.0928
103607 | 姜家坪柱上公变 | 绿 | 87.0763
103608 | 姜家坡柱上变压器 | 绿 | 185.6082
103609 | 姜场口柱上变 | 绿 | 81.8464
103610 | 姚家冲配变 | 绿 | 93.2742
103611 | 姚坪1队公变 | 绿 | 105.4474
103612 | 妇幼保健院#1B | 绿 | 328.6351
103613 | 妃子桥二柱上变 | 绿 | 85.8969
103614 | 好吃坝柱上公变（荣隆） | 绿 | 215.2371
103615 | 奶牛场柱上公变 | 绿 | 41.6021
103616 | 奥韵雅苑#3公变 | 绿 | 516.2474
103617 | 奥韵雅苑#2公变 | 绿 | 655.3402
103618 | 奥韵雅苑#1公变 | 绿 | 665.1876
103619 | 奥林水岸3 | 绿 | 833.9175
103620 | 太阳湾柱上变 | 绿 | 89.8536
103621 | 太阳寺柱上公变 | 绿 | 88.2361
103622 | 太平配变 | 绿 | 89.4557
103623 | 太平水库配变 | 绿 | 40.3237
103624 | 太平桥配变 | 红 | 0.0000
103625 | 太平村柱上变压器 | 绿 | 74.0505
103626 | 太平村柱上公变（荣隆） | 绿 | 65.4134
103627 | 太平山7队公变 | 绿 | 160.0000
103628 | 太平山6队柱上配变 | 绿 | 138.7464
103629 | 太平山4队（望人坡）配变 | 绿 | 80.0000
103630 | 太平山4队公变 | 绿 | 41.7026
103631 | 太平山2队公变 | 绿 | 90.6392
103632 | 太平山1队公变 | 绿 | 89.2124
103633 | 太平山10队公变 | 绿 | 84.9964
103634 | 太平学校配变 | 绿 | 175.4639
103635 | 太平学校配变 | 绿 | 175.4639
103636 | 太平场镇配变 | 绿 | 370.8969
103637 | 太平场口柱上公变 | 绿 | 85.3814
103638 | 太平农机站配变 | 绿 | 152.8990
103639 | 太平一社配变 | 绿 | 84.2268
103640 | 太平8社柱上公变 | 绿 | 13.8474
103641 | 太平5队柱上变压器 | 绿 | 44.4412
103642 | 太和8队柱上公变 | 绿 | 167.9588
103643 | 太和6队柱上公变 | 绿 | 59.1660
103644 | 太和4队柱上公变 | 绿 | 84.2144
103645 | 太和3队柱上公变 | 绿 | 134.4619
103646 | 太和2队柱上公变 | 绿 | 96.9732
103647 | 太协桥200kVA配变 | 绿 | 164.3546
103648 | 太三屋基配变 | 绿 | 169.7237
103649 | 天院子柱上公变 | 绿 | 80.7794
103650 | 天长金座2#配变 | 绿 | 418.9402
103651 | 天长金座1#配变 | 绿 | 418.3340
103652 | 天长双星座箱变配电变压器 | 绿 | 343.9175
103653 | 天良四社配变 | 绿 | 336.0412
103654 | 天良五社柱上公变 | 绿 | 88.7753
103655 | 天良二社柱上公变 | 绿 | 92.1423
103656 | 天良三社配变 | 绿 | 183.7155
103657 | 天福村柱上公变 | 绿 | 83.6649
103658 | 天福2号柱上变 | 绿 | 140.3711
103659 | 天福1号柱上变 | 绿 | 92.3711
103660 | 天皇柱上变 | 绿 | 76.3464
103661 | 天灵坳配变 | 绿 | 86.7113
103662 | 天灯村二柱上公变 | 绿 | 50.6814
103663 | 天正龙庭#1变 | 绿 | 542.0258
103664 | 天正金色蓝庭#1变 | 绿 | 413.5216
103665 | 天正吴家汽车站#1配电变压器 | 绿 | 515.5918
103666 | 天正后西街 | 绿 | 448.5196
103667 | 天正丽景苑配电变压器 | 绿 | 335.5567
103668 | 天正9#楼配变 | 绿 | 420.9072
103669 | 天正7#楼配变 | 绿 | 532.5196
103670 | 天桥配变 | 黄 | 44.1196
103671 | 天星小学柱上变压器 | 绿 | 83.1763
103672 | 天星六社配变 | 绿 | 95.4639
103673 | 天星一社配变 | 绿 | 203.7113
103674 | 天星8队公变 | 绿 | 91.2979
103675 | 天星6队柱上配变 | 绿 | 165.9959
103676 | 天星4队柱上配变 | 绿 | 171.4804
103677 | 天星2队柱上配变 | 绿 | 87.3392
103678 | 天星2队公变 | 绿 | 96.0423
103679 | 天心庙柱上公变 | 绿 | 161.3526
103680 | 天平丘柱上变 | 绿 | 47.1196
103681 | 天常寺三社柱上公变 | 绿 | 85.4268
103682 | 天山四社柱上公变 | 绿 | 87.8062
103683 | 天山二社柱上公变 | 绿 | 85.0763
103684 | 天山三社柱上公变 | 绿 | 112.3381
103685 | 天山一社柱上公变 | 绿 | 85.2412
103686 | 天居八号#2公配室#3配变 | 绿 | 676.9485
103687 | 天居八号#1公配室#1配变 | 绿 | 679.4887
103688 | 天堂湾柱上公变 | 绿 | 164.7381
103689 | 天堂打锣坡配变 | 绿 | 88.5299
103690 | 天堂庙100kVA配变 | 绿 | 80.3062
103691 | 天堂坡配变 | 绿 | 89.4423
103692 | 天堂四社柱上公变 | 绿 | 86.4052
103693 | 天堂六社柱上公变 | 绿 | 83.0000
103694 | 天堂五社柱上公变 | 绿 | 87.9577
103695 | 天堂二社柱上公变 | 绿 | 85.9753
103696 | 天堂三社柱上公变 | 绿 | 80.3742
103697 | 天堂一社柱上公变 | 绿 | 85.6474
103698 | 天台柱上公变（荣隆） | 绿 | 179.5155
103699 | 天兴桥柱上变 | 绿 | 85.7608
103700 | 天六组 | 绿 | 176.4742
103701 | 天作实业6#箱式变电站配电变压器 | 绿 | 329.2041
103702 | 天作实业5#箱式变电站配电变压器 | 绿 | 336.5278
103703 | 天作实业4#箱式变电站配电变压器 | 绿 | 531.2990
103704 | 天作实业3#箱式变电站配电变压器 | 绿 | 529.8557
103705 | 天作实业2#箱式变电站配电变压器 | 绿 | 268.9794
103706 | 天作实业1#箱式变配电变压器 | 绿 | 266.3918
103707 | 大鱼池柱上公变 | 黄 | 62.7392
103708 | 大面寺柱上公变 | 绿 | 89.6742
103709 | 大青岗柱上变变压器 | 绿 | 68.9082
103710 | 大院子配电变压器 | 绿 | 408.6392
103711 | 大院子柱上变 | 绿 | 90.5237
103712 | 大院子柱上公变（荣隆） | 绿 | 86.9402
103713 | 大道场柱上变 | 绿 | 76.8505
103714 | 大通村配变 | 绿 | 167.9052
103715 | 大通四社柱上公变 | 绿 | 75.3845
103716 | 大通八社柱上公变 | 绿 | 82.9227
103717 | 大通五社柱上变 | 绿 | 93.2866
103718 | 大通三社配变 | 绿 | 88.1361
103719 | 大足梯子柱上公变 | 绿 | 89.9990
103720 | 大荣寨集资房公变 | 绿 | 169.0062
103721 | 大竹村农排柱上变压器 | 绿 | 64.0000
103722 | 大竹四社柱上变压器 | 绿 | 81.6948
103723 | 大竹六社柱上变压器 | 绿 | 82.0227
103724 | 大竹八社柱上公变 | 绿 | 86.1237
103725 | 大竹五社柱上变压器 | 绿 | 72.4784
103726 | 大竹二社柱上变压器 | 绿 | 87.0948
103727 | 大竹九社柱上变压器 | 绿 | 86.3505
103728 | 大竹七社柱上变压器 | 绿 | 162.1742
103729 | 大竹一社柱上变压器 | 绿 | 88.7546
103730 | 大磨村配变 | 绿 | 175.7175
103731 | 大磨场镇2公变 | 红 | 0.0000
103732 | 大磨场镇1公变 | 红 | 0.0000
103733 | 大磨六社配变 | 绿 | 269.0753
103734 | 大石堰柱上变压器 | 绿 | 75.9985
103735 | 大石堡柱上变压器 | 绿 | 85.1216
103736 | 大石坝柱上变压器 | 绿 | 72.6258
103737 | 大石坝3队 | 红 | 0.0000
103738 | 大石包配变 | 绿 | 95.0990
103739 | 大石包柱上公变 | 绿 | 84.9639
103740 | 大石包100kVA柱上变 | 绿 | 86.6742
103741 | 大石包#1柱上变 | 绿 | 84.9485
103742 | 大石八社柱上公变 | 绿 | 269.1670
103743 | 大石三社2柱上公变 | 绿 | 86.1361
103744 | 大石七社配变 | 绿 | 89.1835
103745 | 大石一社配变 | 绿 | 83.7567
103746 | 大石5队公变 | 绿 | 76.8289
103747 | 大石4队公变 | 绿 | 167.7629
103748 | 大石3队公变 | 绿 | 94.9814
103749 | 大石1队公变 | 绿 | 74.2649
103750 | 大田配变 | 绿 | 91.6938
103751 | 大田梁家坝柱上公变 | 绿 | 85.9505
103752 | 大田村柱上变 | 绿 | 96.0160
103753 | 大田坝板仓柱上公变 | 绿 | 90.9443
103754 | 大田坝四社柱上公变 | 绿 | 85.9753
103755 | 大田坝六社柱上变压器 | 绿 | 44.0763
103756 | 大田坝八社柱上变压器 | 绿 | 85.2021
103757 | 大田坝二社柱上公变 | 绿 | 94.5113
103758 | 大田坝九社柱上公变 | 绿 | 87.9505
103759 | 大田坝三社柱上变压器 | 绿 | 42.3381
103760 | 大田坝七社柱上变压器 | 绿 | 46.3155
103761 | 大湾配变 | 绿 | 101.1175
103762 | 大湾四社柱上公变 | 绿 | 84.5680
103763 | 大湾凼泵站 | 绿 | 40.0000
103764 | 大湾六社柱上变压器 | 绿 | 42.6660
103765 | 大湾八社柱上变压器 | 绿 | 92.0371
103766 | 大湾三社柱上变压器 | 绿 | 44.6160
103767 | 大湾七社柱上变压器 | 绿 | 40.8804
103768 | 大涧桥柱上公变 | 绿 | 166.3835
103769 | 大涧口配变 | 绿 | 167.4196
103770 | 大涧口果园配变 | 绿 | 81.3094
103771 | 大涧口学校配变 | 绿 | 172.0928
103772 | 大涧十八梯配变 | 绿 | 41.3196
103773 | 大河村办公室公变 | 红 | 0.0000
103774 | 大河场镇陈宽容联建房公变 | 红 | 0.0000
103775 | 大河场镇粮站公变 | 红 | 0.0000
103776 | 大河场镇穆锡照联建房公变 | 红 | 0.0000
103777 | 大河场镇河畔花园二期公变315 | 红 | 0.0000
103778 | 大河场镇河畔花园二期公变 | 红 | 0.0000
103779 | 大河场镇河畔花园一期公变 | 红 | 0.0000
103780 | 大河场镇桥头公变 | 红 | 0.0000
103781 | 大河场镇柱上公变 | 红 | 0.0000
103782 | 大河咀四社柱上变压器 | 绿 | 49.0763
103783 | 大河咀六社柱上变压器 | 绿 | 83.7113
103784 | 大河咀八社柱上变压器 | 绿 | 86.8613
103785 | 大河咀五社柱上变压器 | 绿 | 85.4701
103786 | 大河咀二社柱上变压器 | 绿 | 83.6041
103787 | 大河咀九社柱上变压器 | 绿 | 86.3052
103788 | 大河咀三社柱上变压器 | 绿 | 318.9567
103789 | 大河咀七社柱上变压器 | 绿 | 91.9835
103790 | 大河咀一社柱上公变 | 绿 | 82.1443
103791 | 大河2队公变 | 红 | 0.0000
103792 | 大沟二柱上公变 | 绿 | 83.3629
103793 | 大水沟四社配变 | 绿 | 93.3763
103794 | 大水沟四社2柱上公变 | 绿 | 88.0289
103795 | 大水沟六社配变 | 绿 | 71.1299
103796 | 大水沟三社配变 | 绿 | 83.8753
103797 | 大水沟七社柱上公变 | 绿 | 92.9835
103798 | 大水沟一社配变 | 绿 | 56.4536
103799 | 大水柱上公变 | 黄 | 68.1443
103800 | 大槽柱上公变 | 绿 | 82.2113
103801 | 大棺山柱上变 | 绿 | 84.8866
103802 | 大棒田柱上变 | 绿 | 85.2088
103803 | 大梨果园柱上公变 | 绿 | 85.3691
103804 | 大梨四社柱上公变 | 绿 | 87.8887
103805 | 大梨八社柱上公变 | 绿 | 43.7031
103806 | 大梨八社柱上公变 | 绿 | 80.0000
103807 | 大梨五社柱上公变 | 绿 | 95.6448
103808 | 大梨二社柱上公变 | 绿 | 81.6784
103809 | 大桥柱上公变 | 绿 | 361.8021
103810 | 大桥头柱上公变 | 黄 | 147.6371
103811 | 大树子配变 | 绿 | 132.8062
103812 | 大树子桥柱上公变 | 绿 | 159.1093
103813 | 大柳5队公变 | 绿 | 72.1866
103814 | 大柳4队公变 | 绿 | 48.9794
103815 | 大柳2队公变 | 绿 | 86.8335
103816 | 大柳1队柱上配变 | 绿 | 163.3526
103817 | 大松树柱上变压器 | 绿 | 86.9186
103818 | 大明四社柱上公变 | 绿 | 88.2113
103819 | 大明五社柱上公变 | 绿 | 90.2278
103820 | 大明二社柱上公变 | 绿 | 81.6577
103821 | 大明九社柱上公变 | 绿 | 172.2474
103822 | 大明三社柱上公变 | 绿 | 84.9175
103823 | 大明七社柱上公变 | 绿 | 81.7876
103824 | 大明一社柱上公变 | 绿 | 42.1155
103825 | 大拱桥柱上公变 | 绿 | 81.2804
103826 | 大拱桥四社2#柱上公变 | 绿 | 88.4247
103827 | 大拱桥五社柱上变压器 | 绿 | 181.6701
103828 | 大拱桥二社柱上变压器 | 绿 | 168.4062
103829 | 大拱桥三社柱上公变 | 绿 | 84.4371
103830 | 大拱桥七社柱上变压器 | 绿 | 85.0722
103831 | 大拱桥一社柱上变压器 | 绿 | 174.8392
103832 | 大成瓦厂配变 | 绿 | 93.8639
103833 | 大成家园1号公用配电室#3B | 绿 | 513.6495
103834 | 大成家园1号公用配电室#2B | 绿 | 514.0412
103835 | 大成家园1号公用配电室#1B | 绿 | 652.3711
103836 | 大弯柱上变压器 | 绿 | 73.2954
103837 | 大建柱上公变 | 绿 | 181.1196
103838 | 大建学校柱上变 | 绿 | 81.5454
103839 | 大建场镇柱上变 | 绿 | 167.0021
103840 | 大幅8队公变 | 红 | 0.0000
103841 | 大幅7队公变 | 红 | 0.0000
103842 | 大幅6队公变 | 红 | 0.0000
103843 | 大幅5队柱上公变 | 红 | 0.0000
103844 | 大幅3队公变 | 红 | 0.0000
103845 | 大幅2队大昌坝公变 | 红 | 0.0000
103846 | 大幅2队公变 | 红 | 0.0000
103847 | 大幅1队公变 | 红 | 0.0000
103848 | 大幅11队公变 | 红 | 0.0000
103849 | 大巷子配变 | 绿 | 358.8351
103850 | 大岩洞（双河）柱上公变 | 绿 | 92.4794
103851 | 大岩口柱上公变 | 绿 | 84.8041
103852 | 大岚坳柱上变压器 | 绿 | 87.7227
103853 | 大山柱上变 | 绿 | 161.3237
103854 | 大山坪魏家坡柱上公变 | 红 | 0.0000
103855 | 大山坪6队公变 | 红 | 0.0000
103856 | 大山坪3队公变 | 红 | 0.0000
103857 | 大山坪2队公变 | 红 | 0.0000
103858 | 大山坪1队柱上公变 | 红 | 0.0000
103859 | 大山坡柱上公变 | 绿 | 169.1052
103860 | 大山坡四社配变 | 黄 | 70.9010
103861 | 大山坡五社配变 | 黄 | 86.0536
103862 | 大山坡二社配变 | 黄 | 87.5588
103863 | 大屋基柱上变 | 绿 | 90.6186
103864 | 大寺庙柱上公变 | 绿 | 85.2454
103865 | 大宽5队公变 | 红 | 0.0000
103866 | 大宽2队柱上公变 | 红 | 0.0000
103867 | 大安进园箱变间隔配电变压器 | 绿 | 329.4928
103868 | 大安老街柱上公变 | 绿 | 269.8144
103869 | 大安水厂柱上变压器 | 绿 | 292.6392
103870 | 大安李家永柱公变 | 绿 | 302.5649
103871 | 大安新街柱上变压器 | 绿 | 397.3969
103872 | 大安小广场柱上变压器 | 绿 | 312.7010
103873 | 大安富瑞家园2# | 绿 | 254.8041
103874 | 大安富瑞家园1# | 绿 | 512.4124
103875 | 大安大陈路柱上公变 | 绿 | 281.3196
103876 | 大安场镇柱上公变 | 绿 | 263.1959
103877 | 大安双井街柱上变压器 | 绿 | 373.3608
103878 | 大安中学门口柱上公变 | 绿 | 267.6701
103879 | 大塘湾柱上公变 | 绿 | 185.9979
103880 | 大堰塘配变 | 黄 | 60.6320
103881 | 大堰塘柱上变 | 黄 | 41.3464
103882 | 大堰塘柱上公变 | 黄 | 312.7588
103883 | 大堰塘四社柱上变压器 | 绿 | 45.2608
103884 | 大堰塘五柱上变压器 | 绿 | 45.1897
103885 | 大堰塘二社2柱上变压器 | 绿 | 85.4448
103886 | 大堰塘二社1柱上变压器 | 绿 | 88.2485
103887 | 大堰塘三社柱上公变 | 绿 | 99.8144
103888 | 大堰塘一社2柱上变压器 | 绿 | 164.4165
103889 | 大堰塘一社1#柱上变压器 | 绿 | 45.5299
103890 | 大堤坝柱上变 | 绿 | 89.7835
103891 | 大垭口泵站配变 | 绿 | 64.0000
103892 | 大垦坝配变 | 绿 | 91.5629
103893 | 大坳院子柱上配变 | 绿 | 84.4691
103894 | 大坳坡配变 | 绿 | 85.9041
103895 | 大坳口柱上变 | 绿 | 84.6784
103896 | 大坳口二号柱上公变 | 黄 | 158.9577
103897 | 大坪柱上变压器 | 绿 | 84.9237
103898 | 大坪柱上公变 | 绿 | 88.5876
103899 | 大坤箱变 | 绿 | 366.7629
103900 | 大坡配变柱上公变 | 绿 | 89.5320
103901 | 大坡柱上公变 | 绿 | 84.6021
103902 | 大坡岭 | 绿 | 92.1155
103903 | 大坡二号柱上公变 | 黄 | 76.2082
103904 | 大坟坝配变柱上公变 | 绿 | 100.4866
103905 | 大坟坝配变 | 绿 | 166.2845
103906 | 大坟坝柱上公变 | 绿 | 83.8845
103907 | 大坝子配变 | 绿 | 86.3155
103908 | 大坝子柱上公变 | 绿 | 91.2825
103909 | 大坝场配变 | 绿 | 87.3701
103910 | 大坝7队柱上公变 | 红 | 0.0000
103911 | 大坝6队公变 | 红 | 0.0000
103912 | 大坝3队公变 | 红 | 0.0000
103913 | 大坝2队公变 | 红 | 0.0000
103914 | 大坝1队公变 | 红 | 0.0000
103915 | 大土社区巴渝新居柱上变 | 绿 | 175.4639
103916 | 大土柱上变压器 | 绿 | 299.2887
103917 | 大土坡柱上变 | 绿 | 87.6732
103918 | 大土9号柱上变 | 绿 | 190.9278
103919 | 大土8号柱上变 | 绿 | 335.4639
103920 | 大土7号柱上变 | 绿 | 95.4639
103921 | 大土6号柱上变 | 绿 | 350.9278
103922 | 大土5号柱上变 | 绿 | 190.9278
103923 | 大土4号柱上变 | 绿 | 190.9278
103924 | 大土3号柱上变 | 绿 | 190.9278
103925 | 大土2号柱上变 | 绿 | 381.8557
103926 | 大土1号柱上变 | 绿 | 335.4639
103927 | 大同8队公变 | 红 | 0.0000
103928 | 大同6队公变 | 红 | 0.0000
103929 | 大同4队公变 | 红 | 0.0000
103930 | 大同3队公变 | 红 | 0.0000
103931 | 大同2队下坝柱上公变 | 红 | 0.0000
103932 | 大同13队公变 | 红 | 0.0000
103933 | 大南门箱变#1变 | 绿 | 537.4639
103934 | 大南村委会#3B箱式变电站 | 绿 | 528.3093
103935 | 大南村委会#2B箱式变电站 | 绿 | 423.5546
103936 | 大南村委会#1B箱式变电站 | 绿 | 428.1072
103937 | 大力泵站配变 | 绿 | 163.3072
103938 | 大冲柱上公变 | 绿 | 84.8062
103939 | 大兴寺二号柱上公变 | 绿 | 84.1361
103940 | 大佛岩柱上变压器 | 绿 | 83.2660
103941 | 大佛寺柱上变压器 | 绿 | 171.9876
103942 | 大众园B区柱上公变 | 绿 | 85.9072
103943 | 大丫口配变 | 绿 | 67.5031
103944 | 夜合湾柱上公变 | 绿 | 87.3732
103945 | 夏王庙柱上公变 | 绿 | 88.5608
103946 | 夏家湾柱上公变 | 绿 | 86.3371
103947 | 夏家庙柱上公变 | 绿 | 171.8082
103948 | 复生桥柱上变 | 绿 | 40.4979
103949 | 复兴庙柱上变压器 | 绿 | 94.9041
103950 | 复兴学校柱上变压器 | 绿 | 252.0000
103951 | 壹号院#3公用配电室#9变 | 绿 | 653.1629
103952 | 壹号院#2公用配电室#7变 | 绿 | 663.2825
103953 | 壹号院#2公用配电室#6变 | 绿 | 657.0969
103954 | 壹号院#2公用配电室#5变 | 绿 | 655.5134
103955 | 壹号院#1公用配电室#4变 | 绿 | 657.6412
103956 | 壹号院#1公用配电室#3变 | 绿 | 661.9711
103957 | 壹号院#1公用配电室#2变 | 绿 | 640.0000
103958 | 塘家老房子柱上公变 | 绿 | 83.5320
103959 | 塔院村村民委员会联建房箱变#1变 | 绿 | 261.5773
103960 | 塔园7队公变 | 绿 | 86.6722
103961 | 塔园7队2号公变 | 绿 | 92.3052
103962 | 塔园4队公变 | 绿 | 66.9691
103963 | 塔园3队公变 | 绿 | 77.0577
103964 | 塔园2队公变 | 绿 | 89.1093
103965 | 塔园1队公变 | 绿 | 68.8268
103966 | 堰通四社柱上公变 | 绿 | 84.5000
103967 | 堰通十社柱上变压器 | 绿 | 89.3371
103968 | 堰通六社柱上公变 | 绿 | 86.4577
103969 | 堰通五社柱上公变 | 绿 | 87.1979
103970 | 堰通二社柱上变 | 绿 | 86.5103
103971 | 堰通三社柱上变压器 | 绿 | 90.2959
103972 | 堰通一社柱上变 | 绿 | 92.2021
103973 | 堰沟变压器 | 绿 | 37.3485
103974 | 堰塘湾柱上变压器 | 绿 | 64.0928
103975 | 堰塘湾柱上公变 | 绿 | 46.3309
103976 | 堰塘湾柱上公变 | 绿 | 86.3309
103977 | 堰塘湾二号柱上公变 | 绿 | 87.4010
103978 | 堰口村配变 | 绿 | 85.1680
103979 | 堡新路柱上变压器 | 绿 | 259.4887
103980 | 堃航三台里小区公用配电室#1B | 绿 | 670.2845
103981 | 堂皇坝十一社配变 | 绿 | 91.2515
103982 | 堂皇坝五社配变 | 绿 | 87.0299
103983 | 堂皇坝二社配变 | 绿 | 83.9340
103984 | 堂皇坝九社柱上公变 | 绿 | 91.2577
103985 | 堂皇坝一社柱上变 | 绿 | 272.3876
103986 | 城市枫景#4B | 绿 | 519.6082
103987 | 城市枫景#2B | 绿 | 524.2268
103988 | 城市枫景#1B | 绿 | 525.1753
103989 | 城东小河坝柱上公变 | 绿 | 170.8990
103990 | 城东倒碑坡柱上公变 | 黄 | 73.5918
103991 | 坳田配变 | 绿 | 83.9918
103992 | 坳土柱上变压器 | 绿 | 87.5495
103993 | 坳口柱上公变 | 绿 | 86.4485
103994 | 坪星桥柱上公变 | 绿 | 86.8784
103995 | 坪上马道子配变 | 绿 | 167.1691
103996 | 坪上学校配变 | 绿 | 94.6433
103997 | 坛子坡村配变 | 绿 | 169.7670
103998 | 坛子坡五社柱上公变 | 绿 | 91.6938
103999 | 场口（双河）柱上公变 | 绿 | 83.6309
104000 | 地税所配变 | 绿 | 344.1649
104001 | 地税局柱上变压器 | 绿 | 373.0351
104002 | 地堂寺配变 | 绿 | 55.2536
104003 | 圣水梨树湾柱上变 | 绿 | 178.4763
104004 | 圣水村办公变 | 绿 | 218.7959
104005 | 圣水市场公变 | 黄 | 317.5838
104006 | 圣水场镇柱上变 | 绿 | 285.4515
104007 | 圣水农庄公变 | 红 | 0.0000
104008 | 圣水二社柱上变 | 绿 | 276.2227
104009 | 土竹坝配变 | 绿 | 88.9320
104010 | 土桥四社柱上公变 | 绿 | 89.3990
104011 | 土桥十社配变 | 绿 | 86.7577
104012 | 土桥八社配变 | 绿 | 93.1505
104013 | 土桥五社配变 | 绿 | 90.9546
104014 | 土桥二社柱上公变 | 绿 | 42.2351
104015 | 土桥九社配变 | 绿 | 85.5144
104016 | 土桥三社配变 | 绿 | 208.2392
104017 | 土桥七社配变 | 绿 | 66.2299
104018 | 土桥七社2配变 | 绿 | 85.6598
104019 | 土改田柱上变压器 | 绿 | 85.1742
104020 | 土庙配变 | 绿 | 104.6619
104021 | 土墙头柱上变 | 绿 | 141.9794
104022 | 土堰塘柱上变压器 | 绿 | 326.9402
104023 | 土垭口配变 | 绿 | 75.8433
104024 | 土坪柱上变压器 | 绿 | 87.9639
104025 | 土坡配变 | 绿 | 93.0701
104026 | 土坝子柱上变 | 绿 | 88.5670
104027 | 土地桥配变 | 绿 | 83.3155
104028 | 土地柱上公变 | 绿 | 85.2866
104029 | 土地弯柱上变压器 | 绿 | 94.4588
104030 | 土地堂柱上公变 | 绿 | 72.8577
104031 | 土地堂二号柱上公变 | 黄 | 67.2845
104032 | 土地坳柱上变压器 | 绿 | 73.5412
104033 | 土地坡柱上变压器 | 绿 | 171.1711
104034 | 土地坎配变 | 绿 | 92.2948
104035 | 土地储备中心箱变 | 绿 | 412.2598
104036 | 圆坡配变 | 绿 | 85.2392
104037 | 图书馆配电变压器 | 绿 | 320.1567
104038 | 国详柱上公变 | 绿 | 82.5330
104039 | 国维三湖#2公用配变 | 绿 | 685.5258
104040 | 国税所柱上公变（荣隆） | 绿 | 341.2825
104041 | 国税所611配电变压器 | 绿 | 522.2268
104042 | 国科隆湖新城配变 | 绿 | 517.5619
104043 | 国禄房地产箱变 | 绿 | 213.5649
104044 | 国有林场#3B箱式变电站双绕组变压器 | 绿 | 252.3134
104045 | 国有林场#2B箱式变电站双绕组变压器 | 绿 | 515.2268
104046 | 国有林场#1B箱式变电站双绕组变压器 | 绿 | 420.4588
104047 | 国宾柱上公变 | 绿 | 86.9711
104048 | 国土局安置房公用配电室配变 | 绿 | 456.5258
104049 | 国发小区C站内间隔配电变压器 | 绿 | 335.1299
104050 | 国发小区A配变 | 绿 | 351.2124
104051 | 国华房产公用变 | 绿 | 532.4433
104052 | 困牛坪柱上变压器 | 绿 | 83.5629
104053 | 园区集资楼配变 | 绿 | 128.0000
104054 | 园区配变 | 绿 | 426.3423
104055 | 园区柱上公变 | 绿 | 184.3588
104056 | 园丁路配变 | 绿 | 277.7567
104057 | 园丁楼柱上公变（荣隆） | 绿 | 367.9216
104058 | 园丁新村1 | 绿 | 270.7299
104059 | 团结村配变 | 绿 | 176.1366
104060 | 团结一社柱上公变 | 绿 | 179.3237
104061 | 团山坳柱上变 | 绿 | 84.3546
104062 | 团山6队柱上公变 | 绿 | 161.4227
104063 | 团山5队公变 | 绿 | 161.4227
104064 | 团山2队柱上公变 | 绿 | 177.4227
104065 | 团山1队公变 | 绿 | 257.4227
104066 | 回龙苑5#箱变双绕组变压器 | 绿 | 332.9381
104067 | 回龙苑4#箱变双绕组变压器 | 绿 | 410.9485
104068 | 回龙苑2#箱变双绕组变压器 | 绿 | 527.6289
104069 | 回龙苑1#箱变双绕组变压器 | 绿 | 530.8454
104070 | 回龙湾100kVA配变 | 绿 | 85.4990
104071 | 回龙四社柱上变压器 | 绿 | 179.6289
104072 | 回龙四社柱上变 | 绿 | 195.5918
104073 | 回民新村配变 | 绿 | 327.1134
104074 | 四社柱上变压器 | 绿 | 89.7175
104075 | 四矿井柱上公变 | 绿 | 94.9814
104076 | 四环柱上变 | 绿 | 357.2495
104077 | 四片区欧变 | 绿 | 724.0619
104078 | 四海物业配变 | 绿 | 328.3010
104079 | 四望山2队公变 | 红 | 0.0000
104080 | 四望安置房3#公变 | 红 | 0.0000
104081 | 四望安置房2#公变 | 红 | 0.0000
104082 | 四望安置房2#公变 | 红 | 0.0000
104083 | 四望安置房1#公变 | 红 | 0.0000
104084 | 四望3队公变 | 红 | 0.0000
104085 | 四望1队寺庙公变 | 红 | 0.0000
104086 | 四望1队公变 | 红 | 0.0000
104087 | 四明场镇谭德辉箱式公变间隔配电变压器 | 红 | 0.0000
104088 | 四明场镇公变 | 红 | 0.0000
104089 | 四明初中2号公变 | 红 | 0.0000
104090 | 四明9队柱上公变 | 红 | 0.0000
104091 | 四明7队公变 | 红 | 0.0000
104092 | 四明6队柱上公变 | 红 | 0.0000
104093 | 四明4队柱上公变 | 红 | 0.0000
104094 | 四明3队公变 | 红 | 0.0000
104095 | 四明2队道班柱上公变 | 红 | 0.0000
104096 | 四明2队新增柱上公变 | 红 | 0.0000
104097 | 四明1队公变 | 红 | 0.0000
104098 | 四方碑（双河）柱上公变 | 绿 | 89.2206
104099 | 四方碑配变 | 绿 | 84.1629
104100 | 四方碑柱上公变 | 绿 | 85.9340
104101 | 四方碑四社柱上公变 | 绿 | 87.8969
104102 | 四方碑六社柱上变压器 | 绿 | 82.7711
104103 | 四方碑八社柱上公变 | 绿 | 83.6289
104104 | 四方碑五社柱上变 | 绿 | 106.7392
104105 | 四方碑二社柱上变压器 | 绿 | 168.8990
104106 | 四方碑七社柱上变压器 | 绿 | 94.8866
104107 | 四方碑七社2#柱上公变 | 绿 | 165.7732
104108 | 四方碑一社柱上变压器 | 绿 | 168.4289
104109 | 四方柱上变 | 绿 | 267.7052
104110 | 四方场镇柱上变压器 | 绿 | 293.8557
104111 | 四方井柱上公变 | 绿 | 84.8722
104112 | 四方5队柱上公变 | 红 | 0.0000
104113 | 四方4队公变 | 红 | 0.0000
104114 | 四方3队公变 | 红 | 0.0000
104115 | 四方2队柱上公变 | 红 | 0.0000
104116 | 四宝4队柱上公变 | 红 | 0.0000
104117 | 四宝3队柱上公变 | 红 | 0.0000
104118 | 四宝2队土地山柱上公变 | 红 | 0.0000
104119 | 四宝1队公变 | 红 | 0.0000
104120 | 四官坝柱上变压器 | 黄 | 33.2608
104121 | 四大咀柱上公变 | 绿 | 92.8165
104122 | 四合头村配变 | 绿 | 93.2278
104123 | 四合二社配变 | 绿 | 110.9278
104124 | 嘉和香水湾#7公用配电室#13公变 | 绿 | 530.2268
104125 | 嘉和香水湾#7公用配电室#12公变 | 绿 | 528.1649
104126 | 喻家院子柱上公变 | 绿 | 86.2763
104127 | 喻家房子柱上公变 | 绿 | 88.1567
104128 | 商贸中心配变 | 绿 | 364.5361
104129 | 商业银行 | 绿 | 166.1732
104130 | 唯美#4变 | 绿 | 505.9794
104131 | 唯美#3变 | 绿 | 515.1186
104132 | 唯美#2变 | 绿 | 523.2680
104133 | 唯美#1变 | 绿 | 531.1392
104134 | 唐祖兵联建房柱上变压器 | 绿 | 252.0000
104135 | 唐家院子柱上变 | 绿 | 43.4268
104136 | 唐家砖房配变 | 绿 | 82.4247
104137 | 唐家湾配变 | 绿 | 94.7629
104138 | 唐家湾柱上变压器 | 绿 | 83.7052
104139 | 唐家河沟柱上变 | 绿 | 162.5072
104140 | 唐家沟柱上公变 | 绿 | 87.7351
104141 | 唐家房子柱上变压器 | 绿 | 86.4175
104142 | 唐家山柱上公变（荣隆） | 绿 | 85.8515
104143 | 唐家山柱上公变 | 绿 | 84.1979
104144 | 唐家坳柱上变 | 绿 | 81.3979
104145 | 唐家坳(双河）柱上公变 | 绿 | 82.9722
104146 | 唐家坡配变柱上变压器 | 绿 | 84.3206
104147 | 唐家坡配变 | 绿 | 68.4892
104148 | 唐家坡柱上公变 | 绿 | 84.3361
104149 | 唐家坟配变 | 绿 | 170.2495
104150 | 唐家坝柱上公变 | 绿 | 173.8351
104151 | 唐家嘴配变 | 绿 | 90.3876
104152 | 哨楼房子柱上变压器 | 绿 | 87.5216
104153 | 哨楼坡柱上变 | 黄 | 58.0175
104154 | 响滩罗家湾柱上公变 | 绿 | 43.1253
104155 | 响滩子配变 | 绿 | 336.2845
104156 | 响滩子二社柱上公变 | 绿 | 84.6701
104157 | 响滩双河口配变 | 绿 | 176.1072
104158 | 响水滩柱上变 | 绿 | 80.9711
104159 | 响水洞配变 | 绿 | 85.6351
104160 | 响水沟配变 | 绿 | 97.4959
104161 | 响水沟砖厂配变 | 绿 | 86.1814
104162 | 响水柱上变压器 | 绿 | 22.1361
104163 | 响水二柱上公变 | 绿 | 84.2247
104164 | 响水7队配变 | 绿 | 171.1588
104165 | 响水3队公变 | 绿 | 86.8784
104166 | 响水2队公变 | 绿 | 88.7876
104167 | 和鸿#5B | 绿 | 421.8505
104168 | 和鸿#3B | 绿 | 690.6598
104169 | 和鸿#1B | 绿 | 660.0825
104170 | 和谐新村柱上变压器 | 绿 | 344.0412
104171 | 和玉9号配变 | 绿 | 665.4351
104172 | 和玉8#配变 | 绿 | 531.7732
104173 | 和玉7#配变 | 绿 | 561.5464
104174 | 和玉6#配变 | 绿 | 674.3423
104175 | 和玉5#配变 | 绿 | 667.3897
104176 | 和玉4#配变 | 绿 | 675.9753
104177 | 和玉3#配变 | 绿 | 671.6948
104178 | 和玉2#配变 | 绿 | 663.7278
104179 | 和玉12号配变 | 绿 | 663.0845
104180 | 和玉11号配变 | 绿 | 668.9732
104181 | 和玉10号配变 | 绿 | 533.1546
104182 | 和玉1#配变 | 绿 | 664.8165
104183 | 和平村1队柱上公变 | 红 | 0.0000
104184 | 和平四社配变 | 绿 | 90.8412
104185 | 和平二社配变 | 绿 | 84.6144
104186 | 和平一社配变 | 绿 | 88.0938
104187 | 和平6队金子山柱上公变 | 红 | 0.0000
104188 | 周转房柱上变压器 | 绿 | 208.0990
104189 | 周滩黑石坝 | 红 | 0.0000
104190 | 周滩保管室 | 红 | 0.0000
104191 | 周滩6社公变 | 红 | 0.0000
104192 | 周河坝柱上变压器 | 绿 | 92.1979
104193 | 周得玉柱上变压器 | 绿 | 414.0412
104194 | 周家湾柱上公变 | 绿 | 67.9077
104195 | 周家沟配变 | 绿 | 83.2990
104196 | 周家沟柱上公变 | 绿 | 165.0144
104197 | 周家房子柱上变压器 | 绿 | 43.4237
104198 | 周家大院柱上公变 | 绿 | 168.9753
104199 | 周家堰配变 | 黄 | 71.5443
104200 | 周家堰柱上公变 | 绿 | 85.3845
104201 | 周家坡配变柱上公变 | 绿 | 85.1804
104202 | 周家坡配变 | 绿 | 86.5103
104203 | 周家坡二号柱上公变 | 绿 | 88.4526
104204 | 周家坝配变 | 绿 | 88.3938
104205 | 周家冲柱上公变 | 绿 | 82.6186
104206 | 吴明坡柱上变 | 绿 | 87.0515
104207 | 吴家骑龙屋基柱上公变 | 绿 | 46.2825
104208 | 吴家食堂院子柱上公变 | 绿 | 85.8423
104209 | 吴家院子柱上变 | 绿 | 84.6268
104210 | 吴家转龙桥柱上公变 | 绿 | 67.1113
104211 | 吴家车坝配变 | 绿 | 360.8557
104212 | 吴家荣江村配变 | 绿 | 170.3577
104213 | 吴家石龙配变 | 绿 | 170.1366
104214 | 吴家白杨湾配变 | 绿 | 93.3670
104215 | 吴家玉峰村柱上变压器 | 绿 | 305.4990
104216 | 吴家沟 | 绿 | 93.2948
104217 | 吴家水库配变 | 绿 | 68.3794
104218 | 吴家气服中心配电变压器 | 绿 | 426.2928
104219 | 吴家杨家坳配变 | 绿 | 92.0866
104220 | 吴家李家坝配变 | 绿 | 67.5381
104221 | 吴家昌龙配变 | 绿 | 69.8330
104222 | 吴家彭家冲柱上公变 | 绿 | 82.5010
104223 | 吴家张家坝配变 | 黄 | 156.9732
104224 | 吴家建司配变 | 绿 | 169.3237
104225 | 吴家庆顺公司配变 | 绿 | 426.6351
104226 | 吴家巷柱上变 | 绿 | 82.5876
104227 | 吴家宏博#2配变 | 绿 | 523.7165
104228 | 吴家宏博#1配变 | 绿 | 516.7423
104229 | 吴家天正配电变压器配电变压器 | 绿 | 346.3423
104230 | 吴家大院2B配变 | 绿 | 412.2227
104231 | 吴家大院1B配变 | 绿 | 424.3835
104232 | 吴家大湾柱上公变 | 绿 | 69.4660
104233 | 吴家大堰塘柱上公变 | 绿 | 84.9670
104234 | 吴家坡配变 | 黄 | 59.6433
104235 | 吴家坝子柱上变压器 | 绿 | 88.4000
104236 | 吴家周家湾柱上公变 | 绿 | 86.3381
104237 | 吴家加油站配变 | 绿 | 407.6392
104238 | 吴家凉水井配变 | 绿 | 48.3196
104239 | 吴家农机站配变 | 绿 | 160.7753
104240 | 启蒙柱上公变 | 黄 | 149.3206
104241 | 启昌实业小区二期#8B | 绿 | 668.9979
104242 | 启昌实业公配#6配变间隔配电变压器 | 绿 | 412.9278
104243 | 启昌实业#5配变 | 绿 | 667.1134
104244 | 启昌实业#4配变 | 绿 | 673.7320
104245 | 启昌实业#3配变 | 绿 | 666.8041
104246 | 启昌实业#2变 | 绿 | 528.8041
104247 | 启昌实业#1变 | 绿 | 528.4485
104248 | 启昌实业#17变 | 绿 | 427.2320
104249 | 启昌实业#13变 | 绿 | 527.8351
104250 | 启昌实业#12变 | 绿 | 524.9691
104251 | 启昌实业#11变 | 绿 | 527.1031
104252 | 启昌实业#10变 | 绿 | 531.7268
104253 | 启昌二期公用中心配电室#9B | 绿 | 672.3629
104254 | 启昌#14B配电变压器 | 绿 | 530.0000
104255 | 含珠桥村柱上公变 | 绿 | 168.1052
104256 | 君悦新村柱上公变 | 绿 | 258.4330
104257 | 吕家院柱上变压器 | 绿 | 89.7485
104258 | 吕家庙柱上变压器 | 绿 | 86.4639
104259 | 向阳街配变 | 绿 | 283.6804
104260 | 向阳学校柱上公变 | 绿 | 281.6701
104261 | 向阳一社柱上公变 | 绿 | 167.8912
104262 | 向阳8队柱上公变 | 绿 | 85.8948
104263 | 向阳7队柱上公变 | 绿 | 168.5897
104264 | 向阳2队柱上公变 | 绿 | 175.7773
104265 | 向阳1队柱上公变 | 绿 | 71.5278
104266 | 向家岭柱上变压器 | 绿 | 86.3588
104267 | 向前8队 | 红 | 0.0000
104268 | 向前7队 | 红 | 0.0000
104269 | 向前6队 | 红 | 0.0000
104270 | 向前5队 | 红 | 0.0000
104271 | 向前3队 | 红 | 0.0000
104272 | 向前1队公变 | 红 | 0.0000
104273 | 后溪河公变 | 绿 | 267.4639
104274 | 同心苑配电变压器 | 绿 | 425.4639
104275 | 同心号配变 | 绿 | 138.3794
104276 | 同心8队公变 | 绿 | 88.5753
104277 | 同心7队公变 | 绿 | 92.0247
104278 | 同心6队公变 | 绿 | 44.6577
104279 | 同心4队配变 | 红 | 0.0000
104280 | 同心4队公变 | 绿 | 216.9773
104281 | 同心3队配变 | 红 | 0.0000
104282 | 同心2队柱上配变 | 绿 | 172.6866
104283 | 同心2队柱上公变 | 绿 | 95.3526
104284 | 同心1队柱上公变 | 绿 | 86.8351
104285 | 同德四社柱上变压器 | 绿 | 45.4943
104286 | 同德四社柱上变压器 | 绿 | 94.6515
104287 | 同德六社柱上变压器 | 绿 | 46.7155
104288 | 同德五社柱上公变 | 绿 | 46.2351
104289 | 同德二社柱上变压器 | 绿 | 47.4490
104290 | 同德一社柱上变压器 | 绿 | 48.0742
104291 | 同德一社柱上变压器 | 绿 | 87.5361
104292 | 同山坳柱上公变 | 绿 | 265.8309
104293 | 同太四社配变 | 绿 | 84.6175
104294 | 同太六社配变 | 绿 | 185.1320
104295 | 同太三社配变 | 绿 | 93.9711
104296 | 同太一社配变 | 绿 | 103.7526
104297 | 同乐4队公变 | 绿 | 69.5701
104298 | 同乐3队公变 | 绿 | 69.4021
104299 | 同乐2队公变 | 绿 | 92.9959
104300 | 同乐1队公变 | 绿 | 82.8979
104301 | 吊水洞柱上公变 | 绿 | 87.4010
104302 | 吊楼子柱上公变 | 绿 | 169.0062
104303 | 吊岩湾50kVA柱上变 | 绿 | 42.8454
104304 | 吉安黄万富公变 | 红 | 0.0000
104305 | 吉安谢相兵公变 | 红 | 0.0000
104306 | 吉安紫竹苑公变 | 红 | 0.0000
104307 | 吉安粮站公变 | 红 | 0.0000
104308 | 吉安正街公变 | 红 | 0.0000
104309 | 吉安徐业茄公变 | 红 | 0.0000
104310 | 吉安张伦全公变 | 红 | 0.0000
104311 | 吉安夏中琼公变 | 红 | 0.0000
104312 | 吉安场镇唐小林联建房公变 | 红 | 0.0000
104313 | 吉安唐志新公变 | 红 | 0.0000
104314 | 吉安兽医站公变 | 红 | 0.0000
104315 | 吉安信用社公变 | 红 | 0.0000
104316 | 合龙2队公变 | 绿 | 47.3526
104317 | 合靖瓦厂柱上公变 | 绿 | 90.0268
104318 | 合力3队柱上公变 | 绿 | 180.6443
104319 | 合力2队公变 | 绿 | 103.2515
104320 | 合力1队柱上公变 | 绿 | 109.3237
104321 | 合兴柱上变 | 绿 | 168.7464
104322 | 司法局箱变配电变压器 | 绿 | 545.6289
104323 | 司法局家属院公用箱变#1B | 绿 | 414.9227
104324 | 叶形山配变 | 绿 | 42.3598
104325 | 叶家院子柱上变压器 | 绿 | 82.8124
104326 | 叶家院子柱上变 | 黄 | 150.4990
104327 | 叶家湾柱上变 | 绿 | 82.3598
104328 | 叶家房子柱上变压器 | 绿 | 395.9691
104329 | 叶家房子柱上变 | 绿 | 82.9289
104330 | 叶家坡柱上变 | 绿 | 82.1804
104331 | 叶家坡柱上公变 | 绿 | 84.1443
104332 | 叶合湾柱上公变 | 黄 | 58.5196
104333 | 史家河坝柱上公变 | 绿 | 430.1371
104334 | 古牛坡配变 | 绿 | 43.6619
104335 | 古家房子柱上变 | 绿 | 85.7124
104336 | 古家房子柱上公变 | 绿 | 91.1278
104337 | 古家坡配变 | 绿 | 68.8619
104338 | 古家坡二号柱上公变 | 绿 | 89.1979
104339 | 古家二柱上公变 | 绿 | 83.1588
104340 | 古墙柱上变 | 绿 | 149.9433
104341 | 双龙西路柱上公变 | 绿 | 295.5258
104342 | 双龙花园柱上公变 | 绿 | 355.7608
104343 | 双龙村柱上公变（荣隆） | 绿 | 47.5835
104344 | 双龙二社配变 | 绿 | 382.5237
104345 | 双龙三社柱上变 | 绿 | 218.8784
104346 | 双龙一社柱上变 | 绿 | 165.1649
104347 | 双黄四社配变 | 绿 | 168.8000
104348 | 双黄十一社配变 | 绿 | 88.3289
104349 | 双黄八社配变 | 绿 | 137.8021
104350 | 双黄五社配变 | 绿 | 138.3206
104351 | 双黄九社配变 | 绿 | 175.7072
104352 | 双黄三社配变 | 绿 | 86.3588
104353 | 双黄七社配变 | 绿 | 88.2021
104354 | 双黄一社配变 | 黄 | 127.4804
104355 | 双辉地产#3B | 绿 | 676.4536
104356 | 双辉地产#2B | 绿 | 674.8866
104357 | 双辉地产#1B | 绿 | 674.6804
104358 | 双贸箱变 | 绿 | 343.3567
104359 | 双竹陈家沟柱上公变 | 绿 | 171.0866
104360 | 双竹双河口柱上公变 | 绿 | 85.8680
104361 | 双石食品站 | 绿 | 272.0000
104362 | 双石镇中柱上公变 | 绿 | 265.4536
104363 | 双石西山 | 绿 | 161.3918
104364 | 双石老桥315kVA配变 | 绿 | 273.8144
104365 | 双石王家坝柱上变 | 绿 | 92.1392
104366 | 双石火车站柱上公变 | 绿 | 162.1031
104367 | 双石滨河街配变 | 绿 | 284.3299
104368 | 双石棚户区630kVA#3配变 | 绿 | 522.4330
104369 | 双石棚户区630kVA#1配变 | 绿 | 520.9948
104370 | 双石棚户区500kVA#2配变 | 绿 | 413.0825
104371 | 双石杨家湾柱上公变 | 绿 | 162.7433
104372 | 双石新桥柱上公变 | 绿 | 277.8866
104373 | 双石新区配变 | 绿 | 339.0928
104374 | 双石小学配变 | 绿 | 293.4598
104375 | 双石大湾配变 | 绿 | 208.2474
104376 | 双石农贸市场柱上公变 | 绿 | 289.9175
104377 | 双石八角丘配变 | 绿 | 265.8680
104378 | 双石供销社柱上公变 | 绿 | 285.2887
104379 | 双石东大街配变 | 绿 | 367.6619
104380 | 双石8队公变 | 绿 | 45.6660
104381 | 双石7号柱上变 | 绿 | 190.9278
104382 | 双石6队（蔡家湾）柱上配变 | 绿 | 165.7093
104383 | 双石6队（朱家院子）柱上配变 | 绿 | 85.3113
104384 | 双石6队公变 | 绿 | 92.4021
104385 | 双石5队公变 | 绿 | 69.0247
104386 | 双石4队公变 | 绿 | 53.4005
104387 | 双石3队公变 | 绿 | 289.5052
104388 | 双石1队柱上配变 | 绿 | 176.4722
104389 | 双流转盘配变 | 绿 | 86.8247
104390 | 双流村配变 | 绿 | 177.1495
104391 | 双流新桥配变 | 绿 | 166.4866
104392 | 双流新村配变 | 绿 | 72.4433
104393 | 双河新城美家公用箱变602间隔配电变压器 | 绿 | 414.8948
104394 | 双河政府柱上变压器 | 绿 | 285.3402
104395 | 双河口柱上公变 | 绿 | 83.0371
104396 | 双河华联荣兴街商住小区2号箱式公变602间隔配电变压器 | 绿 | 524.0876
104397 | 双河华联荣兴街商住小区1号箱式公变602间隔配电变压器 | 绿 | 541.1134
104398 | 双河兴荣街廉租房2号箱变602间隔配电变压器 | 绿 | 545.8144
104399 | 双河兴荣街廉租房1号箱变602间隔配电变压器 | 绿 | 519.5629
104400 | 双河6队公变 | 绿 | 105.7629
104401 | 双河5队柱上变 | 绿 | 170.7175
104402 | 双河5队公变 | 绿 | 160.0000
104403 | 双河4队配变 | 绿 | 195.6907
104404 | 双河3队柱上变 | 绿 | 189.6866
104405 | 双河3队公变 | 绿 | 90.2371
104406 | 双河2队柱上变 | 绿 | 171.0103
104407 | 双河2队公变 | 绿 | 169.1423
104408 | 双河1队配变 | 绿 | 95.1546
104409 | 双河1队公变 | 绿 | 89.7753
104410 | 双江柱上公变 | 绿 | 87.1505
104411 | 双楼安置房配变 | 绿 | 209.4928
104412 | 双楼六社柱上公变 | 绿 | 81.7052
104413 | 双楼五社柱上变压器 | 绿 | 91.3361
104414 | 双楼二社柱上变压器 | 绿 | 169.6309
104415 | 双楼三社柱上变压器 | 绿 | 177.2330
104416 | 双楼七社配变 | 绿 | 331.7691
104417 | 双桥营业所#1箱变 | 绿 | 696.0000
104418 | 双桥政府箱式变电站 | 绿 | 342.2680
104419 | 双桥小学柱上公变 | 绿 | 91.4474
104420 | 双桥城区重庆双桥区祥鹤家禽屠宰 | 绿 | 139.3773
104421 | 双桥五社柱上公变 | 绿 | 83.2660
104422 | 双柏树柱上变压器 | 黄 | 107.6351
104423 | 双朝门配变 | 绿 | 277.4763
104424 | 双巷间隔配电变压器 | 绿 | 267.8186
104425 | 双堰塘柱上变压器 | 黄 | 56.0902
104426 | 双北中路箱式变电站 | 绿 | 370.7588
104427 | 双北三街柱上变压器 | 绿 | 308.4021
104428 | 双凤场二柱上变压器 | 绿 | 286.1876
104429 | 双凤场三柱上变压器 | 绿 | 369.2165
104430 | 双凤场一柱上变压器 | 绿 | 291.8474
104431 | 双元配变 | 绿 | 84.6948
104432 | 双井眼柱上公变 | 绿 | 88.1371
104433 | 双中校柱上变压器 | 绿 | 222.6227
104434 | 友谊花园配电变压器 | 绿 | 527.0567
104435 | 友谊曲家院子柱上公变 | 绿 | 48.1072
104436 | 友谊四社柱上公变 | 绿 | 82.9608
104437 | 友谊八社柱上公变 | 绿 | 84.9546
104438 | 友谊二社柱上变压器 | 绿 | 41.4366
104439 | 友谊三社柱上变压器 | 绿 | 50.6825
104440 | 友谊七社柱上变压器 | 绿 | 45.0582
104441 | 友谊一社柱上变压器 | 绿 | 42.7876
104442 | 友助四社配变 | 绿 | 177.2423
104443 | 友助六社配变 | 绿 | 87.5835
104444 | 友助二社公用箱变 | 绿 | 278.3814
104445 | 友助三社配变 | 绿 | 83.9186
104446 | 友助七社配变 | 绿 | 88.1938
104447 | 友助一社配变 | 绿 | 71.0639
104448 | 叉路口柱上变 | 绿 | 89.1010
104449 | 叉路口柱上公变（荣隆） | 绿 | 332.8289
104450 | 叉路口柱上公变 | 绿 | 87.8887
104451 | 县政协公用配变配电变压器 | 绿 | 135.0531
104452 | 县人大公用配变配电变压器 | 绿 | 206.4330
104453 | 印象台北#2B | 绿 | 400.0000
104454 | 印刷厂后箱变站内变压器 | 绿 | 434.7113
104455 | 卫生院公变 | 绿 | 289.0309
104456 | 卫生站配变 | 绿 | 339.0392
104457 | 卢岩四社配变 | 绿 | 69.6830
104458 | 卢岩五社配变 | 绿 | 88.8247
104459 | 卢岩七社配变 | 绿 | 96.2959
104460 | 卢岩一社柱上公变 | 绿 | 86.0907
104461 | 卢家坡配变 | 绿 | 45.7232
104462 | 卡房柱上变压器 | 绿 | 149.9134
104463 | 博能世纪新城6B配电变压器 | 绿 | 661.9464
104464 | 博能世纪新城5B配电变压器 | 绿 | 656.0577
104465 | 博能世纪新城4B配电变压器 | 绿 | 664.9649
104466 | 博能世纪新城3B配电变压器 | 绿 | 659.6206
104467 | 博能世纪新城2B配电变压器 | 绿 | 512.2887
104468 | 博能世纪新城1B配电变压器 | 绿 | 436.8660
104469 | 博能世纪新城#4公配室#5B配变 | 绿 | 646.4825
104470 | 博能世纪新城#3公配室#3B | 绿 | 504.0000
104471 | 博昌新城花园柱上公变 | 绿 | 515.1031
104472 | 南部新区4号安置房#2箱变#2B | 绿 | 532.1237
104473 | 南部新区4号安置房#1箱变#1B | 绿 | 526.6598
104474 | 南部新区3号安置房#8公用箱变602间隔配电变压器 | 绿 | 162.4619
104475 | 南部新区3号安置房#7公用箱变602间隔配电变压器 | 绿 | 529.9794
104476 | 南部新区3号安置房#6公用箱变602间隔配电变压器 | 绿 | 549.6289
104477 | 南部新区3号安置房#5公用箱变602间隔配电变压器 | 绿 | 327.1134
104478 | 南部新区3号安置房#4公用箱变602间隔配电变压器 | 绿 | 550.0000
104479 | 南部新区3号安置房#3公用箱变602间隔配电变压器 | 绿 | 423.2423
104480 | 南部新区3号安置房#2公用箱变602间隔配电变压器 | 绿 | 544.3505
104481 | 南部新区3号安置房#1公用箱变602间隔配电变压器 | 绿 | 537.0515
104482 | 南部新区2号安置房#4B变 | 绿 | 523.1546
104483 | 南部四号安置小区#5箱变#5变 | 绿 | 640.0000
104484 | 南部四号安置小区#3箱变#3变 | 绿 | 522.6186
104485 | 南部四号安置小区#1箱变#1变 | 绿 | 640.0000
104486 | 南郊站旁柱上变压器 | 绿 | 259.0103
104487 | 南大街配变 | 绿 | 312.3505
104488 | 南城天街#1公用变压器 | 绿 | 259.1959
104489 | 南华宫柱上变 | 绿 | 186.4742
104490 | 南华商贸配变 | 绿 | 470.5320
104491 | 南华商贸2箱变 | 绿 | 422.3454
104492 | 南华六社柱上公变 | 绿 | 85.2887
104493 | 南华八社配变 | 绿 | 262.5526
104494 | 南华五社配变 | 绿 | 85.0196
104495 | 南华三社柱上公变 | 绿 | 87.7072
104496 | 南华七社配变 | 绿 | 91.1371
104497 | 南华一社配变 | 绿 | 187.0990
104498 | 协达#1变 | 绿 | 266.6536
104499 | 协和新村柱上公变 | 绿 | 333.1959
104500 | 协和佳苑#2柱上公变 | 绿 | 329.1381
104501 | 协合桥100kVA配变 | 绿 | 82.4247
104502 | 协合四社柱上变压器 | 绿 | 279.0773
104503 | 协合六社柱上变压器 | 绿 | 84.1753
104504 | 协合七社柱上变压器 | 绿 | 41.1975
104505 | 华连寺柱上变压器 | 绿 | 177.2608
104506 | 华茂国际#6公配#17B | 绿 | 640.0000
104507 | 华茂国际#6公配#14B | 绿 | 640.0000
104508 | 华联房产#1公用配变 | 绿 | 537.4021
104509 | 华盛春天5#配电变压器 | 绿 | 339.3402
104510 | 华盛春天4#配电变压器 | 绿 | 520.7474
104511 | 华盛春天3#配电变压器 | 绿 | 528.7113
104512 | 华盛春天2#配电变压器 | 绿 | 527.8763
104513 | 华盛春天1#配电变压器 | 绿 | 524.3093
104514 | 华生柱上公变（荣隆） | 黄 | 53.8031
104515 | 华江1村#2变 | 绿 | 328.3711
104516 | 华江1村#1变 | 绿 | 326.9175
104517 | 华文柱上公变（荣隆） | 绿 | 85.9784
104518 | 华尚城小区#2公用配电室#6B | 绿 | 667.6124
104519 | 华尚城小区#2公用配电室#5B | 绿 | 675.2082
104520 | 华发柱上公变 | 绿 | 86.6371
104521 | 华兴7号柱上变 | 绿 | 86.0778
104522 | 华兴4号柱上变 | 绿 | 92.3711
104523 | 华兴3号柱上变 | 绿 | 95.4639
104524 | 华兴1号柱上变 | 绿 | 95.4639
104525 | 华云山配变 | 绿 | 46.2149
104526 | 华东建司柱上变 | 绿 | 275.3814
104527 | 华一棕榈苑2#变 | 绿 | 415.4515
104528 | 华一棕榈苑1#变 | 绿 | 428.9175
104529 | 华一房产西郊箱变变压器间隔配电变压器 | 绿 | 454.6062
104530 | 半边街柱上公变 | 绿 | 176.4026
104531 | 半边田柱上公变 | 绿 | 85.8763
104532 | 半边山柱上变压器 | 绿 | 85.0227
104533 | 半边山柱上公变 | 绿 | 43.1701
104534 | 半边山二号柱上公变 | 绿 | 84.5155
104535 | 半边塘配变 | 绿 | 161.8742
104536 | 半边土柱上变压器 | 绿 | 89.4186
104537 | 半月学校柱上公变 | 绿 | 70.8010
104538 | 半头房子（双河）柱上公变 | 黄 | 31.4784
104539 | 千秋四社柱上公变 | 绿 | 168.5964
104540 | 千秋二社柱上变压器 | 绿 | 257.0639
104541 | 千秋三社柱上变压器 | 绿 | 87.1784
104542 | 千秋一社2#柱上变压器 | 绿 | 168.6433
104543 | 千秋一社1＃柱上变压器 | 绿 | 130.8608
104544 | 千秋7队公变 | 绿 | 169.2041
104545 | 千秋5队公变 | 绿 | 71.0742
104546 | 千斤榜柱上变压器 | 绿 | 90.7814
104547 | 千丘三社柱上变 | 绿 | 182.3979
104548 | 十烈街道配变 | 绿 | 273.7670
104549 | 十烈村配变 | 绿 | 89.1454
104550 | 十建司配变 | 绿 | 323.3072
104551 | 十字口柱上变 | 绿 | 332.5258
104552 | 十井2号柱上公变 | 绿 | 327.5093
104553 | 十井1号柱上公变 | 绿 | 163.7485
104554 | 医疗点柱上变 | 绿 | 78.5856
104555 | 北环路安置房#2箱变#2配变 | 绿 | 521.3402
104556 | 北环路安置房#1箱变#1配变 | 绿 | 656.2474
104557 | 北斗场镇柱上公变 | 红 | 0.0000
104558 | 北斗场镇李世华联建房公变 | 红 | 0.0000
104559 | 北斗场镇大同场口公变 | 红 | 0.0000
104560 | 北斗6队公变 | 红 | 0.0000
104561 | 北斗5队公变 | 红 | 0.0000
104562 | 北斗3队柱上公变 | 红 | 0.0000
104563 | 北斗2队公变 | 红 | 0.0000
104564 | 北斗1队公变 | 红 | 0.0000
104565 | 北山职中柱上变 | 绿 | 253.1031
104566 | 北山3#箱变配电变压器 | 绿 | 326.2845
104567 | 北山2#箱变配电变压器 | 绿 | 421.0000
104568 | 北山1#箱变配电变压器 | 绿 | 521.3814
104569 | 北大十社配变 | 绿 | 182.3794
104570 | 北塔寺柱上公变 | 绿 | 82.5979
104571 | 北城双星4#变 | 绿 | 400.0000
104572 | 北城双星3#变 | 绿 | 160.0000
104573 | 北城双星2#变 | 绿 | 320.0000
104574 | 北国之春#3公变 | 绿 | 665.4845
104575 | 北国之春#2公变 | 绿 | 640.0000
104576 | 化工厂#6柱上变压器 | 绿 | 261.0825
104577 | 化工厂#4柱上变压器 | 绿 | 266.9691
104578 | 化工厂#1柱上变压器 | 绿 | 210.6062
104579 | 加油站配变 | 绿 | 85.3443
104580 | 加工房柱上变压器 | 绿 | 88.0505
104581 | 加复四社柱上变压器 | 绿 | 42.2258
104582 | 加复二社柱上公变 | 绿 | 87.0887
104583 | 加复三社柱上变压器 | 绿 | 85.5918
104584 | 加复一社1#柱上变压器 | 绿 | 44.5402
104585 | 加复一社#2柱上公变 | 绿 | 82.6845
104586 | 办公室柱上变 | 绿 | 73.4979
104587 | 剪刀铺柱上变 | 绿 | 164.8660
104588 | 前锋9队狮子滩 | 绿 | 87.6670
104589 | 前锋7队公变 | 绿 | 170.4392
104590 | 前锋6队柱上公变 | 绿 | 166.7856
104591 | 前锋4队柱上公变 | 绿 | 171.1918
104592 | 前锋3队柱上公变 | 绿 | 182.5371
104593 | 前锋1队柱上公变 | 绿 | 162.1464
104594 | 前锋10队柱上公变 | 绿 | 71.6371
104595 | 前进8队公变 | 绿 | 87.6247
104596 | 前进5队公变 | 绿 | 92.2072
104597 | 前进3队公变 | 绿 | 69.5670
104598 | 前进2队柱上配变 | 绿 | 83.8680
104599 | 前进1队公变 | 绿 | 88.8660
104600 | 刷把凼配变 | 绿 | 95.4639
104601 | 利吉4队公变 | 绿 | 175.4639
104602 | 利吉1队公变 | 绿 | 94.9278
104603 | 利吉1队公变 | 绿 | 175.4639
104604 | 创造六社配变 | 绿 | 88.2608
104605 | 创造八社配变 | 绿 | 84.2433
104606 | 创造五社配变 | 绿 | 45.6660
104607 | 创造二社配变 | 绿 | 82.5268
104608 | 创造三社配变 | 绿 | 91.8598
104609 | 创造七社配变 | 绿 | 87.9515
104610 | 创宇电气（电子公司） | 绿 | 429.0268
104611 | 创业公司1#配变 | 绿 | 518.3835
104612 | 刘骥村配变 | 绿 | 91.5773
104613 | 刘骥村狮子坡配变 | 绿 | 84.7588
104614 | 刘弯柱上公变 | 绿 | 87.9979
104615 | 刘开义630kVA配变 | 绿 | 544.7938
104616 | 刘开义315kVA配变 | 绿 | 276.7113
104617 | 刘家院子柱上公变 | 绿 | 88.2082
104618 | 刘家药铺柱上公变 | 绿 | 46.7887
104619 | 刘家石坝柱上变压器 | 黄 | 58.0412
104620 | 刘家湾配变 | 绿 | 66.9072
104621 | 刘家沟柱上公变 | 绿 | 93.8784
104622 | 刘家桥柱上公变 | 绿 | 170.2062
104623 | 刘家新房子柱上公变 | 绿 | 86.8165
104624 | 刘家房子柱上变 | 绿 | 87.0887
104625 | 刘家山柱上变 | 绿 | 86.7887
104626 | 刘家坡柱上变压器 | 黄 | 62.9278
104627 | 刘家坝配变变压器 | 绿 | 83.1794
104628 | 刘家坝柱上公变 | 绿 | 85.0381
104629 | 刘国天箱变 | 绿 | 260.2639
104630 | 刘剑山柱上变 | 绿 | 91.5113
104631 | 刘凌松站内变压器 | 绿 | 212.6680
104632 | 刘世禄箱式变压器 | 绿 | 420.9814
104633 | 刁楼柱上变压器 | 绿 | 85.1186
104634 | 凰城御府3号配变 | 绿 | 504.0000
104635 | 凰城御府1#公配#2配变 | 绿 | 521.5052
104636 | 凰城御府1#公配#1配变 | 绿 | 504.0000
104637 | 凰城御府#8配电变压器 | 绿 | 546.4330
104638 | 凰城御府#5配电变压器 | 绿 | 504.0000
104639 | 凰城华府二期#3配电室#9B配变 | 绿 | 657.0722
104640 | 凰城华府二期#3配电室#8B配变 | 绿 | 653.6825
104641 | 凤龙村安置房箱式变电站变压器 | 绿 | 486.4897
104642 | 凤龙三社柱上变压器 | 绿 | 97.8186
104643 | 凤翔5队公变 | 绿 | 82.9464
104644 | 凤翔5队2号公变（方田） | 绿 | 92.5031
104645 | 凤翔4队公变 | 绿 | 86.7010
104646 | 凤翔3队公变 | 绿 | 126.7753
104647 | 凤翔1队公变 | 绿 | 88.6000
104648 | 凤桥5队配变 | 绿 | 101.4722
104649 | 凤桥2队柱上配变 | 绿 | 89.8928
104650 | 凤桥1队公变 | 绿 | 87.1320
104651 | 凤桥10队公变 | 绿 | 50.9052
104652 | 凤凰郡四期洋房公配#1配变 | 绿 | 329.6124
104653 | 凤凰村1队公变 | 红 | 0.0000
104654 | 凤凰御府三期二组团2号公用配电室#6B配变 | 绿 | 640.0000
104655 | 凤凰御府三期二组团2号公用配电室#4B配变 | 绿 | 520.7835
104656 | 凤凰御府三期二组团1号公用配电室#3B配变 | 绿 | 513.9794
104657 | 凤凰御府三期二组团1号公用配电室#1B配变 | 绿 | 640.0000
104658 | 凤凰小学配变 | 绿 | 84.9299
104659 | 凤凰6队戳箕湾柱上公变 | 红 | 0.0000
104660 | 凤凰5队柱上公变 | 红 | 0.0000
104661 | 凤凰4队公变 | 红 | 0.0000
104662 | 凤凰1队新增柱上公变 | 红 | 0.0000
104663 | 凤兰柱上公变 | 绿 | 99.0918
104664 | 凌阁堂村委会站内间隔配电变压器 | 绿 | 525.5918
104665 | 凌阁堂抽水柱上变压器 | 绿 | 80.0031
104666 | 凌阁堂四社柱上变压器 | 绿 | 169.5010
104667 | 凌阁堂四社#2柱上变压器 | 绿 | 86.3340
104668 | 凌阁堂六社柱上变压器 | 绿 | 167.1464
104669 | 凌阁堂八社柱上变压器 | 绿 | 94.5423
104670 | 凌阁堂二社柱上变压器 | 绿 | 139.4392
104671 | 凌阁堂三社柱上变压器 | 绿 | 263.6804
104672 | 凌阁堂三社2#柱上公变 | 绿 | 81.4907
104673 | 凌阁堂七社柱上变压器 | 绿 | 85.2041
104674 | 凌阁堂一社柱上变压器 | 绿 | 57.7588
104675 | 凉风桠柱上变压器 | 绿 | 298.9485
104676 | 凉水村配变 | 绿 | 68.4289
104677 | 凉水村配变 | 绿 | 84.4289
104678 | 凉水村柱上公变 | 绿 | 92.3711
104679 | 凉水四社配变 | 绿 | 95.4639
104680 | 凉水凼柱上公变 | 绿 | 45.8825
104681 | 凉水一社配变 | 绿 | 95.4639
104682 | 凉山村柱上变 | 绿 | 66.7959
104683 | 凉山二柱上变 | 绿 | 168.0000
104684 | 凉坪街道配变 | 绿 | 240.0742
104685 | 凉坪村配变 | 绿 | 83.5536
104686 | 凉井柱上变 | 绿 | 167.7278
104687 | 凉井四社柱上变压器 | 绿 | 136.0289
104688 | 凉井五社柱上变压器 | 绿 | 185.0309
104689 | 凉井七社柱上变压器 | 绿 | 47.1876
104690 | 凉井一社柱上变压器 | 绿 | 85.8351
104691 | 冷家湾配变 | 黄 | 72.0268
104692 | 冷家场新村柱上变压器 | 绿 | 86.1340
104693 | 冷家场变压器 | 绿 | 68.7582
104694 | 冰槽四社柱上变压器 | 绿 | 85.8907
104695 | 冰槽四社#2柱上变压器 | 绿 | 81.3237
104696 | 冰槽六社柱上公变 | 绿 | 105.1134
104697 | 冰槽五社配变 | 绿 | 48.2237
104698 | 冰槽二社#2柱上变 | 绿 | 80.0928
104699 | 冰槽二社#1柱上变 | 绿 | 157.6598
104700 | 冰槽三社柱上变压器 | 绿 | 130.8165
104701 | 冰槽一社#1柱上变 | 绿 | 105.8021
104702 | 冯家坳柱上变 | 绿 | 42.7588
104703 | 冯坪六社配变 | 黄 | 86.6186
104704 | 冯坪六社2柱上公变 | 黄 | 88.1186
104705 | 冯坪五社配变 | 黄 | 68.4737
104706 | 冯坪一社配变 | 黄 | 87.2959
104707 | 农顺四社柱上变 | 绿 | 217.5835
104708 | 农顺三社柱上变 | 绿 | 96.5742
104709 | 农资公司配变 | 绿 | 359.9711
104710 | 农资公司柱上变压器 | 绿 | 193.8804
104711 | 农贸市场配变 | 绿 | 352.7588
104712 | 农贸市场柱上公变 | 绿 | 363.6701
104713 | 农贸市场7号变 | 绿 | 512.4124
104714 | 农贸市场6号变 | 绿 | 514.5773
104715 | 农贸市场5号变 | 绿 | 513.0722
104716 | 农贸市场4号变 | 绿 | 525.5258
104717 | 农贸市场3号变 | 绿 | 511.7732
104718 | 农贸市场2号变 | 绿 | 512.7010
104719 | 农贸市场1号变 | 绿 | 514.9897
104720 | 农行家属院配变 | 绿 | 504.0000
104721 | 农行公用配电室#2B | 绿 | 530.7010
104722 | 农林办箱变 | 绿 | 348.6268
104723 | 农机站柱上变压器 | 绿 | 320.0000
104724 | 农机校柱上变 | 绿 | 270.9649
104725 | 农技站柱上公变（荣隆） | 绿 | 281.5753
104726 | 农宝6队柱上公变 | 红 | 0.0000
104727 | 农宝5队柱上公变 | 红 | 0.0000
104728 | 农宝1队公变 | 红 | 0.0000
104729 | 农商行小区配变 | 绿 | 408.9938
104730 | 农会柱上公变 | 黄 | 70.1175
104731 | 农会6队公变 | 红 | 0.0000
104732 | 农会5队柱上公变 | 红 | 0.0000
104733 | 农会4队柱上公变 | 红 | 0.0000
104734 | 农会4队柱上公变 | 红 | 0.0000
104735 | 农会3队公变 | 红 | 0.0000
104736 | 农会2队柱上公变 | 红 | 0.0000
104737 | 农会1队公变 | 红 | 0.0000
104738 | 农业局配变配电变压器 | 绿 | 130.3546
104739 | 军龙六社柱上公变 | 绿 | 86.4784
104740 | 军龙八社柱上变 | 绿 | 86.6247
104741 | 军龙五社柱上变 | 绿 | 170.7536
104742 | 军龙二社柱上变压器 | 绿 | 84.7505
104743 | 军龙九社柱上变 | 绿 | 86.7381
104744 | 军龙一社柱上公变 | 绿 | 81.7897
104745 | 军械所#2配变 | 绿 | 258.4124
104746 | 军械所#1配变 | 绿 | 272.3299
104747 | 内元柱上公变（荣隆） | 黄 | 72.2402
104748 | 养路队配变 | 绿 | 86.2598
104749 | 养老院柱上变 | 绿 | 89.8691
104750 | 兴永建设发展有限公司公用箱变#1B | 绿 | 201.0722
104751 | 兴旺柱上公变 | 绿 | 89.6268
104752 | 兴南路配变 | 绿 | 422.9794
104753 | 兴业广场2变 | 绿 | 530.0660
104754 | 兴业广场1变 | 绿 | 568.4289
104755 | 关门山村村民委员会联建房柱上配变 | 绿 | 167.7505
104756 | 关门山5队柱上变 | 绿 | 112.5773
104757 | 关门四社配变 | 绿 | 82.3876
104758 | 关门五社配变 | 绿 | 48.8845
104759 | 关门二社配变 | 绿 | 69.4887
104760 | 关门三社柱上公变 | 绿 | 100.0443
104761 | 关门七社柱上公变 | 绿 | 90.9794
104762 | 关门一社配变 | 绿 | 82.7340
104763 | 关房二柱上变 | 绿 | 175.2000
104764 | 关心范家沟配变 | 绿 | 97.4619
104765 | 关心二社配变 | 绿 | 83.1361
104766 | 关心三社配变 | 绿 | 99.7320
104767 | 关心一社配变 | 绿 | 82.6722
104768 | 关山湾柱上公变 | 绿 | 91.6041
104769 | 关山柱上公变 | 绿 | 209.7010
104770 | 关山二柱上公变 | 绿 | 167.3546
104771 | 关口湾柱上公变 | 绿 | 85.6969
104772 | 共和5队公变 | 绿 | 90.0515
104773 | 共和4队公变 | 绿 | 72.4722
104774 | 共和2队（长田坎）柱上配变 | 绿 | 86.3680
104775 | 共和2队柱上配变 | 绿 | 90.6036
104776 | 共和1队公变 | 绿 | 80.1907
104777 | 兰求坝柱上变 | 绿 | 163.5979
104778 | 兰家房子柱上公变 | 绿 | 172.8165
104779 | 兰家六社柱上变压器 | 绿 | 88.2845
104780 | 兰家三社柱上变压器 | 绿 | 86.7361
104781 | 兰家七社柱上公变 | 绿 | 82.9412
104782 | 六角冲柱上变 | 绿 | 90.0670
104783 | 六合村配变 | 绿 | 91.0165
104784 | 六井街2台区 | 绿 | 258.1856
104785 | 六井街1台区 | 绿 | 81.1010
104786 | 六井2台区 | 绿 | 258.6598
104787 | 六井1台区 | 绿 | 163.4330
104788 | 六七四处箱变 | 绿 | 253.6289
104789 | 公馆 | 绿 | 89.2969
104790 | 公路管理所家属院 | 绿 | 327.7072
104791 | 公租房柱上变压器 | 绿 | 84.5794
104792 | 公租坡柱上变压器 | 绿 | 88.1402
104793 | 公房柱上公变 | 黄 | 79.6907
104794 | 公安局柱上变 | 绿 | 337.8268
104795 | 公安局#4变 | 绿 | 265.2371
104796 | 公安局#3变 | 绿 | 584.7990
104797 | 公安局#2变 | 绿 | 533.9845
104798 | 公安局#1变 | 绿 | 527.6289
104799 | 公园门口配变 | 绿 | 305.7732
104800 | 公园配变 | 绿 | 161.2990
104801 | 公园柱上公变 | 绿 | 360.7113
104802 | 八角安置房柱上公变 | 绿 | 263.2577
104803 | 八角四社柱上变压器 | 绿 | 93.8866
104804 | 八角六社柱上变压器 | 绿 | 169.3196
104805 | 八角五社柱上变压器 | 绿 | 88.6242
104806 | 八角二社柱上公变 | 绿 | 93.6515
104807 | 八角三社柱上公变 | 绿 | 83.5892
104808 | 八社柱上公变 | 绿 | 164.1608
104809 | 八斗邱柱上公变 | 绿 | 88.7423
104810 | 八寿9#柱上公变 | 绿 | 125.8557
104811 | 八块七社#3箱变配电变压器 | 绿 | 573.7887
104812 | 八块七社#2箱变配电变压器 | 绿 | 340.4990
104813 | 八块七社#1箱变配电变压器 | 绿 | 352.6845
104814 | 八井2号柱上公变 | 绿 | 169.4536
104815 | 八井1号柱上公变 | 绿 | 401.6598
104816 | 八一四社配变 | 绿 | 87.6742
104817 | 八一八社配变 | 绿 | 86.8474
104818 | 八一五社配变 | 绿 | 174.2103
104819 | 八一七柱上公变 | 绿 | 168.3093
104820 | 八一一社配变 | 绿 | 91.1371
104821 | 兔子冲配变 | 绿 | 70.9897
104822 | 光明柱上公变（荣隆） | 绿 | 102.5938
104823 | 光明7队公变 | 绿 | 165.7155
104824 | 光明6队公变 | 绿 | 165.4371
104825 | 光明5队公变 | 绿 | 73.9216
104826 | 光明3队公变 | 绿 | 16.9773
104827 | 光明1队公变 | 绿 | 172.0866
104828 | 光大柱上公变 | 绿 | 94.7866
104829 | 光华糖黄院子柱上配变 | 绿 | 41.7351
104830 | 光华9队公变 | 绿 | 192.9856
104831 | 光华8队柱上配变 | 绿 | 84.6948
104832 | 光华6队公变 | 绿 | 173.1753
104833 | 光华5队公变 | 绿 | 68.1567
104834 | 光华4队公变 | 绿 | 94.7464
104835 | 光华3队柱上配变 | 绿 | 42.6784
104836 | 光华3队柱上公变 | 绿 | 43.5000
104837 | 光华2队公变 | 绿 | 94.2412
104838 | 光华1队柱上公变 | 绿 | 86.6722
104839 | 光华1队公变 | 绿 | 90.7088
104840 | 先锋村柱上公变（荣隆） | 绿 | 174.5763
104841 | 先锋7队公变 | 红 | 0.0000
104842 | 先锋7队 | 红 | 0.0000
104843 | 先锋6队柱上公变 | 红 | 0.0000
104844 | 先锋4队公变 | 红 | 0.0000
104845 | 先锋3队柱上公变 | 红 | 0.0000
104846 | 先锋2队公变 | 红 | 0.0000
104847 | 先锋2队 | 红 | 0.0000
104848 | 先锋1队配变 | 红 | 0.0000
104849 | 先锋1队公变 | 红 | 0.0000
104850 | 先进8队公变 | 绿 | 41.4969
104851 | 先进7队公变 | 绿 | 46.1515
104852 | 先进5队公变 | 绿 | 89.5258
104853 | 先进1队公变 | 绿 | 166.0330
104854 | 元顶寺柱上公变 | 绿 | 85.4820
104855 | 元门房子柱上公变 | 绿 | 82.0412
104856 | 元通9号柱上变 | 绿 | 190.9278
104857 | 元通8号柱上变 | 绿 | 95.4639
104858 | 元通6号柱上变 | 绿 | 76.3711
104859 | 元通5号柱上变 | 绿 | 381.8557
104860 | 元通4号柱上变 | 绿 | 95.4639
104861 | 元通3号柱上变 | 绿 | 143.4639
104862 | 元通2号柱上变 | 绿 | 282.9278
104863 | 元通1号柱上变 | 绿 | 267.4639
104864 | 元通10号柱上变 | 绿 | 172.3711
104865 | 元林柱上公变 | 绿 | 89.6928
104866 | 元文柱上公变（荣隆） | 绿 | 88.6309
104867 | 元宝山柱上公变 | 绿 | 85.3845
104868 | 元坡柱上变 | 绿 | 84.6515
104869 | 元兴村柱上变 | 绿 | 160.6742
104870 | 元兴小学 | 绿 | 48.1649
104871 | 健身坝柱上公变 | 绿 | 175.9175
104872 | 健身场变压器 | 绿 | 299.7113
104873 | 候家寺柱上公变 | 绿 | 187.9278
104874 | 倒碑坡柱上公变 | 绿 | 167.2990
104875 | 倒栗子树柱上公变 | 绿 | 86.4289
104876 | 倒房子柱上变压器 | 绿 | 93.6454
104877 | 保险公司柱上变压器 | 绿 | 318.2680
104878 | 保豆柱上公变（荣隆） | 绿 | 83.3443
104879 | 保管室配变 | 绿 | 89.2990
104880 | 保管室柱上变压器 | 绿 | 50.0237
104881 | 保管室柱上变 | 绿 | 89.4041
104882 | 保管室柱上公变 | 绿 | 165.0825
104883 | 保管 室柱上变 | 绿 | 90.7258
104884 | 保安桥柱上变压器 | 绿 | 88.4309
104885 | 保安村配变 | 绿 | 142.7897
104886 | 保安场镇二号柱上公变 | 绿 | 337.8557
104887 | 保安中学柱上公变 | 绿 | 84.0485
104888 | 保卫村配变 | 绿 | 87.7320
104889 | 保卫二社配变 | 绿 | 95.4639
104890 | 保卫七社配变 | 绿 | 182.4938
104891 | 保卫一社配变 | 绿 | 95.4639
104892 | 保产一级站配变 | 绿 | 89.7546
104893 | 依水新城3号柱上公变 | 红 | 0.0000
104894 | 供销社配变 | 绿 | 448.8660
104895 | 供销社柱上公变（荣隆） | 绿 | 328.4289
104896 | 供电所配变 | 绿 | 64.3381
104897 | 供电所柱上变压器 | 绿 | 46.9938
104898 | 供电局2 | 黄 | 142.0000
104899 | 佳苑小区#1变 | 绿 | 537.9794
104900 | 佛顶7队公变 | 绿 | 169.2320
104901 | 佛顶6队公变 | 绿 | 172.7381
104902 | 佛顶5队公变 | 绿 | 172.7835
104903 | 佛顶4队公变 | 绿 | 173.1876
104904 | 佛顶1队公变 | 绿 | 73.6464
104905 | 佛灵寺村柱上变 | 绿 | 160.0082
104906 | 佛岩寺六社柱上公变 | 绿 | 370.8866
104907 | 佛岩寺五社柱上变压器 | 绿 | 169.9629
104908 | 佛岩寺五社#2柱上变压器 | 绿 | 163.6907
104909 | 佛岩寺二社#2柱上变压器 | 绿 | 86.7979
104910 | 佛岩寺二社#1柱上变压器 | 绿 | 381.3732
104911 | 佛岩寺三社#2柱上变压器 | 绿 | 93.8866
104912 | 佛岩寺三社#1柱上变压器 | 绿 | 171.8330
104913 | 佛岩寺七社柱上变压器 | 绿 | 172.0619
104914 | 佛岩寺一社柱上变压器 | 绿 | 93.6742
104915 | 佛堂街配变 | 绿 | 341.4268
104916 | 佛堂寺配变 | 绿 | 85.0598
104917 | 余家房子柱上公变 | 黄 | 68.0866
104918 | 余家坪柱上变 | 绿 | 90.3299
104919 | 余家坪二柱上变 | 绿 | 87.5856
104920 | 何家院子配变 | 绿 | 91.6443
104921 | 何家湾配变 | 绿 | 87.1691
104922 | 何家庙柱上变 | 绿 | 87.1103
104923 | 何家岩柱上变 | 绿 | 87.6371
104924 | 何家山 | 绿 | 81.2041
104925 | 何家坡柱上公变（荣隆） | 绿 | 41.8536
104926 | 何家坡安置房9#箱变612间隔配电变压器 | 绿 | 543.9742
104927 | 何家坡安置房8#箱变612间隔配电变压器 | 绿 | 542.5979
104928 | 何家坡安置房5#箱变612间隔配电变压器 | 绿 | 457.2784
104929 | 何家坡安置房4#箱变612间隔配电变压器 | 绿 | 462.6474
104930 | 何家坡安置房3#配电变压器 | 绿 | 587.1959
104931 | 何家坡安置房2#箱变602间隔配电变压器 | 绿 | 556.8041
104932 | 何家坡安置房12#箱变612间隔配电变压器 | 绿 | 510.7268
104933 | 何家坡安置房11#箱变612间隔配电变压器 | 绿 | 424.3711
104934 | 何家坡安置房10#箱变612间隔配电变压器 | 绿 | 531.4887
104935 | 何家坡安置房1#箱变602配电变压器 | 绿 | 436.0495
104936 | 何家冲配变 | 绿 | 85.3629
104937 | 何埂黄角小区配变 | 红 | 0.0000
104938 | 何埂镇文睿天地2号箱变间隔配电变压器 | 红 | 0.0000
104939 | 何埂计生站配变 | 红 | 0.0000
104940 | 何埂菜市场配变 | 红 | 0.0000
104941 | 何埂老街配变 | 红 | 0.0000
104942 | 何埂粮站配变 | 红 | 0.0000
104943 | 何埂移民点配变 | 红 | 0.0000
104944 | 何埂煤巴厂配变 | 红 | 0.0000
104945 | 何埂煤巴厂配变 | 红 | 0.0000
104946 | 何埂派出所下配变 | 红 | 0.0000
104947 | 何埂派出所上配变 | 红 | 0.0000
104948 | 何埂汽车站配变 | 红 | 0.0000
104949 | 何埂新市场配变 | 红 | 0.0000
104950 | 何埂文睿小区#1箱变间隔配电变压器 | 红 | 0.0000
104951 | 何埂政府配变 | 红 | 0.0000
104952 | 何埂小学配变 | 红 | 0.0000
104953 | 何埂场镇何胜兵联建房箱变间隔配电变压器 | 红 | 0.0000
104954 | 何埂信用社配变 | 红 | 0.0000
104955 | 何埂二级路配变 | 红 | 0.0000
104956 | 何埂丰大义配变 | 红 | 0.0000
104957 | 何埂下场口配变 | 红 | 0.0000
104958 | 伟映小区#1公用箱变#1B | 绿 | 410.0206
104959 | 会龙桥柱上变 | 绿 | 69.7052
104960 | 会龙桥村委200kVA配变 | 绿 | 176.0392
104961 | 伙食坡配变 | 绿 | 84.0206
104962 | 伍鹏子柱上公变 | 绿 | 87.2742
104963 | 伍岭一社柱上变 | 绿 | 43.7423
104964 | 伍元柱上公变（荣隆） | 绿 | 86.5588
104965 | 伍作林柱上变 | 绿 | 83.2830
104966 | 仰山柱上变 | 绿 | 82.9103
104967 | 仰天窝配变 | 绿 | 88.7789
104968 | 仪表楼 | 绿 | 362.4330
104969 | 代河桥（双河）柱上公变 | 绿 | 85.3278
104970 | 代家湾柱上公变 | 绿 | 85.1155
104971 | 代家坡柱上变压器 | 绿 | 83.6165
104972 | 代兴泵站配变 | 绿 | 80.0000
104973 | 代兴学校配变 | 绿 | 84.3588
104974 | 仙龙黄庭刚 | 绿 | 343.1753
104975 | 仙龙陈立元 | 红 | 0.0000
104976 | 仙龙长江路 | 红 | 0.0000
104977 | 仙龙邮局 | 红 | 0.0000
104978 | 仙龙谢代群 | 红 | 0.0000
104979 | 仙龙谢代国 | 绿 | 305.0722
104980 | 仙龙杨长华 | 红 | 0.0000
104981 | 仙龙政府 | 红 | 0.0000
104982 | 仙龙彭成义 | 红 | 0.0000
104983 | 仙龙小学 | 红 | 0.0000
104984 | 仙龙场镇谢建国联建房公变 | 红 | 0.0000
104985 | 仙龙唐家友 | 红 | 0.0000
104986 | 仙龙刘垂珍 | 绿 | 66.0763
104987 | 仙龙刘兴梁 | 绿 | 164.8000
104988 | 仙龙何西华柱上公变 | 红 | 0.0000
104989 | 仙龙三岔路 | 红 | 0.0000
104990 | 仙鱼湾配变 | 绿 | 173.5052
104991 | 付家湾配变 | 绿 | 85.9938
104992 | 付家桥柱上公变 | 绿 | 89.9258
104993 | 付家林柱上公变 | 绿 | 88.2515
104994 | 付家寺配变 | 绿 | 41.7443
104995 | 仓园二柱上公变 | 黄 | 69.5258
104996 | 仁西配变 | 绿 | 359.4948
104997 | 仁西二号柱上公变 | 黄 | 293.8969
104998 | 仁和小区#9公用箱变 | 绿 | 670.4124
104999 | 仁和小区#8公用箱变 | 绿 | 677.6082
105000 | 仁和小区#7公用箱变 | 绿 | 694.8247
105001 | 仁和小区#6公用箱变 | 绿 | 704.5567
105002 | 仁和小区#5公用箱变 | 绿 | 730.2887
105003 | 仁和小区#4公用箱变 | 绿 | 679.8845
105004 | 仁和小区#3公用箱变 | 绿 | 699.7278
105005 | 仁和小区#2公用箱变 | 绿 | 678.2268
105006 | 仁和小区#1公用箱变 | 绿 | 683.2000
105007 | 仁和小区#10公用箱变 | 绿 | 253.4072
105008 | 仁南二号柱上公变 | 绿 | 320.0000
105009 | 仁北新城#1公用配变 | 绿 | 523.9794
105010 | 仁书柱上公变 | 绿 | 91.4093
105011 | 仁义建司配电变压器 | 绿 | 204.4041
105012 | 仁东二号柱上公变 | 绿 | 410.5031
105013 | 交通局公用箱变#1变 | 绿 | 351.5588
105014 | 交管所水利局家属院公用配变 | 绿 | 425.6392
105015 | 井瓶柱上公变 | 绿 | 88.1711
105016 | 井弯柱上变压器 | 黄 | 45.4443
105017 | 井岗山柱上公变 | 绿 | 90.9732
105018 | 井坝柱上变压器 | 绿 | 32.9072
105019 | 井坝柱上公变 | 绿 | 166.3851
105020 | 井坝子柱上变 | 绿 | 90.0825
105021 | 井场坝柱上公变 | 绿 | 84.2186
105022 | 五龙砖厂小坪柱上公变 | 红 | 0.0000
105023 | 五龙珠四社#2柱上变压器 | 绿 | 84.7660
105024 | 五龙珠六社柱上变压器 | 绿 | 87.0515
105025 | 五龙珠五社柱上公变 | 绿 | 82.6062
105026 | 五龙珠二社柱上变压器 | 绿 | 87.6722
105027 | 五龙珠三社柱上变压器 | 绿 | 83.5165
105028 | 五龙珠一社＃2柱上变压器 | 绿 | 89.3588
105029 | 五龙珠一社#1柱上变压器 | 绿 | 132.7320
105030 | 五龙桥柱上公变 | 绿 | 85.4804
105031 | 五龙7队公变 | 红 | 0.0000
105032 | 五龙7队2号柱上公变 | 红 | 0.0000
105033 | 五龙5队柱上公变 | 红 | 0.0000
105034 | 五龙3队旧公变 | 红 | 0.0000
105035 | 五龙3队旧公变 | 红 | 0.0000
105036 | 五龙2队旧公变 | 红 | 0.0000
105037 | 五龙1队柱上公变 | 红 | 0.0000
105038 | 五马柱上变 | 绿 | 82.2062
105039 | 五马村柱上变 | 绿 | 164.1103
105040 | 五间李光义柱上公变 | 绿 | 334.5732
105041 | 五间场四配变 | 绿 | 367.5485
105042 | 五间场五配变 | 绿 | 370.8330
105043 | 五间场二配变 | 绿 | 224.3278
105044 | 五间场三配变 | 绿 | 403.9072
105045 | 五间场一配变 | 绿 | 424.3711
105046 | 五间同心4队公变 | 绿 | 176.3629
105047 | 五间同心2队公变 | 绿 | 71.0866
105048 | 五间同心1队公变 | 绿 | 44.8577
105049 | 五间医院配变 | 绿 | 374.7299
105050 | 五间供电所配变 | 绿 | 77.4680
105051 | 五里泵站 | 绿 | 80.0000
105052 | 五通四社柱上公变 | 绿 | 88.4165
105053 | 五通六社柱上公变 | 绿 | 84.8660
105054 | 五通五社柱上变压器 | 绿 | 88.1113
105055 | 五通二社柱上公变 | 绿 | 87.4165
105056 | 五通三社柱上变压器 | 绿 | 89.7778
105057 | 五通一社柱上变压器 | 绿 | 340.8969
105058 | 五福商厦箱变 | 绿 | 399.6701
105059 | 五社柱上变压器 | 绿 | 87.2433
105060 | 五矿井配变 | 绿 | 88.7010
105061 | 五洞桥柱上变 | 绿 | 82.2577
105062 | 五板桥1#配变 | 绿 | 358.1897
105063 | 五方井柱上变压器 | 绿 | 91.9340
105064 | 五建司配变 | 绿 | 175.9093
105065 | 五家坳柱上变压器 | 绿 | 64.6845
105066 | 五台山配变 | 绿 | 83.2289
105067 | 五兜树柱上变压器 | 绿 | 167.8433
105068 | 五中校柱上变 | 绿 | 313.8124
105069 | 五一8队公变 | 绿 | 166.8722
105070 | 五一7队柱上公变 | 绿 | 117.7794
105071 | 五一5队公变 | 绿 | 232.5485
105072 | 五一4队柱上配变 | 绿 | 182.2186
105073 | 云鹏坡柱上公变 | 绿 | 91.6753
105074 | 云雾山四社柱上变压器 | 绿 | 82.6206
105075 | 云雾山五社柱上变 | 绿 | 131.3691
105076 | 云雾山二社柱上变压器 | 绿 | 174.8742
105077 | 云雾山三社2柱上变压器 | 绿 | 41.4582
105078 | 云雾山三社1柱上公变 | 绿 | 169.7340
105079 | 云雾万家山柱上变压器 | 绿 | 80.2845
105080 | 云门坡配变 | 绿 | 86.5897
105081 | 云谷寺柱上公变 | 绿 | 41.8598
105082 | 云棚坡柱上变压器 | 绿 | 267.4392
105083 | 云棚坡柱上变 | 绿 | 87.6907
105084 | 云棚坡二号柱上公变 | 绿 | 85.4082
105085 | 云家湾柱上公变 | 绿 | 83.6041
105086 | 云台配变 | 绿 | 91.3216
105087 | 云台观一社柱上变压器 | 绿 | 68.9485
105088 | 于家房子二号柱上公变 | 绿 | 57.9928
105089 | 二郎村配变 | 绿 | 43.7021
105090 | 二郎四社柱上公变 | 绿 | 88.0577
105091 | 二郎四方碑配变 | 绿 | 87.3608
105092 | 二郎六社配变 | 绿 | 186.8392
105093 | 二郎六社柱上变压器 | 绿 | 86.8706
105094 | 二郎五社柱上变压器 | 绿 | 94.8964
105095 | 二郎三社柱上变压器 | 绿 | 91.1773
105096 | 二郎一社柱上变压器 | 绿 | 82.9567
105097 | 二郎一社柱上公变 | 绿 | 87.4598
105098 | 二级站柱上公变 | 绿 | 359.4124
105099 | 二社柱上变压器 | 绿 | 170.7907
105100 | 二片区#1变 | 绿 | 676.4639
105101 | 二流水柱上公变 | 绿 | 59.3052
105102 | 二水源柱上变压器 | 绿 | 84.4227
105103 | 二期4B生活 | 绿 | 664.5196
105104 | 二岩村柱上公变 | 绿 | 255.5258
105105 | 乾兴南路配变 | 绿 | 432.8144
105106 | 乡镇企业柱上变压器 | 绿 | 389.7856
105107 | 九龙配变 | 绿 | 173.8701
105108 | 九龙章伍坝公变 | 绿 | 92.6454
105109 | 九龙盛世丽苑配变 | 绿 | 518.3969
105110 | 九龙滩口柱上变压器 | 绿 | 88.6784
105111 | 九龙槽坊院子公变 | 绿 | 88.6186
105112 | 九龙村柱上变 | 绿 | 175.5876
105113 | 九龙一社柱上变 | 绿 | 89.1113
105114 | 九龙7队公变 | 绿 | 67.4041
105115 | 九龙5队 | 红 | 0.0000
105116 | 九龙3队公变 | 绿 | 80.0000
105117 | 九龙3队公变 | 绿 | 45.3113
105118 | 九龙2队公变 | 绿 | 85.2577
105119 | 九龙1队公变 | 绿 | 89.1113
105120 | 九道拐柱上公变 | 绿 | 83.7082
105121 | 九矿坝柱上变压器 | 黄 | 78.2392
105122 | 九洞房子柱上公变 | 绿 | 80.0000
105123 | 九洞房子安置房5#变612配电变压器 | 绿 | 406.5722
105124 | 九洞房子安置房4#变612配电变压器 | 绿 | 415.4175
105125 | 九洞房子安置房3#变612配电变压器 | 绿 | 409.1392
105126 | 九洞房子安置房2#变612配电变压器 | 绿 | 411.6289
105127 | 九洞房子安置房1#变612配电变压器 | 绿 | 417.5361
105128 | 九洞房子安置房#7B | 绿 | 404.0979
105129 | 九洞房子安置房#6B | 绿 | 405.0412
105130 | 九板村配变 | 绿 | 41.8619
105131 | 九建司榕树林配变 | 绿 | 222.4289
105132 | 九建司卫校公用配电室配电变压器 | 绿 | 219.6082
105133 | 九建司东门 | 绿 | 334.1443
105134 | 九州花园#2B | 绿 | 338.3505
105135 | 九峰山柱上公变 | 绿 | 135.1175
105136 | 九岭6队公变 | 绿 | 168.6536
105137 | 九岭5队公变 | 绿 | 87.7237
105138 | 九岭5队#2柱上配变 | 绿 | 89.7196
105139 | 九层岩柱上变 | 绿 | 98.8536
105140 | 九层岩场镇公变 | 红 | 0.0000
105141 | 九层学校柱上公变 | 红 | 0.0000
105142 | 九层5队2号柱上公变 | 红 | 0.0000
105143 | 九层3队2号柱上公变 | 红 | 0.0000
105144 | 九层2队公变 | 红 | 0.0000
105145 | 九子洞柱上变压器 | 绿 | 84.2371
105146 | 九嘴桥配变 | 绿 | 85.2536
105147 | 九华7队公变 | 绿 | 86.0804
105148 | 九华5队公变 | 绿 | 84.6268
105149 | 九华3队公变 | 绿 | 45.2495
105150 | 九华1队公变 | 绿 | 91.0990
105151 | 九井医院柱上公变 | 绿 | 170.8247
105152 | 乐信凤凰郡二期#1公配室#3配变 | 绿 | 640.0000
105153 | 乌龟山柱上变压器 | 绿 | 73.7670
105154 | 乌龟凼配变 | 绿 | 87.7582
105155 | 久久柱上公变 | 绿 | 86.2948
105156 | 丽阳天下#3变 | 绿 | 543.2938
105157 | 丽阳天下#2变 | 绿 | 530.1340
105158 | 丽阳天下#1变 | 绿 | 530.7546
105159 | 临江神道碑柱上变 | 绿 | 168.2144
105160 | 临江水井湾柱上变 | 绿 | 369.2433
105161 | 临江桥头柱上变 | 绿 | 270.3835
105162 | 临江新昌柱上公变 | 绿 | 83.3897
105163 | 临江回龙寺柱上公变 | 绿 | 84.9918
105164 | 丰收柱上公变 | 绿 | 170.0871
105165 | 丰岩四社配变 | 绿 | 252.9402
105166 | 丰岩四社2#柱上公变 | 绿 | 164.4124
105167 | 丰岩五社配变 | 绿 | 239.2186
105168 | 丰岩二社#2柱上变压器 | 绿 | 83.2990
105169 | 丰岩三社柱上公变 | 绿 | 85.6289
105170 | 丰岩一社配变 | 绿 | 81.9959
105171 | 丰岩一社3#柱上公变 | 绿 | 81.1794
105172 | 丰岩一社#2配变 | 绿 | 81.4969
105173 | 丰乐村办配变 | 红 | 0.0000
105174 | 丰乐8队柱上公变 | 绿 | 94.4660
105175 | 丰乐7队柱上公变 | 绿 | 70.8907
105176 | 丰乐6队柱上公变 | 绿 | 172.8619
105177 | 丰乐5队柱上公变 | 绿 | 91.5206
105178 | 中间坡柱上变 | 黄 | 76.7258
105179 | 中锋村配变 | 绿 | 90.4814
105180 | 中行家属961 | 绿 | 284.8577
105181 | 中荣柱上公变 | 绿 | 118.8742
105182 | 中科丽苑#9变 | 绿 | 524.1804
105183 | 中科丽苑#8变 | 绿 | 517.9175
105184 | 中科丽苑#7变 | 绿 | 522.3866
105185 | 中科丽苑#2变 | 绿 | 522.6495
105186 | 中科丽苑#1变 | 绿 | 532.3299
105187 | 中科丽苑#13变 | 绿 | 413.2619
105188 | 中科丽苑#12变 | 绿 | 523.4845
105189 | 中科丽苑#11变 | 绿 | 523.3402
105190 | 中科丽苑#10变 | 绿 | 520.5464
105191 | 中磐时代#2公用配电室#3B | 绿 | 406.1082
105192 | 中电柱上公变（荣隆） | 绿 | 85.7588
105193 | 中桥一社100kVA配变 | 绿 | 82.5732
105194 | 中才柱上公变 | 绿 | 85.6103
105195 | 中心桥双河口柱上变 | 绿 | 131.2082
105196 | 中心村配变 | 绿 | 87.6845
105197 | 中心协合配变 | 绿 | 82.3010
105198 | 中心8队柱上公变 | 红 | 0.0000
105199 | 中心7队公变 | 红 | 0.0000
105200 | 中心6队公变 | 红 | 0.0000
105201 | 中心5队公变 | 红 | 0.0000
105202 | 中心3队公变 | 红 | 0.0000
105203 | 中心2队公变 | 红 | 0.0000
105204 | 中心1队公变 | 红 | 0.0000
105205 | 中山房产柱上公变 | 绿 | 346.0041
105206 | 中山坡柱上公变 | 黄 | 134.3794
105207 | 中山佳苑二期#2公用箱变#2变 | 绿 | 542.9485
105208 | 中山佳苑二期#1公用箱变#1变 | 绿 | 528.2680
105209 | 中央大街#8配变 | 绿 | 685.0928
105210 | 中央大街#7配变 | 绿 | 675.7320
105211 | 中央大街#7公用配电室#29配变 | 绿 | 415.1856
105212 | 中央大街#7公用配电室#28配变 | 绿 | 414.2887
105213 | 中央大街#6配变 | 绿 | 687.8969
105214 | 中央大街#6公用配电室#24变配电变压器 | 绿 | 640.0000
105215 | 中央大街#6公用配电室#22配变 | 绿 | 669.0969
105216 | 中央大街#5配变 | 绿 | 678.8866
105217 | 中央大街#5公用配电室#21配变 | 绿 | 667.5134
105218 | 中央大街#5公用配电室#20配变 | 绿 | 640.0000
105219 | 中央大街#4配变 | 绿 | 684.7010
105220 | 中央大街#3配变 | 绿 | 694.2268
105221 | 中央大街#2配变 | 绿 | 689.7113
105222 | 中央大街#1配变 | 绿 | 694.1237
105223 | 中坝柱上变压器 | 绿 | 91.7062
105224 | 中坝大街配变 | 绿 | 264.9794
105225 | 中坝二柱上公变 | 黄 | 45.5423
105226 | 中坝4队公变 | 红 | 0.0000
105227 | 中坝3队公变 | 红 | 0.0000
105228 | 中坝2队公变 | 红 | 0.0000
105229 | 中坝1队配变 | 红 | 0.0000
105230 | 中嘴上8队公变 | 绿 | 45.9474
105231 | 中嘴上7队公变 | 绿 | 43.4515
105232 | 中嘴上2队柱上配变 | 绿 | 159.4351
105233 | 中嘴上1队公变 | 绿 | 87.4412
105234 | 中和街配变 | 绿 | 528.6928
105235 | 中和坝柱上变压器 | 黄 | 155.3670
105236 | 中华梨村柱上公变 | 绿 | 161.6948
105237 | 中华奥城二期#1公用配电室#8B | 绿 | 698.2433
105238 | 中华奥城二期#1公用配电室#10B | 绿 | 660.3629
105239 | 中华奥城#5配变 | 绿 | 640.0000
105240 | 中华奥城#4配变 | 绿 | 665.1876
105241 | 中华奥城#3配变 | 绿 | 715.5258
105242 | 中华奥城#3公用配电室##16B | 绿 | 662.6144
105243 | 中华奥城#20B | 绿 | 696.4124
105244 | 中华奥城#1配变 | 绿 | 676.4742
105245 | 中华奥城#18B | 绿 | 640.0000
105246 | 中华奥城#15B | 绿 | 670.2598
105247 | 中华奥城#14B | 绿 | 640.0000
105248 | 中华奥城#12B | 绿 | 640.0000
105249 | 中华5号柱上变 | 绿 | 95.4639
105250 | 中医院配变 | 绿 | 374.9897
105251 | 中兴街柱上公变 | 绿 | 275.7278
105252 | 中元柱上公变 | 绿 | 89.5041
105253 | 中优观澜#1配电室#6B | 绿 | 666.2474
105254 | 中优观澜#1配电室#5B | 绿 | 563.0928
105255 | 中一柱上公变 | 绿 | 86.5320
105256 | 丫丫坡配变 | 绿 | 47.6562
105257 | 严家桥柱上公变 | 绿 | 85.0928
105258 | 严家坡柱上公变 | 绿 | 82.7619
105259 | 严家冲柱上公变 | 绿 | 167.8144
105260 | 严家冲二柱上公变 | 绿 | 161.7598
105261 | 两路口配变 | 黄 | 31.5443
105262 | 两河场镇配变 | 绿 | 295.8928
105263 | 两河口柱上变压器 | 绿 | 88.9474
105264 | 两河六社配变 | 绿 | 172.1794
105265 | 两河五社配变 | 绿 | 90.4598
105266 | 两河二社柱上公变 | 绿 | 83.1505
105267 | 两河三社2柱上公变 | 绿 | 88.0289
105268 | 两河一社配变 | 绿 | 340.0041
105269 | 两交界100kV配变 | 绿 | 87.0351
105270 | 东风村配变 | 绿 | 172.3711
105271 | 东风六社柱上公变 | 绿 | 175.4639
105272 | 东风七社配变 | 绿 | 95.4639
105273 | 东顺河箱式变电站 | 绿 | 434.1134
105274 | 东顺城箱式变电站 | 绿 | 458.2990
105275 | 东门安居#2B | 绿 | 337.8268
105276 | 东门安居#1B | 绿 | 531.8557
105277 | 东门安居 | 绿 | 529.4103
105278 | 东门口柱上变 | 绿 | 274.3299
105279 | 东门三期#8楼配变 | 绿 | 330.5258
105280 | 东胜8队柱上公变 | 红 | 0.0000
105281 | 东胜7队公变 | 红 | 0.0000
105282 | 东胜6队柱上公变 | 红 | 0.0000
105283 | 东胜5队柱上公变 | 红 | 0.0000
105284 | 东胜4队公变 | 红 | 0.0000
105285 | 东胜3队柱上公变 | 红 | 0.0000
105286 | 东胜2队观音湾柱上公变 | 红 | 0.0000
105287 | 东胜2队公变 | 红 | 0.0000
105288 | 东胜1队柱上公变 | 红 | 0.0000
105289 | 东站下面柱上变 | 绿 | 277.1546
105290 | 东科实业柱上变 | 绿 | 218.5381
105291 | 东科好望岭中心配电室#3公用变 | 绿 | 652.1856
105292 | 东科好望岭中心配电室#2公用变 | 绿 | 665.6082
105293 | 东科好望岭中心配电室#1公用变 | 绿 | 659.3732
105294 | 东王庙配变 | 绿 | 64.0000
105295 | 东王庙柱上变压器 | 绿 | 171.5216
105296 | 东王四社柱上变压器 | 绿 | 171.7108
105297 | 东王五社柱上变压器 | 绿 | 180.6763
105298 | 东王二社柱上变压器 | 绿 | 170.8680
105299 | 东王九社柱上变压器 | 绿 | 219.2124
105300 | 东王七社柱上公变 | 绿 | 276.5464
105301 | 东王一社柱上变压器 | 绿 | 196.6990
105302 | 东湾 | 绿 | 96.5371
105303 | 东湖水库柱上变 | 绿 | 65.3134
105304 | 东湖天街4号公变 | 绿 | 520.3299
105305 | 东湖天街3号配变 | 绿 | 512.6186
105306 | 东湖天街2号配变 | 绿 | 512.5979
105307 | 东渠四社柱上变压器 | 绿 | 41.3577
105308 | 东渠六社柱上公变 | 绿 | 86.1732
105309 | 东渠五社柱上变压器 | 绿 | 86.9634
105310 | 东渠二社柱上变压器 | 绿 | 86.8495
105311 | 东渠一社柱上变压器 | 绿 | 82.5856
105312 | 东江5队公变 | 绿 | 79.4639
105313 | 东江5队2号柱上变 | 绿 | 95.4639
105314 | 东江4队公变 | 绿 | 167.7320
105315 | 东江2队柱上公变 | 绿 | 95.4639
105316 | 东水沟柱上公变 | 绿 | 48.4474
105317 | 东林寺庙子配变 | 绿 | 67.4515
105318 | 东林寺5队公变 | 绿 | 82.4959
105319 | 东林寺4队柱上配变 | 绿 | 65.6639
105320 | 东林寺3队公变 | 绿 | 84.3284
105321 | 东林寺2队（山上）柱上配变 | 绿 | 81.1485
105322 | 东林寺2队柱上配变 | 绿 | 41.1485
105323 | 东方购物中心#4B配电变压器 | 绿 | 428.1907
105324 | 东方购物中心#3B配电变压器 | 绿 | 408.3351
105325 | 东方花园#3变 | 绿 | 328.0103
105326 | 东方花园#2变 | 绿 | 525.2938
105327 | 东方花园#1变 | 绿 | 522.8969
105328 | 东方红大堰柱上公变 | 绿 | 128.0000
105329 | 东方新城二期3B生活 | 绿 | 658.2598
105330 | 东方新城2B生活800KVA | 绿 | 672.8041
105331 | 东方之骄#5B配电变压器 | 绿 | 526.0670
105332 | 东方之骄#4B配电变压器 | 绿 | 504.0000
105333 | 东方之骄#2B配电变压器 | 绿 | 504.0000
105334 | 东岳庙柱上公变 | 绿 | 167.6021
105335 | 东岳幼儿院柱上公变 | 绿 | 289.9381
105336 | 东岳四社柱上变 | 绿 | 268.1897
105337 | 东岳1社柱上变 | 绿 | 80.0000
105338 | 东外老街箱变 | 绿 | 539.3608
105339 | 东城花园1#变压器 | 绿 | 428.5155
105340 | 东城花园#4公变 | 绿 | 205.2206
105341 | 东南乡箱式变电站 | 绿 | 285.0928
105342 | 东升路#1变 | 绿 | 549.6907
105343 | 东升4队公变 | 红 | 0.0000
105344 | 东升3队公变 | 红 | 0.0000
105345 | 东升2队公变 | 红 | 0.0000
105346 | 东兴村柱上变压器 | 绿 | 130.0186
105347 | 东兴新村柱上变 | 绿 | 110.9278
105348 | 东兴4号柱上变 | 绿 | 52.8298
105349 | 东兴3号柱上变 | 绿 | 104.7423
105350 | 东兴2号柱上变 | 绿 | 104.7423
105351 | 东兴1号柱上变 | 绿 | 95.4639
105352 | 世纪阳光站内间隔配电变压器 | 绿 | 415.8515
105353 | 世德物业（仁和丽都）3B | 绿 | 328.0722
105354 | 世德物业（仁和丽都）2B | 绿 | 330.5876
105355 | 世德物业（仁和丽都）1B | 绿 | 329.4536
105356 | 下院子柱上变压器 | 绿 | 87.1031
105357 | 下家桥柱上变压器 | 绿 | 71.6082
105358 | 上碗厂柱上公变 | 绿 | 85.9876
105359 | 上游水库柱上变 | 绿 | 309.2680
105360 | 上游桥柱上变压器 | 绿 | 357.5670
105361 | 上游学校配变 | 绿 | 140.3835
105362 | 上游6队公变 | 绿 | 87.5062
105363 | 上游5队柱上公变 | 绿 | 145.6082
105364 | 上游2队配变 | 绿 | 141.8155
105365 | 上游1队配变 | 绿 | 89.6402
105366 | 上海公馆二期公用#4B | 绿 | 514.5567
105367 | 上海公馆二期公建配电室#6B | 绿 | 533.1134
105368 | 上海公馆二期#3B | 绿 | 660.7093
105369 | 上海公馆二期#2B | 绿 | 660.3629
105370 | 上海公馆二期#1B | 绿 | 658.0124
105371 | 上河坝柱上变压器 | 绿 | 44.7845
105372 | 上屯水库柱上公变 | 红 | 0.0000
105373 | 上屯村1队公变 | 红 | 0.0000
105374 | 上屯9队柱上公变 | 红 | 0.0000
105375 | 上屯8队新增柱上公变 | 红 | 0.0000
105376 | 上屯5队公变 | 红 | 0.0000
105377 | 上屯4队公变 | 红 | 0.0000
105378 | 上屯3队柱上公变 | 红 | 0.0000
105379 | 上屯2队柱上公变 | 红 | 0.0000
105380 | 上屯10社柱上公变 | 红 | 0.0000
105381 | 上场口配变 | 绿 | 69.0639
105382 | 三间房柱上变压器 | 绿 | 82.8041
105383 | 三重村农排配变 | 绿 | 80.0000
105384 | 三重堂配变 | 绿 | 167.1567
105385 | 三道朝门柱上变 | 黄 | 75.3938
105386 | 三道朝门二号柱上公变 | 绿 | 84.9897
105387 | 三角寺配变 | 绿 | 86.4206
105388 | 三角坝柱上变压器 | 绿 | 293.5485
105389 | 三蔸树柱上变压器 | 绿 | 138.4845
105390 | 三社（双河）柱上公变 | 黄 | 70.0351
105391 | 三湖#1公用配变 | 绿 | 653.1381
105392 | 三步坎柱上变压器 | 绿 | 87.3814
105393 | 三星桥100kVA柱上变 | 绿 | 88.8990
105394 | 三星村二号柱上公变 | 绿 | 87.5928
105395 | 三星寺村配变 | 绿 | 86.5814
105396 | 三星四社柱上公变 | 绿 | 91.6753
105397 | 三星二社配变 | 绿 | 110.9278
105398 | 三教镇十八梯新都会配变 | 绿 | 515.5258
105399 | 三教小学公变 | 绿 | 393.1299
105400 | 三教场镇酒厂配变 | 绿 | 330.4124
105401 | 三教场镇邮局柱上公变 | 绿 | 621.0515
105402 | 三教场镇电影院公变 | 绿 | 108.4392
105403 | 三教场镇汽车站柱上公变 | 绿 | 365.6371
105404 | 三教场镇永铜路公变 | 绿 | 380.6392
105405 | 三教场镇永乐佳苑变 | 绿 | 214.7876
105406 | 三教场镇棚户小区二号公用箱变站内间隔配电变压器 | 绿 | 528.0206
105407 | 三教场镇棚户小区三号公用箱变站内间隔配电变压器 | 绿 | 331.5546
105408 | 三教场镇棚户小区一号公用箱变站内间隔配电变压器 | 绿 | 333.0392
105409 | 三教场镇廉租房一期二号箱变站内配电变压器 | 绿 | 527.6289
105410 | 三教场镇廉租房一期三号箱变站内配电变压器 | 绿 | 519.1546
105411 | 三教场镇廉租房一期一号箱变站内配电变压器 | 绿 | 519.7732
105412 | 三教场镇宏光阳光城#2 | 绿 | 508.6186
105413 | 三教场镇宏光阳光城#1 | 绿 | 671.7691
105414 | 三教场镇地税公变 | 绿 | 376.6845
105415 | 三教场镇兽医站公变 | 绿 | 397.6969
105416 | 三教场镇公变 | 绿 | 394.7340
105417 | 三教场镇三教供电所公用箱变站内配电变压器 | 绿 | 83.5753
105418 | 三教供电所（原变电站）办公用电专变 | 绿 | 80.9670
105419 | 三教9村6社柱上公变 | 绿 | 189.4021
105420 | 三教9村4社公变 | 绿 | 71.8990
105421 | 三教9村3社公变 | 绿 | 66.9258
105422 | 三教9村2社公变 | 绿 | 68.4845
105423 | 三教9村1社公变 | 绿 | 163.0969
105424 | 三教8村8社江家沟公变 | 绿 | 91.5763
105425 | 三教8村8社公变 | 绿 | 147.5835
105426 | 三教8村7队公变 | 绿 | 96.4041
105427 | 三教8村6社公变 | 绿 | 87.8062
105428 | 三教8村5社学校公变 | 绿 | 140.1979
105429 | 三教8村5社公变 | 绿 | 70.1979
105430 | 三教8村4队公变 | 绿 | 88.4773
105431 | 三教8村3社公变 | 绿 | 148.0227
105432 | 三教8村1队公变 | 绿 | 82.9567
105433 | 三教7村4队公变 | 绿 | 75.4103
105434 | 三教7村2队公变 | 绿 | 181.6557
105435 | 三教7村1队公变 | 绿 | 173.8495
105436 | 三教7村1社大石坝配变 | 绿 | 170.9052
105437 | 三教6村8社公变 | 绿 | 167.8515
105438 | 三教6村7社公变 | 绿 | 169.7856
105439 | 三教6村5社公变 | 绿 | 140.6062
105440 | 三教6村4社土地坡公变 | 绿 | 176.3629
105441 | 三教6村3社公变 | 绿 | 45.9103
105442 | 三教6村10社公变 | 绿 | 410.9485
105443 | 三教5村8社柱上公变 | 绿 | 80.0495
105444 | 三教5村4社公变 | 绿 | 90.9443
105445 | 三教5村10社公变 | 绿 | 113.1258
105446 | 三教4村8社公变 | 绿 | 78.8237
105447 | 三教4村5社公变 | 绿 | 82.6289
105448 | 三教4村3社公变 | 绿 | 42.8021
105449 | 三教4村2社公变 | 绿 | 77.3902
105450 | 三教4村1社公变 | 绿 | 43.8799
105451 | 三教3村7队公变 | 绿 | 92.2124
105452 | 三教3村5社柱上公变 | 绿 | 84.0990
105453 | 三教3村4队公变 | 绿 | 94.4577
105454 | 三教3村2社柱上公变 | 绿 | 166.6742
105455 | 三教3村1队公变 | 绿 | 119.5186
105456 | 三教3村10队公变 | 绿 | 174.7216
105457 | 三教2村7社柱上公变 | 绿 | 85.2412
105458 | 三教2村6队公变 | 绿 | 179.9010
105459 | 三教2村5队公变 | 绿 | 73.0433
105460 | 三教2村5社李家坡柱上公变 | 绿 | 84.0763
105461 | 三教2村4队公变 | 绿 | 152.8742
105462 | 三教2村3社龙军公变 | 绿 | 178.5897
105463 | 三教2村2社公变 | 绿 | 91.2577
105464 | 三教2村1队公变 | 绿 | 93.3438
105465 | 三教23村8社公变 | 绿 | 53.2572
105466 | 三教23村7社公变 | 绿 | 168.9876
105467 | 三教23村5社公变 | 绿 | 170.7196
105468 | 三教23村4社公变 | 绿 | 84.4371
105469 | 三教23村3社山干坡柱上变 | 绿 | 88.9876
105470 | 三教23村3社公变 | 绿 | 73.4742
105471 | 三教23村2社公变 | 绿 | 75.3443
105472 | 三教21村6社公变 | 绿 | 70.0588
105473 | 三教21村5社公变 | 绿 | 165.2222
105474 | 三教21村4社公变 | 黄 | 69.4557
105475 | 三教21村3社公变 | 绿 | 88.9196
105476 | 三教21村2社公变 | 绿 | 70.8206
105477 | 三教21村1社公变 | 绿 | 89.4330
105478 | 三教20村1社公变 | 绿 | 81.6113
105479 | 三教20村1社任家岗柱上公变 | 绿 | 87.3567
105480 | 三教19村9社周家湾公变 | 绿 | 70.6082
105481 | 三教19村9社公变 | 绿 | 84.4845
105482 | 三教19村8社公变 | 绿 | 76.4124
105483 | 三教19村7社公变 | 绿 | 136.8268
105484 | 三教19村5社公变 | 绿 | 89.4928
105485 | 三教19村4社养猪场公变 | 绿 | 264.3876
105486 | 三教19村4社公变 | 绿 | 86.7567
105487 | 三教19村3社李家坡公变 | 绿 | 83.3794
105488 | 三教19村3社公变 | 绿 | 72.1072
105489 | 三教19村2队柱上变 | 绿 | 450.3753
105490 | 三教19村1社公变 | 绿 | 85.6969
105491 | 三教18村8社公变 | 绿 | 85.4216
105492 | 三教18村6社公变 | 绿 | 74.5186
105493 | 三教18村5社公变 | 绿 | 179.3670
105494 | 三教18村4社水库配变 | 绿 | 82.5485
105495 | 三教18村4社公变 | 绿 | 70.4330
105496 | 三教18村3社公变 | 绿 | 99.8619
105497 | 三教18村1社庙子公变 | 绿 | 141.7969
105498 | 三教18村1社公变 | 绿 | 88.0165
105499 | 三教17村8社公变 | 绿 | 87.8495
105500 | 三教17村7社小学公变 | 绿 | 87.0000
105501 | 三教17村6社公变 | 绿 | 75.7278
105502 | 三教17村5社魏家坡公变 | 绿 | 84.5649
105503 | 三教17村5社公变 | 绿 | 89.9155
105504 | 三教17村4社公变 | 绿 | 88.6428
105505 | 三教17村3社公变 | 绿 | 78.0938
105506 | 三教17村2社大水井公变 | 绿 | 99.3423
105507 | 三教17村2社公变 | 绿 | 67.8289
105508 | 三教17村1社公变 | 绿 | 103.6505
105509 | 三教16村2社村办公室公变 | 绿 | 139.9134
105510 | 三教16村2社公变 | 绿 | 87.5876
105511 | 三教16村1社公变 | 绿 | 175.0031
105512 | 三教15村8队公变 | 绿 | 86.8340
105513 | 三教15村5队公变 | 绿 | 77.5649
105514 | 三教15村3社柱上变 | 绿 | 190.4990
105515 | 三教15村2队公变 | 绿 | 66.0742
105516 | 三教15村2社灰坝子柱上公变 | 绿 | 73.5134
105517 | 三教15村1队公变 | 绿 | 69.0969
105518 | 三教15村10队公变 | 绿 | 77.3392
105519 | 三教14村9队公变 | 绿 | 65.4144
105520 | 三教14村9社石祖堂柱上公变 | 绿 | 161.6041
105521 | 三教14村8队公变 | 绿 | 43.7113
105522 | 三教14村8社窑罐厂柱上公变 | 绿 | 91.4021
105523 | 三教14村7社柱上公变 | 绿 | 81.4392
105524 | 三教14村6队公变 | 绿 | 26.1531
105525 | 三教14村5队公变 | 绿 | 70.5773
105526 | 三教14村3队公变 | 绿 | 175.4845
105527 | 三教14村2队公变 | 绿 | 96.3423
105528 | 三教14村1队公变 | 绿 | 96.2402
105529 | 三教14村10队公变 | 绿 | 87.3732
105530 | 三教13村9社公变 | 绿 | 68.9010
105531 | 三教13村7队公变 | 绿 | 172.4495
105532 | 三教13村7社水库柱上变 | 绿 | 351.2990
105533 | 三教13村6队公变 | 绿 | 171.9959
105534 | 三教13村5队公变 | 绿 | 89.5588
105535 | 三教13村4队公变 | 绿 | 93.8763
105536 | 三教13村2队公变 | 绿 | 26.0954
105537 | 三教13村1队公变 | 绿 | 72.1072
105538 | 三教13村1社唐家院子柱上公变 | 绿 | 87.2866
105539 | 三教12村7队公变 | 绿 | 70.4000
105540 | 三教12村6队公变 | 绿 | 199.7175
105541 | 三教12村5队公变 | 绿 | 96.2495
105542 | 三教12村4队公变 | 绿 | 70.1670
105543 | 三教12村3队公变 | 绿 | 109.1753
105544 | 三教12村3社公变 | 绿 | 171.3443
105545 | 三教12村2队鱼塘公变 | 绿 | 166.0412
105546 | 三教12村2队公变 | 绿 | 72.8701
105547 | 三教12村2社永河公变 | 绿 | 85.8598
105548 | 三教12村1队公变 | 绿 | 46.5443
105549 | 三教11村5社公变 | 绿 | 71.8309
105550 | 三教11村4社公变 | 绿 | 50.1773
105551 | 三教11村3社柱上公变 | 绿 | 100.2392
105552 | 三教11村1社公变 | 绿 | 77.5186
105553 | 三教10村6社公变 | 绿 | 82.0000
105554 | 三教10村5社公变 | 绿 | 88.8485
105555 | 三教10村4社公变 | 绿 | 84.9392
105556 | 三教10村3社公变 | 绿 | 89.8144
105557 | 三教10村1社柏树坡公变 | 绿 | 175.8887
105558 | 三拱桥配变 | 绿 | 82.2845
105559 | 三岔路箱变 | 绿 | 335.7113
105560 | 三岔河柱上公变 | 绿 | 169.4763
105561 | 三家店柱上变 | 绿 | 48.1835
105562 | 三官塘柱上公变 | 绿 | 85.4680
105563 | 三官塘场镇柱上公变 | 绿 | 175.2577
105564 | 三奇水库配变 | 绿 | 181.5299
105565 | 三奇村配变 | 绿 | 169.1258
105566 | 三奇村二号柱上公变 | 黄 | 75.4412
105567 | 三块碑配变 | 绿 | 95.9742
105568 | 三块碑柱上变压器 | 绿 | 81.8598
105569 | 三块碑柱上变 | 绿 | 87.4041
105570 | 三块石柱上变压器 | 黄 | 76.8856
105571 | 三块田配变 | 绿 | 262.7216
105572 | 三圣街柱上变 | 绿 | 338.6433
105573 | 三和四社柱上变压器 | 绿 | 73.5969
105574 | 三和六社柱上变压器 | 绿 | 83.7691
105575 | 三和五社柱上公变 | 绿 | 85.1402
105576 | 三和二社柱上变压器 | 绿 | 84.7608
105577 | 三和三社柱上公变 | 绿 | 88.0969
105578 | 三和七社柱上公变 | 绿 | 84.5835
105579 | 三和一社柱上公变 | 绿 | 87.6423
105580 | 三合苑公用配变 | 绿 | 519.6371
105581 | 三号站配变 | 绿 | 212.7918
105582 | 三号桥配变 | 绿 | 164.8928
105583 | 三叉路配变 | 黄 | 71.4763
105584 | 三叉路柱上变压器 | 绿 | 289.2619
105585 | 三叉路柱上公变 | 绿 | 89.2598
105586 | 三叉河箱变站内变压器 | 绿 | 541.3402
105587 | 三关坟柱上公变（荣隆） | 绿 | 87.9711
105588 | 三元6队公变 | 绿 | 85.9258
105589 | 三元5队公变 | 绿 | 88.0072
105590 | 三元4队公变 | 绿 | 84.0392
105591 | 三元3队公变 | 绿 | 47.2649
105592 | 三元2队公变 | 绿 | 89.6990
105593 | 三元1队公变 | 绿 | 69.9856
105594 | 万隆华一#3B | 绿 | 300.8351
105595 | 万隆华一#2B | 绿 | 428.6515
105596 | 万隆华一#1B | 绿 | 455.1289
105597 | 万都实业公变 | 绿 | 428.0052
105598 | 万达广场1#公配#3变 | 绿 | 664.5938
105599 | 万达广场1#公配#1变 | 绿 | 640.0000
105600 | 万达#7公配#1变 | 绿 | 504.0000
105601 | 万达#6公用配电室#16变 | 绿 | 328.1804
105602 | 万达#6公用配电室#15变 | 绿 | 343.3041
105603 | 万达#4公用配电室#12公变 | 绿 | 659.9175
105604 | 万达#4公用配电室#10公变 | 绿 | 640.0000
105605 | 万象四社柱上变压器 | 绿 | 83.8722
105606 | 万象六社柱上变压器 | 绿 | 84.6103
105607 | 万象五社柱上变压器 | 绿 | 83.1763
105608 | 万象二社柱上变压器 | 绿 | 65.8841
105609 | 万象三社柱上变压器 | 绿 | 91.9165
105610 | 万胜石梁子柱上公变 | 绿 | 83.7732
105611 | 万胜村委柱上公变 | 绿 | 89.9464
105612 | 万科城一期项目#2公配#4配变 | 绿 | 640.0000
105613 | 万灵福邸还建房公变 | 绿 | 512.2113
105614 | 万灵寺柱上公变 | 绿 | 85.1753
105615 | 万灵古镇配电变压器 | 绿 | 578.4495
105616 | 万河站配变 | 绿 | 168.5856
105617 | 万河四社配变 | 绿 | 87.9515
105618 | 万河六社配变 | 绿 | 169.4825
105619 | 万河二社柱上公变 | 绿 | 81.7732
105620 | 万河三社配变 | 绿 | 168.0041
105621 | 万河三社2柱上公变 | 绿 | 85.1093
105622 | 万水桥配变 | 绿 | 137.4227
105623 | 万显忠公用变压器 | 绿 | 330.6392
105624 | 万年六社柱上变压器 | 绿 | 89.2103
105625 | 万年八社柱上变压器 | 绿 | 82.1485
105626 | 万年二社柱上公变 | 绿 | 83.1206
105627 | 万年七社柱上变压器 | 绿 | 164.6928
105628 | 万年一社柱上变压器 | 绿 | 44.9381
105629 | 万寿老街#2柱上公变 | 绿 | 326.6588
105630 | 万寿村居委会 | 绿 | 533.4278
105631 | 万寿新街5#柱上公变 | 绿 | 301.1134
105632 | 万寿新街#4柱上公变 | 绿 | 281.3031
105633 | 万寿新街#3柱上公变 | 绿 | 180.9010
105634 | 万寿新街#2柱上公变 | 绿 | 352.7340
105635 | 万寿小学柱上公变 | 绿 | 87.5505
105636 | 万家竹林柱上公变 | 绿 | 20.6753
105637 | 万家石坝柱上变 | 绿 | 86.0784
105638 | 万家坝配变 | 绿 | 88.2113
105639 | 万宝二柱上变 | 绿 | 170.9608
105640 | 万古村配变 | 绿 | 181.5546
105641 | 万古9队柱上公变 | 红 | 0.0000
105642 | 万古8队柱上公变 | 红 | 0.0000
105643 | 万古7队柱上公变 | 红 | 0.0000
105644 | 万古5队公变 | 红 | 0.0000
105645 | 万古3队公变 | 红 | 0.0000
105646 | 万古2队柱上公变 | 红 | 0.0000
105647 | 万古1队柱上公变 | 红 | 0.0000
105648 | 万代苑 | 绿 | 172.0928
105649 | 七龙坳柱上公变 | 绿 | 60.2969
105650 | 七里村柱上变 | 绿 | 44.0598
105651 | 七里埂柱上变压器 | 绿 | 185.8804
105652 | 七里半柱上变 | 绿 | 166.0948
105653 | 七郎三社柱上变压器 | 绿 | 80.0000
105654 | 七郎七社柱上变压器 | 绿 | 91.2041
105655 | 七郎一社柱上变压器 | 绿 | 94.5320
105656 | 七村水库100kVA柱上变 | 绿 | 82.0577
105657 | 七村二号柱上公变 | 绿 | 86.8454
105658 | 七星桥配变 | 绿 | 173.7629
105659 | 七拱桥柱上公变 | 绿 | 163.1093
105660 | 七宝岩柱上变压器 | 绿 | 198.4557
105661 | 七字堂配变 | 绿 | 80.0000
105662 | 七井农贸市场柱上公变 | 绿 | 287.1588
105663 | 丁山坝柱上公变 | 绿 | 82.6742
105664 | 丁家李子湾柱上公变 | 绿 | 64.6325
105665 | 丁家拱桥柱上公变 | 绿 | 93.4227
105666 | 丁家岩十二社柱上变 | 绿 | 68.7567
105667 | 一龙四社柱上变压器 | 绿 | 91.3258
105668 | 一龙五社柱上变压器 | 绿 | 73.2371
105669 | 一龙七社柱上变压器 | 绿 | 76.8722
105670 | 一龙一社柱上变 | 绿 | 82.9320
105671 | 一级站柱上变压器 | 绿 | 160.0041
105672 | 一社柱上变压器 | 黄 | 138.8052
105673 | 一碗水移民点 | 红 | 0.0000
105674 | 一片区配变 | 绿 | 339.9423
105675 | 一村五社柱上公变 | 绿 | 83.3711
105676 | 一心四社柱上公变 | 绿 | 88.3381
105677 | 一心五社配变 | 绿 | 90.2969
105678 | 一心三社柱上变压器 | 绿 | 81.6021
105679 | 一心一社柱上变压器 | 绿 | 87.5876
105680 | 一建司配电变压器 | 绿 | 294.1773
105681 | 69队家属院公用配电室配电变压器 | 绿 | 536.9485
105682 | 403队柱上变压器 | 绿 | 168.0412
105683 | 1号安置房#5公用箱变602间隔配电变压器 | 绿 | 504.0000
105684 | 1号安置房#4公用箱变602间隔配电变压器 | 绿 | 525.0515
105685 | 1号安置房#3公用箱变602间隔配电变压器 | 绿 | 534.4124
105686 | 1号安置房#2公用箱变602间隔配电变压器 | 绿 | 546.7629
105687 | 1号安置房#1公用箱变602间隔配电变压器 | 绿 | 551.8557
105688 | 10k软件园#5公用配电室#15B | 绿 | 802.4825
105689 | 10kv邮政安置房#4公用配变 | 绿 | 419.9330
105690 | 10kv邮政安置房#3公用配变 | 绿 | 419.9330
105691 | 10kv红日海棠#1公用配电室#1配变 | 绿 | 426.7588
105692 | 10kv拓新红城#16公用配变 | 绿 | 653.7938
105693 | 10kv工商建司公用配变 | 绿 | 165.4340
105694 | 10kV（荣西）马道子柱上公变 | 绿 | 92.8660
105695 | 10kV（荣西）蒋家大院柱上公变 | 黄 | 72.9938
105696 | 10kV（荣西）新吕家房子柱上公变 | 绿 | 84.7546
105697 | 10kV（荣西）五保家园柱上公变 | 绿 | 83.3526
105698 | 10kV龙荣房产小区公用箱变#1变 | 绿 | 329.6186
105699 | 10kV龙荣6号楼公用箱变#1变 | 绿 | 133.9381
105700 | 10kV龙腾广场二期#4B | 绿 | 532.9897
105701 | 10kV龙腾宾馆#1公用配电室#1变 | 绿 | 265.8062
105702 | 10kV龙王柱上变 | 绿 | 86.3423
105703 | 10kV龙王二柱上变 | 绿 | 91.7464
105704 | 10kV龙滩子柱上公变 | 绿 | 400.0289
105705 | 10kV龙海锦绣花园公用配电室#1配变 | 绿 | 504.0000
105706 | 10kV龙海实业#2配变#1变 | 绿 | 450.1608
105707 | 10kV龙摊子三柱上变 | 绿 | 262.2309
105708 | 10kV龙家湾配变 | 绿 | 164.8959
105709 | 10kV龙家房子柱上公变 | 绿 | 81.7072
105710 | 10kV龙安场配变 | 绿 | 335.4639
105711 | 10kV龙头山柱上变 | 绿 | 168.6474
105712 | 10kV龙塘十社#2B变 | 绿 | 517.7320
105713 | 10kV龙四队配变 | 绿 | 179.3155
105714 | 10kV龙井湾柱上公变 | 绿 | 41.6536
105715 | 10kV龙井村柱上变 | 绿 | 89.7856
105716 | 10kV龙乡苑#3公用箱变#3变 | 绿 | 413.6598
105717 | 10kV龙乡苑#2箱变#2B | 绿 | 211.4557
105718 | 10kV龙乡苑#2公用箱变#2变 | 绿 | 419.2990
105719 | 10kV龙乡苑#1公用箱变#1变 | 绿 | 425.6577
105720 | 10kV齐心村柱上公变 | 绿 | 92.2351
105721 | 10kV齐峰养殖公变 | 绿 | 87.3608
105722 | 10kV鼎盛海棠#4公用配变 | 绿 | 420.5979
105723 | 10kV鼎盛海棠#2公用配变 | 绿 | 517.5588
105724 | 10kV鼎盛海棠#1公用配变 | 绿 | 530.5052
105725 | 10kV黄金坡柱变 | 绿 | 68.2598
105726 | 10kV黄角树柱上变 | 绿 | 87.9253
105727 | 10kV黄角树柱上公变 | 绿 | 86.3505
105728 | 10kV黄角林村柱上变 | 绿 | 166.2433
105729 | 10kV黄角坡柱上公变 | 绿 | 84.7691
105730 | 10kV黄角坡柱上公变 | 绿 | 44.7691
105731 | 10kV黄角四社柱上公变 | 绿 | 82.6680
105732 | 10kV黄葛滩柱上公变 | 绿 | 168.5639
105733 | 10kV黄荆村柱上变 | 绿 | 83.8639
105734 | 10kV黄芝山柱变 | 黄 | 52.2907
105735 | 10kV黄狮6队公变 | 绿 | 84.6165
105736 | 10kV黄泥坳柱上变 | 绿 | 274.3093
105737 | 10kV黄泥6队柱上变 | 绿 | 87.2742
105738 | 10kV黄泥4队公变 | 绿 | 160.0000
105739 | 10kV黄河坝柱上公变 | 绿 | 84.8082
105740 | 10kV黄桷树柱上变 | 绿 | 270.0000
105741 | 10kV黄桷家园#8公用箱变#8变 | 绿 | 343.2412
105742 | 10kV黄桷家园#7公用箱变#7变 | 绿 | 517.0206
105743 | 10kV黄桷家园#6公用箱变#6变 | 绿 | 520.9330
105744 | 10kV黄桷家园#5公用箱变#5变 | 绿 | 523.6237
105745 | 10kV黄桷家园#4公用箱变#4变 | 绿 | 542.7216
105746 | 10kV黄桷家园#3公用箱变#3变 | 绿 | 533.8608
105747 | 10kV黄桷家园#2公用箱变#2变 | 绿 | 532.6546
105748 | 10kV黄桷家园#1公用箱变#1变 | 绿 | 528.3866
105749 | 10kV黄桷家园#17B | 绿 | 326.2722
105750 | 10kV黄桷家园#16B | 绿 | 644.7835
105751 | 10kV黄桷家园#15B | 绿 | 650.5567
105752 | 10kV黄桷家园#14B | 绿 | 657.1959
105753 | 10kV黄桷家园#13B | 绿 | 652.7010
105754 | 10kV黄桷坡柱上变 | 绿 | 171.0753
105755 | 10kV黄果坡安置房箱变#1变 | 绿 | 640.0000
105756 | 10kV黄林桥柱上公变 | 绿 | 83.8784
105757 | 10kV黄家房子柱上变 | 黄 | 78.7320
105758 | 10kV黄家大院柱上公变 | 绿 | 84.8371
105759 | 10kV黄墙八社#2柱上公变 | 绿 | 307.3485
105760 | 10kV黄墙八社#1柱上公变 | 绿 | 375.3485
105761 | 10kV黄墙五社#1配变 | 绿 | 80.1856
105762 | 10kV麻竹山柱上变 | 绿 | 89.8392
105763 | 10kV麻柳新柱上变 | 绿 | 84.3299
105764 | 10kV麻柳二社柱上变 | 绿 | 45.6800
105765 | 10kV麻拐坡柱上变 | 绿 | 89.6062
105766 | 10kV麓湖花园公用变 | 绿 | 332.5443
105767 | 10kV鹏海#1B | 绿 | 658.7299
105768 | 10kV鸭子塘柱上变压器 | 绿 | 83.0412
105769 | 10kV鸦陶柱上变 | 绿 | 85.6536
105770 | 10kV鸣亮院柱上变 | 绿 | 167.8371
105771 | 10kV鲁潭桥柱上变 | 绿 | 84.6804
105772 | 10kV鲁家河坝柱上公变 | 绿 | 84.2144
105773 | 10kV鱼鳅水柱上变 | 绿 | 192.3134
105774 | 10kV鱼池村柱上变 | 绿 | 88.7052
105775 | 10kV鱼店村农排柱上变 | 绿 | 51.7990
105776 | 10kV鱼店村农排柱上变 | 绿 | 91.7990
105777 | 10kV魏家店柱上公变 | 绿 | 87.0186
105778 | 10kV高麻线狮子岩柱上变 | 黄 | 69.8392
105779 | 10kV高麻线燕山柱上变 | 绿 | 90.9381
105780 | 10kV高麻线开花寺柱上变 | 绿 | 91.6691
105781 | 10kV高麻线双堰塘柱上变 | 绿 | 96.2330
105782 | 10kV高麻线书房坳柱上变 | 黄 | 78.4206
105783 | 10kV高集线龙滩村柱上变 | 绿 | 64.0000
105784 | 10kV高集线龙桥村柱上变 | 绿 | 165.9722
105785 | 10kV高集线黄泥坡柱上变 | 绿 | 93.7876
105786 | 10kV高集线黄坪村柱上变 | 绿 | 160.9155
105787 | 10kV高集线高田村柱上变 | 绿 | 174.6722
105788 | 10kV高集线高田开发区配变 | 绿 | 81.3087
105789 | 10kV高集线马家山柱上变 | 绿 | 182.0247
105790 | 10kV高集线荣隆柑子园柱上变 | 绿 | 86.3835
105791 | 10kV高集线荣盟坡柱上变 | 绿 | 74.5464
105792 | 10kV高集线花生岭泵站柱上变 | 绿 | 64.0000
105793 | 10kV高集线沙坝岭柱上变 | 黄 | 230.4887
105794 | 10kV高集线柑子冲台区柱上变 | 绿 | 215.4639
105795 | 10kV高集线果园村柱上变 | 绿 | 75.9381
105796 | 10kV高集线新井口柱上变 | 绿 | 88.9443
105797 | 10kV高集线小黄角树柱上变 | 绿 | 84.1351
105798 | 10kV高集线天星村柱上变 | 绿 | 176.2371
105799 | 10kV高集线园坡柱上变 | 绿 | 85.7031
105800 | 10kV高集线倒水田配变 | 绿 | 165.4557
105801 | 10kV高隆线黄沙坡柱上变 | 绿 | 171.7526
105802 | 10kV高隆线垭口柱上变 | 绿 | 189.7010
105803 | 10kV高长线桉树坡柱上变 | 绿 | 86.4856
105804 | 10kV高长线新联村柱上变 | 绿 | 179.1814
105805 | 10kV高长线平田柱上变 | 黄 | 76.9289
105806 | 10kV高铁安置房#7公用箱变配变 | 绿 | 323.7979
105807 | 10kV高铁安置房#6公用箱变配变 | 绿 | 518.8866
105808 | 10kV高铁安置房#5公用箱变配变 | 绿 | 524.5773
105809 | 10kV高铁安置房#4公用箱变配变 | 绿 | 521.0722
105810 | 10kV高铁安置房#3公用箱变配变 | 绿 | 550.4948
105811 | 10kV高铁安置房#2公用箱变配变 | 绿 | 335.6495
105812 | 10kV高铁安置房#1公用箱变配变 | 绿 | 579.3196
105813 | 10kV高葛线麻湾坡配变 | 绿 | 80.0799
105814 | 10kV高葛线白果湾村柱上变 | 绿 | 88.4887
105815 | 10kV高葛线唐家桥柱上变 | 绿 | 86.8072
105816 | 10kV高管所箱变配电变压器 | 绿 | 162.6660
105817 | 10kV高石坎柱上变 | 绿 | 84.2928
105818 | 10kV高瓷柱上变 | 绿 | 85.5258
105819 | 10kV高瓷村安置房#2配变 | 绿 | 171.1505
105820 | 10kV高瓷村安置房 | 绿 | 332.1361
105821 | 10kV高玉线荣隆政府箱变#1B | 绿 | 342.4289
105822 | 10kV高烟囱2号柱上公变 | 绿 | 168.2608
105823 | 10kV高洞六社柱上变 | 绿 | 97.3113
105824 | 10kV高梁头柱上变 | 绿 | 91.0062
105825 | 10kV高桥村柱上公变 | 绿 | 91.9959
105826 | 10kV高板桥柱上变压器 | 绿 | 40.0000
105827 | 10kV高板桥柱上变压器 | 绿 | 48.4907
105828 | 10kV高房子配变 | 绿 | 48.5216
105829 | 10kV高庙二社配变 | 黄 | 88.6412
105830 | 10kV高山寺柱上变 | 绿 | 89.2381
105831 | 10kV高山坪柱上公变 | 绿 | 169.1577
105832 | 10kV高屋基柱上变 | 绿 | 83.3619
105833 | 10kV高寺村柱上变 | 绿 | 74.0907
105834 | 10kV高家沱柱上变 | 黄 | 142.3649
105835 | 10kV高家坡柱上公变 | 绿 | 89.3711
105836 | 10kV高坡柱上变 | 绿 | 85.5732
105837 | 10kV高坝子柱上变 | 绿 | 87.3546
105838 | 10kV高中山柱上公变 | 绿 | 85.9320
105839 | 10kV骡马巷公用箱变#1B | 绿 | 558.2474
105840 | 10kV骑龙街2号配变 | 绿 | 293.9258
105841 | 10kV骑龙街1号配变 | 绿 | 271.9299
105842 | 10kV骑龙坳柱变 | 绿 | 83.8247
105843 | 10kV骑龙九社配变 | 绿 | 172.3711
105844 | 10kV马骑二柱上变压器 | 绿 | 86.2134
105845 | 10kV马鞍泵站柱上变 | 绿 | 80.0186
105846 | 10kV马鞍山柱上变 | 绿 | 82.4897
105847 | 10kV马鞍二配变 | 绿 | 83.0680
105848 | 10kV马脚迹五社柱上变 | 绿 | 172.5258
105849 | 10kV马槽子柱上变 | 绿 | 259.8495
105850 | 10kV马家岭柱上变压器 | 黄 | 28.7505
105851 | 10kV马家岭柱上变 | 绿 | 86.9340
105852 | 10kV马子坡柱上公变 | 绿 | 95.1763
105853 | 10kV马头山柱上变 | 绿 | 83.6247
105854 | 10kV香缇湾#5B变 | 绿 | 515.1959
105855 | 10kV香缇湾#2B变 | 绿 | 510.5773
105856 | 10kV香缇湾#1B变 | 绿 | 518.2062
105857 | 10kV香缇时光F组团#2公用配电室#5B | 绿 | 640.0000
105858 | 10kV香缇时光F组团#1公用配电室#3B | 绿 | 643.5876
105859 | 10kV香缇时光F组团#1公用配电室#2B | 绿 | 652.3464
105860 | 10kV香缇时光E组团#4B | 绿 | 649.9959
105861 | 10kV香缇时光E组团#3公配#6B | 绿 | 411.0412
105862 | 10kV香缇时光E组团#3公配#5变 | 绿 | 419.8247
105863 | 10kV香缇时光E组团#3B | 绿 | 662.2186
105864 | 10kV香缇时光E组团#1公配#2B | 绿 | 659.5959
105865 | 10kV香缇时光E组团#1公配#1B | 绿 | 655.8103
105866 | 10kV香缇时光D组团#2公用配电室#4B | 绿 | 504.0000
105867 | 10kV香缇时光D组团#1公用配电室#1B | 绿 | 640.0000
105868 | 10kV香缇时光C组团二期#2公配#5B | 绿 | 664.3959
105869 | 10kV香缇时光C组团二期#2公配#4配变 | 绿 | 670.7299
105870 | 10kV香缇时光C组团二期#1公配#3B | 绿 | 523.7732
105871 | 10kV香缇时光C组团二期#1公配#2B | 绿 | 524.1649
105872 | 10kV香缇时光C组团二期#1公配#1B | 绿 | 526.8041
105873 | 10kV香缇时光C组团5号公用配电室#13 | 绿 | 667.9340
105874 | 10kV香缇时光C组团4号公用配电室#12公变 | 绿 | 640.0000
105875 | 10kV香缇时光C组团3号公用配电室#10B | 绿 | 640.0000
105876 | 10kV香缇时光C组团2号公用配电室#7公变 | 绿 | 640.0000
105877 | 10kV香缇时光C组团2号公用配电室#5公变 | 绿 | 640.0000
105878 | 10kV香缇时光C组团1号公用配电室#4B | 绿 | 640.0000
105879 | 10kV香缇时光C组团1号公用配电室#2B | 绿 | 640.0000
105880 | 10kV香缇时光2#公用配电室#8配变 | 绿 | 529.3608
105881 | 10kV香缇时光2#公用配电室#7配变 | 绿 | 685.4021
105882 | 10kV香缇时光2#公用配电室#6配变 | 绿 | 535.5670
105883 | 10kV香缇时光2#公用配电室#5配变 | 绿 | 531.6495
105884 | 10kV香缇时光1#公用配电室#4配变 | 绿 | 668.6268
105885 | 10kV香缇时光1#公用配电室#3配变 | 绿 | 672.2144
105886 | 10kV香缇时光1#公用配电室#2配变 | 绿 | 371.3031
105887 | 10kV香缇时光1#公用配电室#1配变 | 绿 | 518.1856
105888 | 10kV香缇时光#4公配#14配变 | 绿 | 668.0082
105889 | 10kV香缇时光#4公配#13配变 | 绿 | 667.2660
105890 | 10kV香缇时光#4公配#12配变 | 绿 | 678.8948
105891 | 10kV香缇时光#3公配#11配变 | 绿 | 677.3113
105892 | 10kV香缇时光#3公配#10配变 | 绿 | 672.1897
105893 | 10kV香水湾#2箱变#2B | 绿 | 423.5979
105894 | 10kV香客线横河二社柱上变 | 绿 | 142.6351
105895 | 10kV饮食公司#1公用配电室#1变配电变压器 | 绿 | 114.5433
105896 | 10kV飞吴坡配变 | 绿 | 85.2660
105897 | 10kV颜家曹房配变 | 绿 | 89.4299
105898 | 10kV颜家一社柱上变 | 绿 | 89.6124
105899 | 10kV预制厂柱上公变 | 绿 | 292.8990
105900 | 10kV顺鑫汽修柱变 | 绿 | 344.3381
105901 | 10kV顺鑫名都#4配变 | 绿 | 166.1649
105902 | 10kV顺鑫名都#3配变 | 绿 | 407.3979
105903 | 10kV顺鑫名都#2配变 | 绿 | 519.4948
105904 | 10kV顺鑫名都#1配变 | 绿 | 520.3144
105905 | 10kV顺新线长烟棚柱上变 | 绿 | 86.1918
105906 | 10kV顺新线花生山柱上变 | 绿 | 85.8062
105907 | 10kV顺新线喻家房子柱变 | 绿 | 85.6381
105908 | 10kV顺新线喻家大房子柱上变 | 绿 | 167.7835
105909 | 10kV顺心小区配变 | 绿 | 521.7835
105910 | 10kV顺园线麻柳村柱上变 | 绿 | 84.4082
105911 | 10kV顺园线桂花小学柱上变 | 绿 | 84.5773
105912 | 10kV顺园线杀猪场柱上变 | 绿 | 81.6577
105913 | 10kV顺园线大松树柱上变 | 绿 | 320.1608
105914 | 10kV顶锅山柱上变 | 绿 | 90.7052
105915 | 10kV韵竹苑#1公用箱变#1变 | 绿 | 414.7959
105916 | 10kV韩家沟五社柱上公变 | 绿 | 160.0000
105917 | 10kV韩家沟五社柱上公变 | 绿 | 88.5155
105918 | 10kV面粉厂配变 | 绿 | 539.0876
105919 | 10kV青龟7队柱上公变 | 红 | 0.0000
105920 | 10kV青秀湾#1公用配电室#3B | 绿 | 664.7918
105921 | 10kV青秀湾#1公用配电室#2B | 绿 | 657.4680
105922 | 10kV青秀湾#1公用配电室#1B | 绿 | 659.2742
105923 | 10kV青春安置房#3箱变#3B | 绿 | 533.7835
105924 | 10kV青春安置房#2箱变#2B | 绿 | 337.8969
105925 | 10kV青春安置房#1箱变#1B | 绿 | 534.4330
105926 | 10kV青年根据地公配#2配变 | 绿 | 521.9010
105927 | 10kV青年根据地公配#1配变 | 绿 | 526.9330
105928 | 10kV青年村柱上公变 | 绿 | 71.6948
105929 | 10kV青岗坡柱上公变 | 绿 | 84.7113
105930 | 10kV青山三社柱上变 | 绿 | 254.5072
105931 | 10kV青城路2#柱上变 | 绿 | 353.8722
105932 | 10kV雷抬村柱上公变 | 绿 | 92.5505
105933 | 10kV雷家坡配变 | 黄 | 76.3768
105934 | 10kV雷家坝柱上公变 | 绿 | 93.5340
105935 | 10kV雍锦府#2公用配电室#8B | 绿 | 653.3856
105936 | 10kV雍锦府#2公用配电室#7B | 绿 | 648.2144
105937 | 10kV雍锦府#2公用配电室#6B | 绿 | 644.9237
105938 | 10kV雍锦府#2公用配电室#5B | 绿 | 654.9196
105939 | 10kV雍锦府#1公用配电室#3B | 绿 | 644.3794
105940 | 10kV雍锦府#1公用配电室#2B | 绿 | 648.7835
105941 | 10kV雍锦府#1公用配电室#1B | 绿 | 648.5608
105942 | 10kV雍景湾#7公用箱变配电变压器 | 绿 | 414.8299
105943 | 10kV雍景湾#6公用箱变配电变压器 | 绿 | 517.7320
105944 | 10kV雍景华府#1公配#3B | 绿 | 651.3041
105945 | 10kV雍景华府#1公配#2B | 绿 | 645.5206
105946 | 10kV雍景华府#1公配#1B | 绿 | 652.8196
105947 | 10kV集资楼#1变 | 绿 | 514.9485
105948 | 10kV集美天宸#4公用配电室#11配变 | 绿 | 685.6990
105949 | 10kV集美天宸#3公用配电室#9配变 | 绿 | 640.0000
105950 | 10kV集美天宸#2公用配电室#7B配变 | 绿 | 640.0000
105951 | 10kV集美天宸#2公用配电室#6B配变 | 绿 | 669.5670
105952 | 10kV集美天宸#2公用配电室#5B配变 | 绿 | 663.9010
105953 | 10kV集美天宸#1公用配电室#4配变 | 绿 | 676.8412
105954 | 10kV集美天宸#1公用配电室#3配变 | 绿 | 675.5794
105955 | 10kV集美天宸#1公用配电室#2配变10kV集美天宸#1公用配电室#2配变 | 绿 | 673.3031
105956 | 10kV集美天宸#1公用配电室#1配变 | 绿 | 675.6041
105957 | 10kV雅露小区公用箱变#1变 | 绿 | 147.3918
105958 | 10kV隧道口柱上公变 | 绿 | 85.4969
105959 | 10kV隆普线金顶八社柱上公变 | 绿 | 89.6557
105960 | 10kV隆普线红光五社柱上变 | 绿 | 70.1964
105961 | 10kV隆普线石佛四社柱上变压器 | 绿 | 169.2619
105962 | 10kV隆普线德胜三社柱上变 | 绿 | 90.6593
105963 | 10kV隆家坡柱上变压器 | 绿 | 330.0330
105964 | 10kV隆安线陈武建柱上变 | 绿 | 531.9959
105965 | 10kV隆安线永川庆丰水务公司柱上变 | 绿 | 206.4206
105966 | 10kV隆安线李光中柱上变压器 | 绿 | 206.4887
105967 | 10kV隆安线三叉路柱上变压器 | 绿 | 289.7485
105968 | 10kV隆中柱上变 | 黄 | 135.1557
105969 | 10kV陶都壹号#2配电室#6变 | 绿 | 274.2680
105970 | 10kV陶都壹号#2配电室#5变 | 绿 | 673.6000
105971 | 10kV陶都壹号#2配电室#4变 | 绿 | 519.4021
105972 | 10kV陶都壹号#1配电室#3变 | 绿 | 517.0515
105973 | 10kV陶都壹号#1配电室#2变 | 绿 | 519.4433
105974 | 10kV陶都壹号#1配电室#1变 | 绿 | 527.1340
105975 | 10kV陶厂柱变 | 绿 | 86.8907
105976 | 10kV陡棚岩配变 | 绿 | 42.9722
105977 | 10kV陈马线松花三社柱上变 | 绿 | 90.8124
105978 | 10kV陈食老街（粮站）柱上变 | 绿 | 344.1216
105979 | 10kV陈家院子柱上公变 | 绿 | 85.8247
105980 | 10kV陈家房子柱上变 | 绿 | 89.6206
105981 | 10kV陈家房子柱上公变 | 绿 | 83.6124
105982 | 10kV陈家岭柱上变 | 绿 | 85.7649
105983 | 10kV陈家寺小学柱上公变 | 绿 | 91.1588
105984 | 10kV陈家冲配变 | 绿 | 70.2351
105985 | 10kV阿弥陀佛柱上公变 | 绿 | 83.8680
105986 | 10kV阴冲湾柱上变 | 绿 | 81.3361
105987 | 10kV阳锻小区公用箱变#1变 | 绿 | 302.1608
105988 | 10kV阳岩村柱上变 | 绿 | 164.2062
105989 | 10kV阳光雅筑公用配电室#3配变 | 绿 | 411.3691
105990 | 10kV阳光雅筑公用配电室#2配变 | 绿 | 420.0412
105991 | 10kV阳光雅筑公用配电室#1配变 | 绿 | 531.4330
105992 | 10kV阳光花园公用配电室#2变 | 绿 | 408.7711
105993 | 10kV阳光花园公用配电室#1变 | 绿 | 428.1691
105994 | 10kV阳光花园#3B公用箱变#1配变 | 绿 | 411.8299
105995 | 10kV阳光花园#2B公用箱变#1配变 | 绿 | 417.2268
105996 | 10kV阳光花园#1B公用箱变#1配变 | 绿 | 418.8505
105997 | 10kV阳光建材小区公用箱变#1变 | 绿 | 165.6619
105998 | 10kV阳光实业有限公司公用配电房#1变 | 绿 | 83.0557
105999 | 10kV阳光实业小区公用箱变#1变 | 绿 | 276.6289
106000 | 10kV防疫站柱上变 | 绿 | 354.4784
106001 | 10kV长运永北分公司公用配电室#1变 | 绿 | 409.4186
106002 | 10kV长石8队柱上公变 | 绿 | 85.5052
106003 | 10kV长石7队柱上公变 | 绿 | 51.8340
106004 | 10kV长石4队柱上公变 | 绿 | 88.8536
106005 | 10kV长石3队柱上公变 | 绿 | 85.3443
106006 | 10kV长石2队柱上公变 | 绿 | 172.6897
106007 | 10kV长沙田柱上变 | 绿 | 44.6515
106008 | 10kV长文山配变 | 绿 | 168.4289
106009 | 10kV长岛汇中心公配#3变 | 绿 | 524.8454
106010 | 10kV长岛汇#2公配#8变 | 绿 | 518.1031
106011 | 10kV长岛汇#2公配#7变 | 绿 | 524.2474
106012 | 10kV长岛汇#2公配#6变 | 绿 | 522.4742
106013 | 10kV长岛汇#2公配#5变 | 绿 | 528.3093
106014 | 10kV长岛汇#1公用配电室#4配变 | 绿 | 415.1082
106015 | 10kV长岛汇#1公用配电室#2配变 | 绿 | 543.7113
106016 | 10kV长岛汇#1公用配电室#1配变 | 绿 | 522.7835
106017 | 10kV长山村柱上变 | 绿 | 202.5546
106018 | 10kV长城大厦#2公用箱变#1配变 | 绿 | 417.6536
106019 | 10kV长城大厦#1公用箱变#1配变 | 绿 | 424.3835
106020 | 10kV长坡村柱上变 | 绿 | 87.2062
106021 | 10kV长坡岭配变 | 绿 | 88.2247
106022 | 10kV长坝坝柱上变 | 绿 | 47.1897
106023 | 10kV长冲村柱上公变 | 绿 | 80.8577
106024 | 10kV长兴三社柱上公变 | 绿 | 163.5052
106025 | 10kV长伍村柱上变 | 绿 | 45.7000
106026 | 10kV长伍村二号柱上变 | 绿 | 89.5784
106027 | 10kV长伍一社柱上公变 | 绿 | 89.4948
106028 | 10kV锦绣山水#3公用箱变#1变 | 绿 | 531.2938
106029 | 10kV锦绣山水#2公用箱变#1变 | 绿 | 533.8144
106030 | 10kV锦绣山水#1公用箱变#1变 | 绿 | 540.3711
106031 | 10kV锦泰园#2配电房#2变 | 绿 | 415.1670
106032 | 10kV锦泰园#1配电房#1变 | 绿 | 265.4969
106033 | 10kV锦文馨居公变配电变压器 | 绿 | 413.7629
106034 | 10kV锣鼓村柱上公变 | 绿 | 178.1701
106035 | 10kV锅厂柱变 | 绿 | 150.1876
106036 | 10kV银山源5期#4公用配电室#14变 | 绿 | 431.2526
106037 | 10kV银山源5期#3公用配电室#13变 | 绿 | 530.0825
106038 | 10kV银山源5期#3公用配电室#12变 | 绿 | 536.7629
106039 | 10kV银山源5期#3公用配电室#11变 | 绿 | 529.9794
106040 | 10kV银山源5期#3公用配电室#10变 | 绿 | 534.4330
106041 | 10kV银山源5期#2公用配电室#9变 | 绿 | 529.7113
106042 | 10kV银山源5期#1公用配电室#8变 | 绿 | 528.2474
106043 | 10kV银山源5期#1公用配电室#7变 | 绿 | 538.2268
106044 | 10kV银山源5期#1公用配电室#6变 | 绿 | 421.4021
106045 | 10kV银山源23#楼#2公配#2变 | 绿 | 640.0000
106046 | 10kV银山源23#楼#1公配#3变 | 绿 | 667.6866
106047 | 10kV银博佳苑公用箱变配变 | 绿 | 525.7979
106048 | 10kV铜锣二社配变 | 绿 | 83.9897
106049 | 10kV铜瓦柱上变 | 黄 | 71.5835
106050 | 10kV铁炉茶厂柱上变 | 绿 | 39.4840
106051 | 10kV钻井队柱上变 | 黄 | 64.5052
106052 | 10kV鑫福阁3B箱变#3变 | 绿 | 508.9072
106053 | 10kV鑫福阁2B箱变#2变 | 绿 | 512.6392
106054 | 10kV鑫福阁1B箱变#1变 | 绿 | 512.0825
106055 | 10kV鑫源茶楼配变 | 绿 | 430.4495
106056 | 10kV金龙寺柱上公变 | 绿 | 89.3093
106057 | 10kV金麟府#2公用配电室#3B | 绿 | 640.0000
106058 | 10kV金鹏园#2公用配变 | 绿 | 519.3072
106059 | 10kV金鹏园#1公用配变 | 绿 | 522.5567
106060 | 10kV金鱼柱上变 | 绿 | 74.2216
106061 | 10kV金鱼5队半坡柱上公变 | 红 | 0.0000
106062 | 10kV金雀小区#1公用箱变#1变 | 绿 | 106.1794
106063 | 10kV金银坡寨子柱上公变 | 绿 | 202.8330
106064 | 10kV金银坡6队柱上公变 | 绿 | 97.3588
106065 | 10kV金银坡5队柱上公变 | 绿 | 95.8474
106066 | 10kV金银坡4队柱上公变 | 绿 | 84.4567
106067 | 10kV金银坡2队柱上公变 | 绿 | 83.6041
106068 | 10kV金银坡1队柱上公变 | 绿 | 42.4464
106069 | 10kV金银凼柱上公变 | 绿 | 43.6309
106070 | 10kV金鑫石韵桂园小区#2箱变 | 绿 | 513.3196
106071 | 10kV金鑫石韵桂园小区#1箱变 | 绿 | 514.1649
106072 | 10kV金鑫山庄C区公用箱变#1变 | 绿 | 417.2577
106073 | 10kV金鑫小区#1公用箱变#1变 | 绿 | 279.4557
106074 | 10kV金鑫公司柱上变 | 绿 | 288.4845
106075 | 10kV金郁都会#9变 | 绿 | 657.7320
106076 | 10kV金郁都会#5变 | 绿 | 661.1546
106077 | 10kV金郁都会#4变 | 绿 | 656.9485
106078 | 10kV金郁都会#3变 | 绿 | 655.9835
106079 | 10kV金郁都会#2变 | 绿 | 662.4660
106080 | 10kV金郁都会#1变 | 绿 | 664.1732
106081 | 10kV金郁都会#11变 | 绿 | 531.6907
106082 | 10kV金路骑龙园#3公用箱变#3变 | 绿 | 351.1753
106083 | 10kV金路骑龙园#2公用箱变#2变 | 绿 | 350.5876
106084 | 10kV金路骑龙园#1公用箱变#1变 | 绿 | 440.4660
106085 | 10kV金路骑龙园#1公用箱变#1变 | 绿 | 320.0000
106086 | 10kV金路居民小区#1公用箱变#1变 | 绿 | 272.5464
106087 | 10kV金联砖厂#2柱上变 | 绿 | 382.7526
106088 | 10kV金联砖厂#1柱上变 | 绿 | 400.0928
106089 | 10kV金竹林柱上变 | 绿 | 46.1701
106090 | 10kV金科阳光小镇二期#6公用配电室#27配变 | 绿 | 419.3144
106091 | 10kV金科阳光小镇二期#6公用配电室#26配变 | 绿 | 418.2938
106092 | 10kV金科阳光小镇二期#6公用配电室#25配变 | 绿 | 667.1918
106093 | 10kV金科阳光小镇二期#6公用配电室#24配变 | 绿 | 667.5876
106094 | 10kV金科阳光小镇二期#6公用配电室#23配变 | 绿 | 425.3113
106095 | 10kV金科阳光小镇二期#6公用配电室#22配变 | 绿 | 667.3402
106096 | 10kV金科阳光小镇二期#6公用配电室#21配变 | 绿 | 659.9670
106097 | 10kV金科阳光小镇二期#5公用配电室#20配变 | 绿 | 667.4887
106098 | 10kV金科阳光小镇二期#5公用配电室#19配变 | 绿 | 676.6433
106099 | 10kV金科阳光小镇二期#5公用配电室#18配变 | 绿 | 674.7381
106100 | 10kV金科阳光小镇二期#5公用配电室#17配变 | 绿 | 666.7216
106101 | 10kV金科阳光小镇二期#5公用配电室#16配变 | 绿 | 666.4000
106102 | 10kV金科阳光小镇2期#4公用配电室#15配变 | 绿 | 674.4165
106103 | 10kV金科阳光小镇2期#4公用配电室#14配变 | 绿 | 671.1505
106104 | 10kV金科阳光小镇2期#4公用配电室#13配变 | 绿 | 680.7258
106105 | 10kV金科贝蒙湖山壹号1号公用配电室#3配变 | 绿 | 640.0000
106106 | 10kV金科贝蒙湖山壹号1号公用配电室#1配变 | 绿 | 640.0000
106107 | 10kV金科贝蒙湖天壹号2号公用配电室#6配变 | 绿 | 666.4000
106108 | 10kV金科贝蒙湖天壹号2号公用配电室#5配变 | 绿 | 665.9794
106109 | 10kV金科棠悦府#6公配#19公变 | 绿 | 407.5155
106110 | 10kV金科棠悦府#6公配#18公变 | 绿 | 410.6701
106111 | 10kV金科棠悦府#5公配#16公变 | 绿 | 685.1052
106112 | 10kV金科棠悦府#4公配#15公变 | 绿 | 654.2515
106113 | 10kV金科棠悦府#4公配#14公变 | 绿 | 648.6845
106114 | 10kV金科棠悦府#4公配#13公变 | 绿 | 653.9299
106115 | 10kV金科棠悦府#4公配#12公变 | 绿 | 650.0206
106116 | 10kV金科棠悦府#3公配#9公变 | 绿 | 651.2577
106117 | 10kV金科棠悦府#3公配#11公变 | 绿 | 640.0000
106118 | 10kV金科棠悦府#2公配#8公变 | 绿 | 677.4351
106119 | 10kV金科棠悦府#2公配#6公变 | 绿 | 678.5979
106120 | 10kV金科棠悦府#1公配#4公变 | 绿 | 689.6330
106121 | 10kV金科棠悦府#1公配#2公变 | 绿 | 671.5216
106122 | 10kV金科公园王府#6公用配电室#15B | 绿 | 504.0000
106123 | 10kV金科公园王府#6公用配电室#13B | 绿 | 504.0000
106124 | 10kV金科公园王府#5公用配电室#12B | 绿 | 504.0000
106125 | 10kV金科公园王府#5公用配电室#10B | 绿 | 504.0000
106126 | 10kV金科公园王府#4公配室#8变 | 绿 | 504.0000
106127 | 10kV金科公园王府#4公配室#18变 | 绿 | 510.6186
106128 | 10kV金科公园王府#3公配室#7变 | 绿 | 504.0000
106129 | 10kV金科公园王府#3公配室#5变 | 绿 | 504.0000
106130 | 10kV金科公园王府#2公配室#4变 | 绿 | 504.0000
106131 | 10kV金科公园王府#2公配室#23变 | 绿 | 504.0000
106132 | 10kV金科公园王府#1公配室#3变 | 绿 | 504.0000
106133 | 10kV金科公园王府#1公配室#1变 | 绿 | 504.0000
106134 | 10kV金科二期#7公用配电室#9配变 | 绿 | 658.8041
106135 | 10kV金科二期#7公用配电室#11配变 | 绿 | 517.2165
106136 | 10kV金科二期#7公用配电室#10配变 | 绿 | 517.2165
106137 | 10kV金科二期#2公用配电室#8B | 绿 | 590.1031
106138 | 10kV金科二期#2公用配电室#7B | 绿 | 523.9381
106139 | 10kV金科二期#2公用配电室#6B | 绿 | 504.0000
106140 | 10kV金科二期#1公用配电室#4配变 | 绿 | 504.0000
106141 | 10kV金科二期#1公用配电室#2配变 | 绿 | 640.0742
106142 | 10kV金科二期#10公用配电室#35配变 | 绿 | 657.3938
106143 | 10kV金科二期#10公用配电室#34配变 | 绿 | 510.8660
106144 | 10kV金科二期#10公用配电室#33配变 | 绿 | 514.1237
106145 | 10kV金科中央公园城一二期#3公配#12配变 | 绿 | 655.9835
106146 | 10kV金科中央公园三期#3公配#9变 | 绿 | 670.1361
106147 | 10kV金科中央公园三期#3公配#8变 | 绿 | 651.9753
106148 | 10kV金科中央公园三期#2公配#7变 | 绿 | 665.1381
106149 | 10kV金科中央公园三期#2公配#6变 | 绿 | 663.4309
106150 | 10kV金科中央公园三期#2公配#5变 | 绿 | 666.0784
106151 | 10kV金科中央公园三期#2公配#4变 | 绿 | 682.0619
106152 | 10kV金科中央公园三期#1公配#3变 | 绿 | 669.2454
106153 | 10kV金科中央公园三期#1公配#2变 | 绿 | 665.1134
106154 | 10kV金科中央公园三期#1公配#1变 | 绿 | 673.2041
106155 | 10kV金科中央公园一二期#3公配#9配变 | 绿 | 668.1443
106156 | 10kV金科中央公园一二期#3公配#8配变 | 绿 | 694.9897
106157 | 10kV金科中央公园一二期#3公配#11配变 | 绿 | 674.7423
106158 | 10kV金科中央公园一二期#3公配#10配变 | 绿 | 674.9278
106159 | 10kV金科中央公园一二期#2公配#7配变 | 绿 | 412.8412
106160 | 10kV金科中央公园一二期#2公配#6配变 | 绿 | 640.0000
106161 | 10kV金科中央公园一二期#2公配#4配变 | 绿 | 691.4639
106162 | 10kV金科中央公园一二期#1公配#3配变 | 绿 | 669.0474
106163 | 10kV金科中央公园一二期#1公配#2配变 | 绿 | 678.6969
106164 | 10kV金科中央公园一二期#1公配#1配变 | 绿 | 671.1010
106165 | 10kV金科世界城#9公用配变 | 绿 | 667.3402
106166 | 10kV金科世界城#8公用配变 | 绿 | 658.8041
106167 | 10kV金科世界城#7公用配变 | 绿 | 665.3608
106168 | 10kV金科世界城#6公用配变 | 绿 | 657.4433
106169 | 10kV金科世界城#5公用配变 | 绿 | 648.5732
106170 | 10kV金科世界城#4公用配变 | 绿 | 345.5340
106171 | 10kV金科世界城#3公用配变 | 绿 | 661.7237
106172 | 10kV金科世界城#2公用配变 | 绿 | 664.3959
106173 | 10kV金科世界城#1公用配变 | 绿 | 667.2907
106174 | 10kV金科世界城#18公用配变 | 绿 | 518.0000
106175 | 10kV金科世界城#17公用配变 | 绿 | 517.5052
106176 | 10kV金科世界城#16公用配变 | 绿 | 658.0371
106177 | 10kV金科世界城#15公用配变 | 绿 | 656.5278
106178 | 10kV金科世界城#14公用配变 | 绿 | 662.8619
106179 | 10kV金科世界城#13公用配变 | 绿 | 658.6309
106180 | 10kV金科世界城#12公用配变 | 绿 | 655.8845
106181 | 10kV金科世界城#11公用配变 | 绿 | 661.4021
106182 | 10kV金科世界城#10公用配变 | 绿 | 654.8454
106183 | 10kV金科·阳光小镇#3公用配电室#9配变 | 绿 | 680.0825
106184 | 10kV金科·阳光小镇#3公用配电室#8配变 | 绿 | 689.9546
106185 | 10kV金科·阳光小镇#3公用配电室#7配变 | 绿 | 678.0536
106186 | 10kV金科·阳光小镇#3公用配电室#10配变 | 绿 | 682.4825
106187 | 10kV金科·阳光小镇#2公用配电室#6变 | 绿 | 665.1629
106188 | 10kV金科·阳光小镇#2公用配电室#5变 | 绿 | 672.3134
106189 | 10kV金科·阳光小镇#1公用配电室#4变 | 绿 | 657.0722
106190 | 10kV金科·阳光小镇#1公用配电室#3变 | 绿 | 660.8330
106191 | 10kV金科·阳光小镇#1公用配电室#2变 | 绿 | 659.8433
106192 | 10kV金科·阳光小镇#1公用配电室#1变 | 绿 | 673.2536
106193 | 10kV金石村柱上公变 | 绿 | 269.8701
106194 | 10kV金盾小区#3公用箱变#3变 | 绿 | 523.5670
106195 | 10kV金盾小区#2公用箱变#2变 | 绿 | 523.9794
106196 | 10kV金盾小区#1公用箱变#1变 | 绿 | 525.2165
106197 | 10kV金牛村三号柱上变 | 绿 | 169.6701
106198 | 10kV金灿房产公用配电室#2配变 | 绿 | 342.0454
106199 | 10kV金灿房产公用配电室#1配变 | 绿 | 348.0103
106200 | 10kV金灿实业#1公用配电室#1变 | 绿 | 378.8711
106201 | 10kV金源小区二期2号公用配电室#3B | 绿 | 652.1979
106202 | 10kV金源小区二期1号公用配电室#2B | 绿 | 640.0000
106203 | 10kV金源小区2号公用配电室至#3公变 | 绿 | 532.9897
106204 | 10kV金源小区1号公用配电室至#2公变 | 绿 | 504.0000
106205 | 10kV金沙水岸二期#2B | 绿 | 523.1546
106206 | 10kV金沙水岸二期#1B | 绿 | 533.8969
106207 | 10kV金桂山小区公用箱变#1B | 绿 | 506.3660
106208 | 10kV金来置业公用配电室#１配变 | 绿 | 519.9742
106209 | 10kV金来置业#2公用配电室#3配变 | 绿 | 517.6082
106210 | 10kV金来置业#2公用配电室#2配变 | 绿 | 520.0979
106211 | 10kV金富源#2配电变压器 | 绿 | 518.3814
106212 | 10kV金富源#1配电变压器 | 绿 | 516.8660
106213 | 10kV金家院子柱上变 | 绿 | 85.1340
106214 | 10kV金域蓝湾#8公用箱变配变 | 绿 | 428.0825
106215 | 10kV金域蓝湾#7公用箱变配变 | 绿 | 422.2990
106216 | 10kV金域蓝湾#6公用箱变配变 | 绿 | 350.2474
106217 | 10kV金域蓝湾#5公用箱变配变 | 绿 | 426.8608
106218 | 10kV金域蓝湾#4公用箱变配变 | 绿 | 428.3144
106219 | 10kV金域蓝湾#3公用箱变配变 | 绿 | 535.2526
106220 | 10kV金域蓝湾#2公用箱变配变 | 绿 | 525.7113
106221 | 10kV金和茗居#2公用箱变#1变 | 绿 | 527.1186
106222 | 10kV金和茗居#1公用箱变#1变 | 绿 | 530.9691
106223 | 10kV金南大厦公用配电室#1变 | 绿 | 366.3670
106224 | 10kV金利达花园配电变压器 | 绿 | 536.4588
106225 | 10kV重长司汽车25队修理厂#1公用箱变#1变 | 绿 | 289.7196
106226 | 10kV重庆运通房屋开发有限公司#2公用箱变#2变 | 绿 | 430.4948
106227 | 10kV重庆运通房屋开发有限公司#1公用箱变#1变 | 绿 | 415.8041
106228 | 10kV重庆西铝银海有限公司箱变#1变 | 绿 | 337.3567
106229 | 10kV重庆融汇西区置业有限公司#2公用配电室#5B | 绿 | 504.0000
106230 | 10kV重庆融汇西区置业有限公司#2公用配电室#4B | 绿 | 641.2371
106231 | 10kV重庆融汇西区置业有限公司#2公用配电室#3B | 绿 | 644.5526
106232 | 10kV重庆百年光彩物业发展有限公司箱变#1变 | 绿 | 455.3299
106233 | 10kV重庆渝永房地产开发有限公司#2公用配电室#1变 | 绿 | 432.5979
106234 | 10kV重庆海通制造有限公司配变 | 绿 | 410.9639
106235 | 10kV重庆春祥物业公用配电室#1变 | 绿 | 527.5052
106236 | 10kV重庆市融洋A箱变#1变 | 绿 | 521.5670
106237 | 10kV重庆市禄川房地产开发有限公司#1公用箱变#1变 | 绿 | 261.1031
106238 | 10kV重庆市实田置业有限公司金山港公用配电室#1B | 绿 | 652.2722
106239 | 10kV重庆市双庆实业有限公司#1公用配变室#1变 | 绿 | 687.0598
106240 | 10kV重庆市万都实业有限公司#1公用箱变#1变 | 绿 | 273.0309
106241 | 10kV重庆宸宙建筑工程公司#2公用箱变#2变 | 绿 | 521.4515
106242 | 10kV重庆宸宙建筑工程公司#1公用箱变#1变 | 绿 | 416.5309
106243 | 10kV重庆卓扬实业有限公司置铖荣华府#3公用配电室#7公变 | 绿 | 669.8144
106244 | 10kV重庆卓扬实业有限公司置铖荣华府#3公用配电室#6公变 | 绿 | 669.7155
106245 | 10kV重庆卓扬实业有限公司置铖荣华府#1公用配电室#1B | 绿 | 691.1918
106246 | 10kV重庆创一建设开发公配#1变 | 绿 | 418.0866
106247 | 10kV重庆创一公司#1公用箱变#1变 | 绿 | 271.8598
106248 | 10kV重庆万都实业有限公司箱变#1变 | 绿 | 432.1186
106249 | 10kV采气大厦公用箱变#1变 | 绿 | 331.3814
106250 | 10kV酱园厂柱变 | 绿 | 335.7196
106251 | 10kV酒厂门口配变 | 绿 | 409.1093
106252 | 10kV酒厂配变 | 绿 | 68.3093
106253 | 10kV酒厂生活区柱上公变 | 绿 | 141.8557
106254 | 10kV酒厂柱变 | 绿 | 326.3423
106255 | 10kV酒厂柱上变 | 绿 | 91.7113
106256 | 10kV配件市场柱上变压器 | 绿 | 399.4227
106257 | 10kV都海龙湾#7B | 绿 | 679.5103
106258 | 10kV都海龙湾#3变 | 绿 | 410.9639
106259 | 10kV都海龙湾#3公用配电室#9B | 绿 | 654.9381
106260 | 10kV都海龙湾#3公用配电室#8B | 绿 | 657.3969
106261 | 10kV都海龙湾#2变 | 绿 | 663.7773
106262 | 10kV都海龙湾#2公用配电室#6B | 绿 | 640.1237
106263 | 10kV都海龙湾#2公用配电室#5B | 绿 | 640.2722
106264 | 10kV都海龙湾#2公用配电室#4B | 绿 | 683.2000
106265 | 10kV都海龙湾#1变 | 绿 | 660.2887
106266 | 10kV都海名园#4公用配变 | 绿 | 658.2629
106267 | 10kV都海名园#3公用配变 | 绿 | 666.1031
106268 | 10kV都海名园#2公用配变 | 绿 | 669.3402
106269 | 10kV都海名园#1公用配变 | 绿 | 666.6804
106270 | 10kV郭家房子柱上变 | 绿 | 84.9361
106271 | 10kV郭家冲柱上变 | 绿 | 83.6959
106272 | 10kV郦晶城#5配变 | 绿 | 525.6804
106273 | 10kV郦晶城#4配变 | 绿 | 550.9948
106274 | 10kV郦晶城#3配变 | 绿 | 526.9794
106275 | 10kV郦晶城#2配变 | 绿 | 525.9278
106276 | 10kV郑家房子配变 | 绿 | 181.8990
106277 | 10kV郑家岩柱上公变 | 绿 | 83.1876
106278 | 10kV邮电大厦公变 | 绿 | 335.1979
106279 | 10kV邮政快递公用配变 | 绿 | 350.0536
106280 | 10kV邮政局柱变 | 绿 | 184.1485
106281 | 10kV邦德三期#3公用配电室#3B | 绿 | 640.0000
106282 | 10kV邓滩十社柱上公变 | 绿 | 167.9835
106283 | 10kV邓河坝柱上变 | 绿 | 90.2062
106284 | 10kV邓家房子柱上公变 | 绿 | 362.8660
106285 | 10kV道班柱上变压器 | 绿 | 335.0309
106286 | 10kV道云小区公用配电室#1配变 | 绿 | 267.6907
106287 | 10kV通安桥柱上公变 | 绿 | 82.9567
106288 | 10kV通安新村柱上公变 | 绿 | 328.6598
106289 | 10kV通信士官学校#1公用箱变#1变 | 绿 | 505.5464
106290 | 10kV连房柱上公变 | 绿 | 88.9052
106291 | 10kV连房二社柱上变 | 绿 | 86.3649
106292 | 10kV连丰村柱上变 | 黄 | 41.4258
106293 | 10kV远铭大厦公用箱变#1变 | 绿 | 557.8557
106294 | 10kV迎宾路公用箱变#1变 | 绿 | 365.6701
106295 | 10kV边坡柱上变 | 绿 | 89.8928
106296 | 10kV辛庭村配变 | 绿 | 519.2629
106297 | 10kV软件园#5公用配电室#16B | 绿 | 653.7814
106298 | 10kV软件园#5公用配电室#14B | 绿 | 321.6237
106299 | 10kV软件园#5公用配电室#13B | 绿 | 420.9381
106300 | 10kV软件园#4公用配电室#4配变 | 绿 | 706.2351
106301 | 10kV软件园#4公用配电室#1配变 | 绿 | 688.3464
106302 | 10kV软件园#3公用配电室#9配变 | 绿 | 400.0000
106303 | 10kV软件园#3公用配电室#12配变 | 绿 | 580.5361
106304 | 10kV软件园#3公用配电室#11配变 | 绿 | 588.4742
106305 | 10kV软件园#2公用配电室#7配变 | 绿 | 640.0000
106306 | 10kV软件园#2公用配电室#5配变 | 绿 | 504.0000
106307 | 10kV软件园#1公用配电室#3配变 | 绿 | 400.0000
106308 | 10kV软件园#1公用配电室#2配变 | 绿 | 640.0000
106309 | 10kV转龙桥柱上公变 | 绿 | 163.8845
106310 | 10kV转龙庙柱上变 | 黄 | 247.0309
106311 | 10kV转龙庙二号柱上变 | 绿 | 349.0536
106312 | 10kV转龙四社柱上公变 | 绿 | 89.6289
106313 | 10kV转龙六社1柱上变压器 | 绿 | 88.5423
106314 | 10kV转龙二社柱上公变 | 绿 | 42.9567
106315 | 10kV转龙一社#2柱上公变 | 绿 | 81.5990
106316 | 10kV车管所柱上公变 | 绿 | 371.6495
106317 | 10kV车桥线供电局柱上变 | 绿 | 337.4928
106318 | 10kV车城明珠#6变 | 绿 | 517.2062
106319 | 10kV车城印象3B箱变 | 绿 | 527.7361
106320 | 10kV车城印象2B箱变 | 绿 | 521.0258
106321 | 10kV车城印象1B箱变 | 绿 | 524.3660
106322 | 10kV车城印象#5B变 | 绿 | 522.9856
106323 | 10kV车城印象#4B变 | 绿 | 519.2247
106324 | 10kV车坝柱上变 | 绿 | 336.1567
106325 | 10kV踏水桥公用变 | 绿 | 354.1320
106326 | 10kV跳墩桥柱变 | 绿 | 81.3670
106327 | 10kV跳墩柱上公变 | 绿 | 169.4948
106328 | 10kV跳墩小学柱变 | 黄 | 49.3418
106329 | 10kV路孔街道柱上变 | 绿 | 337.1443
106330 | 10kV跃进厂家属院#9公用箱变配电变压器 | 绿 | 640.0000
106331 | 10kV跃进厂家属院#7配电变压器 | 绿 | 668.8495
106332 | 10kV跃进厂家属院#5配电变压器 | 绿 | 526.7010
106333 | 10kV跃进厂家属院#4配电变压器 | 绿 | 525.0464
106334 | 10kV跃进厂家属院#3配电变压器 | 绿 | 517.2835
106335 | 10kV跃进厂家属院#2公配配电变压器 | 绿 | 519.1392
106336 | 10kV跃进厂家属院#1公配配电变压器 | 绿 | 408.4897
106337 | 10kV跃进厂家属院#10公用箱变配电变压器 | 绿 | 664.8907
106338 | 10kV足球场公用箱变 | 绿 | 406.9773
106339 | 10kV赵河滩柱变 | 绿 | 82.1155
106340 | 10kV赵氏河柱上变 | 黄 | 76.9381
106341 | 10kV赵家湾柱变 | 黄 | 74.3010
106342 | 10kV赖帮岭公用箱变#1变 | 绿 | 110.4196
106343 | 10kV赖家坡柱上变压器 | 绿 | 161.7443
106344 | 10kV资品小区公用箱变#1变 | 绿 | 332.3340
106345 | 10kV贺家山柱上变 | 绿 | 89.6665
106346 | 10kV贺家山柱上公变 | 绿 | 343.2474
106347 | 10kV质监局公用变 | 绿 | 323.5722
106348 | 10kV质检站家属院公用柱上变 | 绿 | 169.1918
106349 | 10kV贤婆村柱上变 | 黄 | 62.9247
106350 | 10kV财政家属箱变#1B | 绿 | 519.2907
106351 | 10kV财干校运通公司公用箱变#1变 | 绿 | 460.3216
106352 | 10kV财富广场D区公用配电室#3配变 | 绿 | 518.6392
106353 | 10kV财富广场D区公用配电室#2配变 | 绿 | 519.0515
106354 | 10kV财富广场D区公用配电室#1配变 | 绿 | 518.8866
106355 | 10kV财信中央大街#2公用配电室#8B变压器 | 绿 | 504.0000
106356 | 10kV财信中央大街#1公用配电室#4变压器 | 绿 | 711.6701
106357 | 10kV豪飞优品国际#2公用配变 | 绿 | 413.0392
106358 | 10kV豪飞优品国际#1公用配变 | 绿 | 415.7361
106359 | 10kV豪都佳苑#5公用箱变#5变 | 绿 | 422.0309
106360 | 10kV豪都佳苑#3公用箱变#3变 | 绿 | 524.7526
106361 | 10kV豪都佳苑#2公用箱变#2变 | 绿 | 538.8093
106362 | 10kV豪都佳苑#1公用箱变#1变 | 绿 | 353.6031
106363 | 10kV豪邦小区公用箱变#1变 | 绿 | 561.2371
106364 | 10kV豪禧·银山源小区公用配电房#4变 | 绿 | 530.1186
106365 | 10kV豪禧·银山源小区公用配电房#3变 | 绿 | 530.2062
106366 | 10kV豪禧·银山源小区公用配电房#2变 | 绿 | 538.5000
106367 | 10kV豪禧·银山源小区#5公用箱变#6变 | 绿 | 449.2247
106368 | 10kV豪禧·银山源小区#5公用箱变#5变 | 绿 | 413.8928
106369 | 10kV豪禧·银山源小区#1公用箱变#1变 | 绿 | 531.6186
106370 | 10kV豪禧·银山源小区#11公用箱变#1变 | 绿 | 521.9536
106371 | 10kV豪江公司城市矿产公变#1B | 红 | 0.0000
106372 | 10kV豪斯曼小区柱上公变 | 绿 | 325.5794
106373 | 10kV象鼻嘴柱上变 | 绿 | 40.9835
106374 | 10kV谷家冲配变 | 绿 | 43.0124
106375 | 10kV谭家坡公用柱上变 | 绿 | 298.2268
106376 | 10kV谢家花园公用箱变#1B | 绿 | 339.5835
106377 | 10kV谢家老屋柱上变 | 绿 | 90.2216
106378 | 10kV谢家房子柱上变 | 绿 | 91.4021
106379 | 10kV谢家坝柱上变 | 黄 | 76.1443
106380 | 10kV观音阁柱上变 | 黄 | 48.6701
106381 | 10kV观音桥配变 | 绿 | 193.7814
106382 | 10kV观音桥柱上公变 | 绿 | 82.2186
106383 | 10kV观音岩配变 | 绿 | 87.9701
106384 | 10kV观音堂柱上变 | 绿 | 89.3062
106385 | 10kV观铜线龙家冲学校柱上变 | 绿 | 168.4959
106386 | 10kV观铜线黄泥坳柱上变 | 绿 | 186.0753
106387 | 10kV观铜线菜子山泵站柱上变 | 绿 | 160.0412
106388 | 10kV观铜线滴水岩泵站柱上变 | 绿 | 128.0000
106389 | 10kV观铜线康家丫口柱上变 | 绿 | 164.2186
106390 | 10kV观铜线堰塘湾柱上公变 | 绿 | 84.8495
106391 | 10kV观铜线双河口泵站柱上变 | 绿 | 162.7670
106392 | 10kV观铜线双河口柱上变 | 绿 | 44.2639
106393 | 10kV观铜线书黄沟柱上变 | 绿 | 85.3691
106394 | 10kV观胜兔场柱上变 | 绿 | 42.4289
106395 | 10kV观澜#2公配室#8B | 红 | 0.0000
106396 | 10kV观澜#2公配室#5B | 红 | 0.0000
106397 | 10kV观澜#1公配室#3B | 红 | 0.0000
106398 | 10kV观澜#1公配室#2B | 红 | 0.0000
106399 | 10kV观清线冷家院子柱上变 | 绿 | 92.2928
106400 | 10kV观棠府B区#3公用配电室#9公变 | 绿 | 655.2660
106401 | 10kV观棠府B区#3公用配电室#11公变 | 绿 | 526.4536
106402 | 10kV观棠府B区#3公用配电室#10公变 | 绿 | 526.5361
106403 | 10kV观棠府A区#2公用配电室#8公变 | 绿 | 524.4124
106404 | 10kV观棠府A区#2公用配电室#7公变 | 绿 | 719.3237
106405 | 10kV观棠府A区#2公用配电室#6公变 | 绿 | 674.7629
106406 | 10kV观棠府A区#2公用配电室#5公变 | 绿 | 652.5196
106407 | 10kV观棠府A区#1公用配电室#4公变 | 绿 | 684.3381
106408 | 10kV观棠府A区#1公用配电室#3公变 | 绿 | 660.3134
106409 | 10kV观棠府A区#1公用配电室#2公变 | 绿 | 651.4309
106410 | 10kV观棠府A区#1公用配电室#1公变 | 绿 | 653.4103
106411 | 10kV观山坡柱上变 | 绿 | 87.8155
106412 | 10kV观南城中心配电室#6配变 | 绿 | 664.7423
106413 | 10kV观南城中心配电室#5配变 | 绿 | 665.4536
106414 | 10kV观南城中心配电室#4配变 | 绿 | 676.0412
106415 | 10kV观南城中心配电室#3配变 | 绿 | 676.1856
106416 | 10kV观南城中心配电室#2配变 | 绿 | 668.3711
106417 | 10kV观南城中心配电室#1配变 | 绿 | 677.7072
106418 | 10kV观南城#2公用配电室#8配变 | 绿 | 652.9402
106419 | 10kV观南城#2公用配电室#7配变 | 绿 | 662.4165
106420 | 10kV观凉线高坡柱上变 | 绿 | 91.0351
106421 | 10kV观凉线陈家院柱上变 | 黄 | 76.6691
106422 | 10kV观凉线车家坡柱上变 | 绿 | 84.0515
106423 | 10kV观凉线艾家坪柱上变 | 绿 | 91.0010
106424 | 10kV观凉线自古坡柱上变 | 绿 | 88.3320
106425 | 10kV观凉线石厂柱上变 | 绿 | 86.3175
106426 | 10kV观凉线白塔村三号柱上变 | 黄 | 75.5381
106427 | 10kV观凉线申坪村柱上变 | 绿 | 94.4804
106428 | 10kV观凉线狮子坡柱上变 | 绿 | 84.3778
106429 | 10kV观凉线大沙田柱上变 | 绿 | 85.8175
106430 | 10kV观凉线土地庙柱上变 | 绿 | 81.9330
106431 | 10kV观凉线围杆屋基柱上变 | 绿 | 84.6144
106432 | 10kV观凉线四方碑柱上变 | 黄 | 70.3845
106433 | 10kV观凉线凉坪小学柱上变 | 绿 | 174.8680
106434 | 10kV观凉线冷家坳柱上变 | 绿 | 273.5093
106435 | 10kV观凉线农田柱上变 | 黄 | 77.6216
106436 | 10kV观凉线伞坟山柱上变 | 绿 | 87.4923
106437 | 10kV观京线石堰塘柱上变 | 绿 | 84.9485
106438 | 10kV观主寺柱上变 | 绿 | 84.3237
106439 | 10kV西部商城#1公用配电室#1变 | 绿 | 444.8608
106440 | 10kV西街转盘柱上公变 | 绿 | 290.5155
106441 | 10kV西湖新村3号柱上变 | 绿 | 335.4639
106442 | 10kV西湖丽都#9公用变 | 绿 | 420.6021
106443 | 10kV西湖丽都#8公用变 | 绿 | 428.8330
106444 | 10kV西大街常青小区#1箱变#1变 | 绿 | 584.3505
106445 | 10kV西北场镇#1柱上公变 | 绿 | 339.8021
106446 | 10kV袁家巷柱上变 | 绿 | 89.5289
106447 | 10kV行港线金港明珠公用配电室#3配变 | 绿 | 691.1918
106448 | 10kV行港线金港明珠公用配电室#2配变 | 绿 | 680.5278
106449 | 10kV行港线金港明珠公用配电室#1配变 | 绿 | 701.6082
106450 | 10kV螺罐山柱上变 | 黄 | 48.9361
106451 | 10kV融洋小区#1公用箱变#1变 | 绿 | 529.4845
106452 | 10kV融洋8号杆公用箱变#1变 | 绿 | 532.4124
106453 | 10kV融洋19号杆#1公用箱变#1变 | 绿 | 523.8309
106454 | 10kV融大湖地新苑#3公配#6变 | 绿 | 514.4330
106455 | 10kV融大湖地新苑#3公配#5B | 绿 | 416.7010
106456 | 10kV融大湖地新苑#1公配#2变 | 绿 | 663.0598
106457 | 10kV融大湖地新苑#1公配#1变 | 绿 | 680.3546
106458 | 10kV蜀南气矿#1公用配电室#1变 | 绿 | 335.1237
106459 | 10kV蜀华居民小区#1公用箱变#1变 | 绿 | 332.7010
106460 | 10kV蜀亚小区柱上变 | 绿 | 347.1423
106461 | 10kV蚂蝗桥人民检察院公用配电室#1变 | 绿 | 505.4351
106462 | 10kV虹桥广场柱上变压器 | 绿 | 167.6701
106463 | 10kV虹桥安置房配变 | 绿 | 342.7732
106464 | 10kV虹杉园#3公用配电室#8B | 绿 | 401.7732
106465 | 10kV虹杉园#3公用配电室#7B | 绿 | 401.1711
106466 | 10kV虹杉园#2公用配电室#4B | 绿 | 653.2371
106467 | 10kV虹杉园#2公用配电室#3B | 绿 | 516.5567
106468 | 10kV虹杉园#1公用配电室#2变 | 绿 | 522.4330
106469 | 10kV虹杉园#1公用配电室#1变 | 绿 | 520.6598
106470 | 10kV虎石五社柱上变 | 绿 | 332.6186
106471 | 10kV薛家坳柱上公变 | 黄 | 67.2330
106472 | 10kV蔷薇国际二期#2公配#5B | 绿 | 506.7835
106473 | 10kV蔷薇国际二期#2公配#4B | 绿 | 412.3918
106474 | 10kV蔷薇三期#4公用配电室#16B | 绿 | 640.0630
106475 | 10kV蔷薇三期#2公用配电室#13B | 绿 | 640.0000
106476 | 10kV蔷薇三期#2公用配电室#11B | 绿 | 640.0000
106477 | 10kV蔡茵五社柱上公变 | 绿 | 168.7711
106478 | 10kV蔡家坡柱上变压器 | 绿 | 324.6144
106479 | 10kV蓝骏阁公用箱变#1变 | 绿 | 322.5732
106480 | 10kV蓝骏阁公用箱变#1变 | 绿 | 322.5732
106481 | 10kV蒙子坡柱上变 | 绿 | 85.1588
106482 | 10kV蒋永江柱上公变 | 绿 | 274.6082
106483 | 10kV蒋家桥柱上变 | 绿 | 90.3629
106484 | 10kV董家湾配变 | 绿 | 81.8907
106485 | 10kV董家柱上变 | 绿 | 94.3258
106486 | 10kV葛桥街道（政府）柱上变 | 绿 | 336.5814
106487 | 10kV葛桥机站柱上变 | 绿 | 173.0608
106488 | 10kV萱花路70#配变 | 绿 | 341.2041
106489 | 10kV萱花社区(张崇水)公用箱变#1变 | 绿 | 259.1588
106490 | 10kV萱花映像公用#2箱变#2变 | 绿 | 79.1454
106491 | 10kV萱花怡景苑#1公用箱变配变 | 绿 | 267.3320
106492 | 10kV萱花小区#3箱变#3变 | 绿 | 341.6619
106493 | 10kV萱花二社柱上变 | 绿 | 202.9835
106494 | 10kV萱花中学#1B配电变压器 | 绿 | 456.9567
106495 | 10kV萱花三社柱上变 | 绿 | 332.4701
106496 | 10kV营业所柱上变压器 | 绿 | 83.3340
106497 | 10kV莲花路柱上公变 | 绿 | 287.9588
106498 | 10kV莲花桥柱上公变 | 绿 | 264.3505
106499 | 10kV莲花柱上变 | 绿 | 47.0371
106500 | 10kV莲花广场柱上变 | 绿 | 170.0454
106501 | 10kV莲花2队安置房柱上公变 | 红 | 0.0000
106502 | 10kV荷麻三社配变 | 绿 | 68.5278
106503 | 10kV荷麻七社柱上变 | 绿 | 85.6784
106504 | 10kV荷花村配变 | 绿 | 265.7485
106505 | 10kV荷塘月色#8公用箱变#8变 | 绿 | 545.3660
106506 | 10kV荷塘月色#7公用箱变#7变 | 绿 | 540.8351
106507 | 10kV荷塘月色#5公用箱变#5变 | 绿 | 536.0000
106508 | 10kV荷塘月色#4公用箱变#4变 | 绿 | 522.9526
106509 | 10kV荷塘月色#2公用箱变#2变 | 绿 | 434.4289
106510 | 10kV荷塘月色#1公用箱变#1变 | 绿 | 429.5546
106511 | 10kV荷塘月色#11公用箱变#11变 | 绿 | 400.0000
106512 | 10kV荷塘月色#10公用箱变#10变 | 绿 | 400.0000
106513 | 10kV药材公司公用配变 | 绿 | 368.2577
106514 | 10kV荫山路口柱上变 | 绿 | 84.0247
106515 | 10kV荣高线关口配变母线配电变压器 | 绿 | 342.0165
106516 | 10kV荣香村公用配变 | 绿 | 336.3711
106517 | 10kV荣隆庆顺房产9/11楼公用箱变#1变 | 绿 | 400.0000
106518 | 10kV荣诚矿山柱变 | 绿 | 335.2990
106519 | 10kV荣西商业街#1公用箱变#1变 | 绿 | 631.6546
106520 | 10kV荣西半边街柱上公变 | 绿 | 359.6701
106521 | 10kV荣联路柱上变 | 绿 | 385.6660
106522 | 10kV荣站线局库房柱上变 | 绿 | 378.9732
106523 | 10kV荣福家园公用配电室#3B | 绿 | 535.8144
106524 | 10kV荣福家园公用配电室#1B | 绿 | 504.0000
106525 | 10kV荣河旭光小区#1公用箱变#1变 | 绿 | 518.1031
106526 | 10kV荣昌开闭所荣站线6123小车刀闸邓家坡柱上公变 | 绿 | 343.5773
106527 | 10kV荣昌县良种场公用配变配电变压器 | 绿 | 84.3144
106528 | 10kV荣昌县征地办公室5#公用配变 | 绿 | 445.2165
106529 | 10kV荣昌县征地办公室4#公用配变 | 绿 | 546.0928
106530 | 10kV荣昌县征地办公室3#公用配变 | 绿 | 530.5825
106531 | 10kV荣昌县征地办公室1#公用配变 | 绿 | 418.9155
106532 | 10kV荣昌县中医院#1公用配变配电变压器 | 绿 | 259.7113
106533 | 10kV荣昌供电局公用配电室#1配变 | 绿 | 649.6495
106534 | 10kV荣昌供电局公用配电1室#2配变 | 绿 | 529.0887
106535 | 10kV荣峰河廉租房#3变压器 | 绿 | 410.2928
106536 | 10kV荣峰河廉租房#2变压器 | 绿 | 537.8041
106537 | 10kV荣峰河廉租房#1变压器 | 绿 | 522.5412
106538 | 10kV荣宝发餐饮#1公用箱变#1变 | 绿 | 207.9608
106539 | 10kV荣城金典公用配电室#3配变 | 绿 | 263.6948
106540 | 10kV荣城金典公用配电室#2配变 | 绿 | 419.3732
106541 | 10kV荣城金典公用配电室#1配变 | 绿 | 420.4495
106542 | 10kV荣城御景#6公用配变 | 绿 | 640.0000
106543 | 10kV荣城御景#5公用配变 | 绿 | 661.4021
106544 | 10kV荣城御景#4公用配变 | 绿 | 640.0000
106545 | 10kV荣城御景#2公用配变 | 绿 | 688.4948
106546 | 10kV荣城华府二期#2箱变#2变 | 绿 | 517.0722
106547 | 10kV荣城华府二期#1箱变#1变 | 绿 | 517.8763
106548 | 10kV荣城华府9#楼#2箱变#2B | 绿 | 406.3557
106549 | 10kV荣城华府9#楼#1箱变#1B | 绿 | 520.0000
106550 | 10kV荣和世家#4B | 绿 | 412.7268
106551 | 10kV荣和世家#3B | 绿 | 412.4021
106552 | 10kV荣和世家#2B | 绿 | 520.4948
106553 | 10kV荣和世家#1B | 绿 | 521.4021
106554 | 10kV荣华盛地重百#1公用配变 | 绿 | 653.4722
106555 | 10kV荣升悦府#1公用配电室#1配变 | 绿 | 511.1753
106556 | 10kV荣中校公配校一配电变压器 | 绿 | 539.9381
106557 | 10kV荣中校#1箱变配电变压器 | 绿 | 570.4742
106558 | 10kV荣东线公安局柱上变 | 绿 | 269.0227
106559 | 10kV草云线花桥8村7社柱上变 | 绿 | 86.2969
106560 | 10kV草云线花桥1村4社柱上变 | 绿 | 168.6722
106561 | 10kV草云线红旗林场柱上变 | 绿 | 88.1835
106562 | 10kV茶缸子柱上变 | 黄 | 156.3722
106563 | 10kV茶山步道配变 | 绿 | 181.1113
106564 | 10kV茶叶大厦公用配电室#1变 | 绿 | 824.8412
106565 | 10kV茶叶公司配电变压器 | 绿 | 547.7938
106566 | 10kV茶亭一社柱上变 | 绿 | 349.7938
106567 | 10kV茯苓二社柱上公变 | 绿 | 85.5464
106568 | 10kV茨沟盐井柱上变 | 绿 | 89.0433
106569 | 10kV茧丝绸#1公用配电室#1变 | 绿 | 166.6866
106570 | 10kV茅店村柱上公变 | 绿 | 167.8866
106571 | 10kV茄湾村柱上变 | 绿 | 168.8454
106572 | 10kV范家房子柱上公变 | 黄 | 68.5938
106573 | 10kV苦竹河公变 | 绿 | 164.2103
106574 | 10kV苦竹林柱上变 | 绿 | 87.7320
106575 | 10kV苏家坡柱上变 | 绿 | 82.7835
106576 | 10kV花红柱上公变 | 绿 | 181.6948
106577 | 10kV花生坡柱上变压器 | 绿 | 40.0598
106578 | 10kV花港新城#4变 | 绿 | 413.8711
106579 | 10kV花港新城#3变 | 绿 | 415.6495
106580 | 10kV花桥场镇信用社公变 | 绿 | 372.5155
106581 | 10kV花桥8村5社长河柱上公变 | 绿 | 259.5794
106582 | 10kV花朝门柱上变 | 绿 | 43.6804
106583 | 10kV花坟山泵站柱上公变 | 绿 | 40.0000
106584 | 10kV花坟坝二号配变 | 绿 | 88.3474
106585 | 10kV花圃村柱上变 | 绿 | 163.9711
106586 | 10kV花园小区#1公用箱变#1变 | 绿 | 535.6701
106587 | 10kV芦毛冲柱上公变 | 绿 | 84.4289
106588 | 10kV舒雅小区公用配电室配变 | 绿 | 538.2474
106589 | 10kV舒雅小区公用箱变#1变 | 绿 | 335.9340
106590 | 10kV至尊华庭#2变 | 绿 | 542.6474
106591 | 10kV至尊华庭#1变 | 绿 | 551.9010
106592 | 10kV自立物业小区公用配电房#1配变 | 绿 | 337.7990
106593 | 10kV自来水厂柱上变压器 | 绿 | 359.4021
106594 | 10kV自力物业小区公用箱变#1变 | 绿 | 264.0928
106595 | 10kV腾龙小区#1公用箱变#1变配电变压器 | 绿 | 358.4371
106596 | 10kV腾龙实业#1公用配电室#1变 | 绿 | 332.2227
106597 | 10kV腾发小区#1公用配电室#2变 | 绿 | 525.5876
106598 | 10kV腾发小区#1公用配电室#1变 | 绿 | 528.3866
106599 | 10kV能院线汇龙苑安置房#3箱变#3配变 | 绿 | 548.6392
106600 | 10kV能院线汇龙苑安置房#2箱变#2配变 | 绿 | 531.8969
106601 | 10kV能院线凤凰城#2箱变#2配变 | 绿 | 421.8351
106602 | 10kV胜环线玉南商场配变 | 绿 | 413.0186
106603 | 10kV胜环线渝永小区箱式变电站配电变压器 | 绿 | 541.5258
106604 | 10kV胜环线汽车站配变 | 绿 | 286.4742
106605 | 10kV胜环线汽车站25队配变 | 绿 | 312.1340
106606 | 10kV胜环线水果市场配变 | 绿 | 287.4639
106607 | 10kV胜环线华康小区柱上变 | 绿 | 343.1711
106608 | 10kV胜河线昌南苑小区柱上变压器 | 绿 | 177.9299
106609 | 10kV胜月线肖家岩配变 | 绿 | 41.0716
106610 | 10kV胜库线水勘队柱上变 | 绿 | 382.8825
106611 | 10kV胜库线库房门口柱上变 | 绿 | 320.0000
106612 | 10kV胜双线高坎柱上变 | 绿 | 77.2000
106613 | 10kV胜利路家属院公用配电室#1变配电变压器 | 绿 | 177.6825
106614 | 10kV胜利路安置房柱上变 | 绿 | 131.9155
106615 | 10kV胜利路卫生院#1公用箱变#1变配电变压器 | 绿 | 262.1546
106616 | 10kV胜利路办事处公用配电室#1变 | 绿 | 208.3959
106617 | 10kV胜利路六社B区#2公用箱变#2变 | 绿 | 534.4330
106618 | 10kV胜利小区#7公用箱变#7变 | 绿 | 330.4536
106619 | 10kV胜利小区#6公用箱变#6变 | 绿 | 517.4021
106620 | 10kV胜利小区#2公用配电室#3变 | 绿 | 416.6546
106621 | 10kV胜利小区#1公用配电室#2变 | 绿 | 328.5856
106622 | 10kV胜利小区#1公用配电室#1变 | 绿 | 684.1155
106623 | 10kV胜利八社配变 | 绿 | 199.4763
106624 | 10kV胜利八社#1公用箱变#1变 | 绿 | 454.9691
106625 | 10kV肖家沟柱上公变 | 绿 | 41.8773
106626 | 10kV肖家凼柱上公变 | 绿 | 84.7340
106627 | 10kV肖家冲柱上变 | 绿 | 320.0990
106628 | 10kV肖家冲#2公用箱变#2变 | 绿 | 413.5093
106629 | 10kV联桥小区公用箱变#1变 | 绿 | 266.4124
106630 | 10kV联实小区公用箱变#1配变 | 绿 | 258.2990
106631 | 10kV联合村柱上变压器 | 绿 | 91.2021
106632 | 10kV联合1队配变 | 红 | 0.0000
106633 | 10kV联供电柱上变压器 | 绿 | 383.0928
106634 | 10kV职工大学配变 | 绿 | 339.9052
106635 | 10kV职业病医院公用配电室#1变 | 绿 | 178.7381
106636 | 10kV老院子柱上变 | 绿 | 86.9031
106637 | 10kV老街口公用箱变#1变 | 绿 | 577.1546
106638 | 10kV老街东段#1公用箱变#1变 | 绿 | 456.5515
106639 | 10kV老油房配变 | 绿 | 80.0000
106640 | 10kV老桥柱上变 | 黄 | 74.4062
106641 | 10kV老桥八社柱上公变 | 绿 | 84.9918
106642 | 10kV老房子柱上变 | 绿 | 74.9361
106643 | 10kV老房子柱上公变 | 黄 | 59.2866
106644 | 10kV老店子柱上变 | 绿 | 88.0505
106645 | 10kV老店子二柱上变 | 绿 | 46.0990
106646 | 10kV老坟坝柱上变压器 | 绿 | 163.6897
106647 | 10kV老公安局公用箱变#1B | 绿 | 430.0928
106648 | 10kV老中学#1B变 | 绿 | 324.5361
106649 | 10kV翡翠郡1号公用配电室#4B | 绿 | 640.0000
106650 | 10kV翡翠郡1号公用配电室#2B | 绿 | 640.0000
106651 | 10kV翠竹苑公用箱变#1变 | 绿 | 423.1186
106652 | 10kV羽绒厂公用配变 | 绿 | 329.1299
106653 | 10kV群力小区箱式变电站#1变 | 绿 | 413.2371
106654 | 10kV美馨花园#2公用箱变配变 | 绿 | 525.0825
106655 | 10kV美馨花园#1公用箱变配变 | 绿 | 341.1340
106656 | 10kV美通小区公用箱变#1B | 绿 | 423.3041
106657 | 10kV美丽苑中心配电室#4B | 绿 | 423.0722
106658 | 10kV美丽苑中心配电室#1B | 绿 | 675.9753
106659 | 10kV羊场柱上变 | 绿 | 162.4866
106660 | 10kV置铖荣华府二期#2公用配电室#6公变 | 绿 | 520.1649
106661 | 10kV置铖荣华府二期#2公用配电室#5公变 | 绿 | 663.7773
106662 | 10kV置铖荣华府二期#1公用配电室#3公变 | 绿 | 504.0000
106663 | 10kV置铖荣华府二期#1公用配电室#1公变 | 绿 | 640.0000
106664 | 10kV置铖荣华府#2公用配电室#4B | 绿 | 504.0000
106665 | 10kV置铖荣华府#2公用配电室#3B | 绿 | 533.8969
106666 | 10kV置铖御苑2号公用配电室#6公变 | 绿 | 643.3402
106667 | 10kV置铖御苑2号公用配电室#5公变 | 绿 | 643.2907
106668 | 10kV置铖御苑1号公用配电室#4B | 绿 | 519.7113
106669 | 10kV置铖御苑1号公用配电室#4B | 绿 | 519.7113
106670 | 10kV置铖御苑1号公用配电室#3B | 绿 | 658.5072
106671 | 10kV置铖御苑1号公用配电室#3B | 绿 | 658.5072
106672 | 10kV置铖御苑1号公用配电室#2B | 绿 | 657.8392
106673 | 10kV置铖御苑1号公用配电室#2B | 绿 | 640.0000
106674 | 10kV置铖御府#5公用配电室#20变 | 绿 | 271.2165
106675 | 10kV置铖御府#5公用配电室#19变 | 绿 | 670.3588
106676 | 10kV置铖御府#3公用配电室#9变 | 绿 | 664.6680
106677 | 10kV置铖御府#3公用配电室#8变 | 绿 | 679.9093
106678 | 10kV置铖御府#3公用配电室#11变 | 绿 | 670.1361
106679 | 10kV置铖御府#3公用配电室#10变 | 绿 | 676.2969
106680 | 10kV置铖御府#2公用配电室#5变 | 绿 | 676.4206
106681 | 10kV置铖御府#2公用配电室#4变 | 绿 | 678.1031
106682 | 10kV置铖御府#2公用配电室#2变 | 绿 | 683.5959
106683 | 10kV置铖御府#2公用配电室#1变 | 绿 | 671.7196
106684 | 10kV置铖御府#1配电室#7变 | 绿 | 686.6887
106685 | 10kV置铖御府#1配电室#6变 | 绿 | 668.0577
106686 | 10kV置铖御府#1配电室#3变 | 绿 | 672.9320
106687 | 10kV置铖御府#14配电变压器 | 绿 | 674.2680
106688 | 10kV置铖御府#13配电变压器 | 绿 | 685.1546
106689 | 10kV置铖御府#12配电变压器 | 绿 | 695.0763
106690 | 10kV置城御苑1号公用配电室#1B | 绿 | 665.7072
106691 | 10kV置城御苑1号公用配电室#1B | 绿 | 665.7072
106692 | 10kV罗神庙柱上公变 | 绿 | 165.5155
106693 | 10kV罗汉寺柱上变 | 绿 | 88.0619
106694 | 10kV罗氏小区#1公用配电室#1变 | 绿 | 262.4948
106695 | 10kV罗桥村柱变 | 绿 | 164.2515
106696 | 10kV罗干坡柱上变 | 黄 | 35.3649
106697 | 10kV罗家祠柱上变压器 | 黄 | 148.1608
106698 | 10kV罗家沟配变 | 绿 | 84.4495
106699 | 10kV罗家桥柱上变 | 绿 | 44.1381
106700 | 10kV罗家桥二柱上变压器 | 绿 | 83.9433
106701 | 10kV罗家坡柱上公变 | 绿 | 86.2227
106702 | 10kV罗家坝柱变 | 绿 | 76.0289
106703 | 10kV罗家井柱上公变 | 绿 | 91.8722
106704 | 10kV绿韵堡#1公用箱变#1变 | 绿 | 517.2577
106705 | 10kV绿阳三社柱上公变 | 绿 | 167.9753
106706 | 10kV绿阳七社柱上变 | 绿 | 169.2691
106707 | 10kV绿野香洲（天作有限公司）#5B公用箱变#5变 | 绿 | 264.3381
106708 | 10kV绿野香洲（天作有限公司）#4公用箱变#4变 | 绿 | 261.7320
106709 | 10kV绿野香洲（国禄有限公司）#3B公用箱变#3变 | 绿 | 419.9918
106710 | 10kV绿野香洲（国禄有限公司）#2B公用箱变#2变 | 绿 | 415.6866
106711 | 10kV绿野香洲（国禄有限公司）#1B公用箱变#1变 | 绿 | 415.3155
106712 | 10kV绿园小区4#公用配变 | 绿 | 362.8619
106713 | 10kV绿园小区3#公用配变 | 绿 | 358.0619
106714 | 10kV绿园小区2#公用配变 | 绿 | 353.8887
106715 | 10kV绿园小区#1公用配变 | 绿 | 347.6866
106716 | 10kV绢纺厂#4柱上公变 | 绿 | 261.3443
106717 | 10kV经纬居民小区#1公配#1变 | 绿 | 116.3351
106718 | 10kV经堂湾柱上变 | 黄 | 73.8351
106719 | 10kV纯馨商住楼#1配变 | 绿 | 333.8309
106720 | 10kV红胜3队柱上公变 | 绿 | 72.5155
106721 | 10kV红河苑二期#9公用箱变#9变 | 绿 | 525.6742
106722 | 10kV红河苑二期#8公用箱变#8变 | 绿 | 429.9629
106723 | 10kV红河苑二期#7公用箱变#7变 | 绿 | 340.0206
106724 | 10kV红河苑二期#10公用箱变#10变 | 绿 | 443.9918
106725 | 10kV红河苑一期#6公用箱变#6变 | 绿 | 264.0825
106726 | 10kV红河苑一期#5公用箱变#5变 | 绿 | 418.3464
106727 | 10kV红河苑一期#4公用箱变#4变 | 绿 | 260.0990
106728 | 10kV红河苑一期#3公用箱变#3变 | 绿 | 212.7052
106729 | 10kV红河苑一期#2公用箱变#2变 | 绿 | 262.3010
106730 | 10kV红河枫景二期配电站#3变 | 绿 | 673.6701
106731 | 10kV红河枫景二期配电站#2变 | 绿 | 670.2680
106732 | 10kV红河枫景二期配电站#1变 | 绿 | 688.9072
106733 | 10kV红河枫景三期配电室#2变 | 绿 | 684.9072
106734 | 10kV红河枫景三期配电室#1变 | 绿 | 640.0000
106735 | 10kV红河枫景一期配电室#4变 | 绿 | 529.9485
106736 | 10kV红河枫景一期配电室#3变 | 绿 | 534.8351
106737 | 10kV红河枫景一期配电室#2变 | 绿 | 532.7938
106738 | 10kV红河枫景一期配电室#1变 | 绿 | 536.0876
106739 | 10kV红江机械有限责任公司公用配电室#4B | 绿 | 516.1237
106740 | 10kV红江机械有限责任公司公用配电室#3B | 绿 | 513.6289
106741 | 10kV红江机械有限责任公司公用配电室#2B | 绿 | 661.0557
106742 | 10kV红江机械有限责任公司公用配电室#1B | 绿 | 659.1505
106743 | 10kV红梅苑柱上变 | 绿 | 327.1052
106744 | 10kV红梅泵站柱上变 | 绿 | 160.1052
106745 | 10kV红梅水库柱上变 | 绿 | 96.0268
106746 | 10kV红星村柱上变 | 绿 | 165.2041
106747 | 10kV红星坡柱上变 | 绿 | 93.6067
106748 | 10kV红明村柱上变 | 绿 | 178.5165
106749 | 10kV红日海棠#4B | 绿 | 518.6845
106750 | 10kV红旗广场公用配电室#4配变 | 绿 | 661.0928
106751 | 10kV红旗广场公用配电室#3配变 | 绿 | 667.4433
106752 | 10kV红旗广场公用配电室#1配变 | 绿 | 640.0412
106753 | 10kV红旗小学#1公用箱变#1变 | 绿 | 278.0660
106754 | 10kV红岩路公用箱变 | 绿 | 424.1608
106755 | 10kV红岩村柱上变 | 绿 | 69.3706
106756 | 10kV红岩房产#2公用箱变#2变 | 绿 | 175.5629
106757 | 10kV红岩房产#1公用箱变 | 绿 | 415.7979
106758 | 10kV红岩山水坊#1公配#1公变 | 绿 | 348.4289
106759 | 10kV红光相馆柱变 | 绿 | 343.1856
106760 | 10kV红光柱上变 | 绿 | 86.5351
106761 | 10kV繁星小区公用箱变#1B | 绿 | 419.4433
106762 | 10kV紫园#3配电室#6B | 绿 | 553.2577
106763 | 10kV紫园#2配电室#1变 | 绿 | 640.0000
106764 | 10kV紫园#1配电室#3变 | 绿 | 543.8763
106765 | 10kV糖酒公司配变 | 绿 | 391.3443
106766 | 10kV粽包柱上变 | 绿 | 80.2309
106767 | 10kV粉房屋基#9公变配电变压器 | 绿 | 504.2062
106768 | 10kV粉房屋基#6公变配电变压器 | 绿 | 546.3299
106769 | 10kV粉房屋基#5公变配电变压器 | 绿 | 434.7320
106770 | 10kV粉房屋基#4公变配电变压器 | 绿 | 530.0825
106771 | 10kV粉房屋基#3公变配电变压器 | 绿 | 546.0412
106772 | 10kV粉房屋基#2公变配电变压器 | 绿 | 550.3918
106773 | 10kV粉房屋基#1公变配电变压器 | 绿 | 434.8247
106774 | 10kV米兰阳光中心配电室#8变 | 绿 | 640.0000
106775 | 10kV米兰阳光中心配电室#6变 | 绿 | 640.0000
106776 | 10kV米兰阳光中心配电室#11变 | 绿 | 640.0000
106777 | 10kV米兰阳光中心配电室#10变 | 绿 | 640.0000
106778 | 10kV米兰阳光#2公配电室#4变 | 绿 | 640.0000
106779 | 10kV米兰阳光#2公配电室#3变 | 绿 | 666.4247
106780 | 10kV米兰阳光#2公配电室#1变 | 绿 | 640.0000
106781 | 10kV箭杆四社柱上公变 | 绿 | 87.7196
106782 | 10kV笑合坡配变 | 绿 | 190.4124
106783 | 10kV笑合坡二配变 | 绿 | 84.0825
106784 | 10kV笋桥5队柱上公变 | 红 | 0.0000
106785 | 10kV竹林村柱上变 | 绿 | 82.9649
106786 | 10kV竹映三清二期#3公配#3配变 | 绿 | 550.5309
106787 | 10kV竹映三清二期#1公配#1配变 | 绿 | 530.3196
106788 | 10kV竹映三清中心配电室#2配变 | 绿 | 538.0670
106789 | 10kV竹映三清一期#1公配#2配变 | 绿 | 1061.4021
106790 | 10kV竹映三清一期#1公配#1配变 | 绿 | 865.5464
106791 | 10kV立耳洞柱上变 | 绿 | 251.0763
106792 | 10kV窗子屋基柱上变 | 绿 | 90.7216
106793 | 10kV空洞岩柱上变压器 | 绿 | 173.6619
106794 | 10kV稳健小区公用箱变#1变 | 绿 | 333.1237
106795 | 10kV税务局1号柱上变 | 绿 | 282.6186
106796 | 10kV移动公司公用箱变#1变 | 绿 | 167.1443
106797 | 10kV秦家沟配变 | 绿 | 82.3670
106798 | 10kV科融小区公用箱变#1变 | 绿 | 266.0866
106799 | 10kV科园路路灯箱变#2B | 绿 | 321.2268
106800 | 10kV科园路路灯箱变#1B | 绿 | 320.2062
106801 | 10kV科园路南方花园公用配电室#1配变 | 绿 | 557.8557
106802 | 10kV种子公司柱上变 | 绿 | 174.0227
106803 | 10kV禽苗中心公用箱变#1配变 | 绿 | 259.7196
106804 | 10kV禹泊苑公配#2配变 | 绿 | 672.1443
106805 | 10kV禧峰线老桥二柱上变 | 绿 | 164.9155
106806 | 10kV禧峰线石坝子柱上变 | 绿 | 91.2608
106807 | 10kV禧峰线盐井沟柱上变 | 绿 | 86.5897
106808 | 10kV禧峰线汪家冲柱上变 | 绿 | 94.2423
106809 | 10kV禧峰线新店子柱上变 | 绿 | 92.1237
106810 | 10kV禧峰线庙山柱上变 | 绿 | 140.2371
106811 | 10kV禧峰线天主庙柱上变 | 黄 | 74.4990
106812 | 10kV禧峰线五马坪柱上变 | 绿 | 96.8510
106813 | 10kV福林小区#2公用箱变#1变 | 绿 | 521.9381
106814 | 10kV福林小区#1公用箱变#1变配电变压器 | 绿 | 518.5773
106815 | 10kV福同村柱上公变 | 绿 | 83.9155
106816 | 10kV福利小区公用箱变#1配变 | 绿 | 538.9691
106817 | 10kV禄川房地产开发有限公司箱变#1变 | 绿 | 354.1814
106818 | 10kV禄川房地产公用箱变#1变 | 绿 | 260.4825
106819 | 10kV祥韵阁公用配电室#2B | 绿 | 424.4948
106820 | 10kV祥韵阁公用配电室#1B | 绿 | 407.4845
106821 | 10kV祥和柱上变 | 绿 | 129.9423
106822 | 10kV社保局公变 | 绿 | 672.9320
106823 | 10kV礼悦东方B组团#6公用配电室#18配变 | 绿 | 649.4763
106824 | 10kV礼悦东方B组团#6公用配电室#17配变 | 绿 | 656.8990
106825 | 10kV礼悦东方B组团#5公用配电室#15配变 | 绿 | 640.0000
106826 | 10kV礼悦东方B组团#4公用配电室#14配变 | 绿 | 684.1897
106827 | 10kV礼悦东方B组团#4公用配电室#13配变 | 绿 | 677.9052
106828 | 10kV礼悦东方B组团#3公用配电室#9配变 | 绿 | 640.0000
106829 | 10kV礼悦东方B组团#3公用配电室#11配变 | 绿 | 640.0000
106830 | 10kV礼悦东方B组团#2公用配电室#8配变 | 绿 | 400.0000
106831 | 10kV礼悦东方B组团#2公用配电室#6B配变 | 绿 | 652.5938
106832 | 10kV礼悦东方B组团#2公用配电室#5配变 | 绿 | 657.4928
106833 | 10kV礼悦东方B组团#1公用配电室#4配变 | 绿 | 517.4845
106834 | 10kV礼悦东方B组团#1公用配电室#3配变 | 绿 | 654.9196
106835 | 10kV礼悦东方B组团#1公用配电室#2配变 | 绿 | 653.1134
106836 | 10kV礼悦东方B组团#1公用配电室#1配变 | 绿 | 660.6103
106837 | 10kV礼悦东方#1公用配电室#3B | 绿 | 721.2289
106838 | 10kV礼悦东方#1公用配电室#1B | 绿 | 706.2598
106839 | 10kV磨子村柱上变 | 绿 | 84.1041
106840 | 10kV碾子山柱上公变 | 绿 | 256.0206
106841 | 10kV碾子坡二号柱上变 | 绿 | 86.1237
106842 | 10kV碾子农排柱上公变 | 绿 | 40.0000
106843 | 10kV碧水源柱上变 | 绿 | 269.5753
106844 | 10kV碧桂园翡翠湾#3配电室#6配变 | 绿 | 504.0000
106845 | 10kV碧桂园.翡翠湾#1公用配电室#3配变 | 绿 | 431.2062
106846 | 10kV碧桂园.翡翠湾#1公用配电室#2配变 | 绿 | 432.1031
106847 | 10kV碧桂园.翡翠湾#1公用配电室#1配变 | 绿 | 539.8969
106848 | 10kV矿业新村#1公用配电室#1变配电变压器 | 绿 | 265.7237
106849 | 10kV石鱼七社配变 | 黄 | 86.1423
106850 | 10kV石马桥柱上公变 | 黄 | 160.1567
106851 | 10kV石雷线黑水凼柱上变 | 绿 | 49.4784
106852 | 10kV石雷线鲤鱼柱上变 | 绿 | 93.4021
106853 | 10kV石雷线颜家坡柱上变 | 绿 | 189.1794
106854 | 10kV石雷线雷公坡柱上变 | 绿 | 72.7299
106855 | 10kV石雷线苏子秋柱上变 | 绿 | 90.3144
106856 | 10kV石雷线糍粑坳柱上变 | 绿 | 91.1402
106857 | 10kV石雷线永字桥柱上变 | 绿 | 190.6309
106858 | 10kV石雷线水口坝村柱上变 | 绿 | 174.1402
106859 | 10kV石雷线大屋基柱上变 | 黄 | 43.4186
106860 | 10kV石雷线唐冲村柱上变 | 黄 | 155.2577
106861 | 10kV石雷线吊楼村柱上变 | 绿 | 92.7588
106862 | 10kV石雷线双水洞柱上变 | 绿 | 115.4155
106863 | 10kV石雷线十字坡柱上公变 | 绿 | 83.3856
106864 | 10kV石雷线八百村柱上变 | 绿 | 44.8474
106865 | 10kV石雷线云板村柱上变 | 绿 | 87.6856
106866 | 10kV石雷线云板小学柱上变 | 绿 | 91.4722
106867 | 10kV石雷线三皇桥柱上变 | 绿 | 72.2825
106868 | 10kV石雷线三界坡柱上变 | 绿 | 93.6979
106869 | 10kV石角王家坡柱上变 | 绿 | 82.2742
106870 | 10kV石莲庵柱变 | 绿 | 83.1340
106871 | 10kV石船房产#4公用箱变#4变 | 绿 | 425.8680
106872 | 10kV石船房产#3公用箱变#3变 | 绿 | 421.0928
106873 | 10kV石船房产#2公用箱变#2变 | 绿 | 425.9052
106874 | 10kV石箭四柱上公变 | 绿 | 165.9072
106875 | 10kV石盘柱上变 | 绿 | 48.3753
106876 | 10kV石田配变 | 绿 | 47.2701
106877 | 10kV石燕村柱变 | 绿 | 271.6237
106878 | 10kV石油路小区#1公用箱变 | 绿 | 422.1196
106879 | 10kV石油西路建行#1公用配电室#1配变 | 绿 | 254.6289
106880 | 10kV石梯坎三社柱上变 | 绿 | 88.5918
106881 | 10kV石桥1队 | 绿 | 85.8474
106882 | 10kV石栏桥柱上变 | 绿 | 45.3320
106883 | 10kV石柱山柱上变 | 绿 | 70.5505
106884 | 10kV石柱屋基柱上公变 | 绿 | 86.1485
106885 | 10kV石柱一社柱上公变 | 绿 | 94.7464
106886 | 10kV石板柱上变 | 绿 | 165.8392
106887 | 10kV石松小区#1公用配电室#2变 | 绿 | 329.2412
106888 | 10kV石松小区#1公用配电室#1变 | 绿 | 341.6000
106889 | 10kV石朝门五社2#柱上公变 | 绿 | 40.0928
106890 | 10kV石峰线鸭坡柱上变 | 绿 | 46.5505
106891 | 10kV石峰线高梯子柱上变 | 绿 | 86.0392
106892 | 10kV石峰线石龙桥柱上变 | 绿 | 90.8835
106893 | 10kV石峰线庙顶柱上变 | 绿 | 95.6082
106894 | 10kV石峰线尖山子柱上变 | 绿 | 100.5464
106895 | 10kV石峰线凤凰村柱上变 | 绿 | 76.0124
106896 | 10kV石峰线云教村柱上变 | 绿 | 91.7186
106897 | 10kV石岭村柱上变 | 绿 | 169.1206
106898 | 10kV石家坡柱上变 | 绿 | 88.3876
106899 | 10kV石坝子配变 | 黄 | 54.5959
106900 | 10kV石坝子配变 | 黄 | 14.5959
106901 | 10kV石坝子柱上公变 | 绿 | 84.4567
106902 | 10kV石厂柱上公变 | 绿 | 83.6701
106903 | 10kV睡佛村泵站柱上公变 | 绿 | 84.1196
106904 | 10kV睡佛村柱上公变 | 绿 | 41.9588
106905 | 10kV看守所公用柱上变 | 绿 | 169.5670
106906 | 10kV直通小区#1公用箱变#1变 | 绿 | 269.1546
106907 | 10kV盛家沟柱上变 | 绿 | 88.4289
106908 | 10kV盛世棠城#4配变 | 绿 | 527.4897
106909 | 10kV盛世棠城#3配变 | 绿 | 525.2784
106910 | 10kV盛世棠城#2配变 | 绿 | 533.1495
106911 | 10kV盛世棠城#1配变 | 绿 | 521.7216
106912 | 10kV盘集线龙集机站柱上变 | 绿 | 293.3608
106913 | 10kV盘集线龙集政府柱上变 | 绿 | 265.8887
106914 | 10kV盘集线鲜花村柱上变 | 黄 | 60.2598
106915 | 10kV盘集线高龙村柱上变 | 绿 | 83.8289
106916 | 10kV盘集线顺昌柱上变 | 绿 | 82.2969
106917 | 10kV盘集线雷波柱上变 | 绿 | 86.5443
106918 | 10kV盘集线蜂糖柱上变 | 黄 | 77.9258
106919 | 10kV盘集线花岗子柱上变 | 黄 | 78.8371
106920 | 10kV盘集线新仓村台区柱上变 | 绿 | 80.0000
106921 | 10kV盘集线建设村柱上变 | 绿 | 170.5010
106922 | 10kV盘集线平桥村柱上变 | 绿 | 84.7753
106923 | 10kV盘集线天星桥泵站柱上变 | 绿 | 84.0660
106924 | 10kV盘集线天宝村柱上变 | 绿 | 162.8454
106925 | 10kV盘集线唐家院柱上变 | 绿 | 83.6928
106926 | 10kV盘集线兰家大院柱上变 | 绿 | 75.3072
106927 | 10kV盘远线观音庙柱上变 | 绿 | 88.3165
106928 | 10kV盘远线盘龙老车站柱上变 | 绿 | 284.2423
106929 | 10kV盘远线李子园A区柱上变 | 绿 | 330.1289
106930 | 10kV盘远线工商所柱上变 | 绿 | 286.8031
106931 | 10kV盘远线天洋坪柱上变 | 绿 | 325.4041
106932 | 10kV盘荣路柱上变 | 绿 | 182.6639
106933 | 10kV盘石线禾苗柱上变 | 绿 | 172.6278
106934 | 10kV盘石线石柱店柱上变 | 绿 | 87.9763
106935 | 10kV盘石线洪富柱上变 | 绿 | 88.6557
106936 | 10kV盘石线永陵柱上公变 | 黄 | 64.5134
106937 | 10kV盘石线方山柱上变 | 绿 | 78.0938
106938 | 10kV盘石线张家坝柱上变 | 黄 | 64.5763
106939 | 10kV盘石线张家井柱上变 | 绿 | 84.9052
106940 | 10kV盘石线大坪柱上变 | 绿 | 79.5175
106941 | 10kV盘石线坳口柱上变 | 黄 | 69.3284
106942 | 10kV盘石线刘家祠柱上变 | 绿 | 87.6129
106943 | 10kV盘周线朱家坡柱上变 | 绿 | 178.6402
106944 | 10kV盘周线张院子柱上变 | 绿 | 91.9876
106945 | 10kV盐滩井柱上变 | 绿 | 82.2577
106946 | 10kV盐井柱上变 | 绿 | 81.2948
106947 | 10kV盐业公司公用配变 | 绿 | 102.6433
106948 | 10kV益多苑#2公用箱变#2变 | 绿 | 271.8928
106949 | 10kV益多苑#1公用箱变#1变 | 绿 | 269.0392
106950 | 10kV百年华庭公用配电室#2变 | 绿 | 665.2866
106951 | 10kV百年华庭公用配电室#1变 | 绿 | 569.5052
106952 | 10kV百安新城#5公用配变 | 绿 | 658.1443
106953 | 10kV百安新城#4公用配变 | 绿 | 663.1546
106954 | 10kV百安新城#3公用配变 | 绿 | 663.0309
106955 | 10kV百安新城#2公用配变 | 绿 | 658.6598
106956 | 10kV百安新城#1公用配变 | 绿 | 660.7216
106957 | 10kV白鹤房子柱变 | 黄 | 155.6289
106958 | 10kV白鹤五社柱上变 | 绿 | 170.7258
106959 | 10kV白马庄园#3公用箱变#3变 | 绿 | 401.4845
106960 | 10kV白马庄园#2公用箱变#2变 | 绿 | 400.0000
106961 | 10kV白马庄园#1公用箱变#1变 | 绿 | 504.0000
106962 | 10kV白虎岩农排柱上变 | 绿 | 40.0000
106963 | 10kV白牙湾柱上公变 | 绿 | 170.2887
106964 | 10kV白泥村柱上变 | 绿 | 85.5649
106965 | 10kV白沙坡柱上变 | 绿 | 170.2371
106966 | 10kV白沙3队柱上变 | 绿 | 90.9314
106967 | 10kV白水桥安置#5公用配变 | 绿 | 173.2371
106968 | 10kV白水桥安置#4公用配变 | 绿 | 712.4536
106969 | 10kV白水桥安置#3公用配变 | 绿 | 332.7010
106970 | 10kV白水桥安置#2公用配变 | 绿 | 522.3247
106971 | 10kV白水桥安置#1公用配变 | 绿 | 416.0825
106972 | 10kV白果园柱上变 | 绿 | 86.4619
106973 | 10kV白庙柱上变 | 绿 | 90.8289
106974 | 10kV白庙子柱上变 | 绿 | 97.2655
106975 | 10kV白家大崖湾柱上公变 | 绿 | 92.1763
106976 | 10kV白家坡柱上变 | 绿 | 93.0639
106977 | 10kV白家坝泵站配变 | 绿 | 80.0278
106978 | 10kV白塔二社柱上变 | 绿 | 346.8948
106979 | 10kV白塔一社3号柱上变 | 绿 | 195.9381
106980 | 10kV白塔一社2号柱上变 | 绿 | 341.5753
106981 | 10kV白合村配变 | 黄 | 76.9361
106982 | 10kV白云湾柱上变 | 绿 | 107.3866
106983 | 10kV白云村配变 | 绿 | 86.0701
106984 | 10kV白云村三号柱上变 | 绿 | 172.9113
106985 | 10kV疾控中心#1公用箱变#1变 | 绿 | 267.4557
106986 | 10kV畜牧站柱上公变 | 绿 | 164.4041
106987 | 10kV畜牧公司公用配电室#1变 | 绿 | 323.3072
106988 | 10kV界牌柱上变 | 绿 | 169.2722
106989 | 10kV电影院柱上公变 | 绿 | 262.3113
106990 | 10kV电动汽车服务公司#2箱式变电站配电变压器 | 绿 | 547.9381
106991 | 10kV电动汽车服务公司#1箱式变电站配电变压器 | 绿 | 533.0103
106992 | 10kV电动汽车公司#1公用箱变#1变 | 绿 | 519.5464
106993 | 10kV电力公司公用箱变#1变 | 绿 | 425.1134
106994 | 10kV电信局宿舍公用箱变出线间隔配电变压器 | 绿 | 263.1505
106995 | 10kV申龙公司#2B公用变 | 绿 | 352.7340
106996 | 10kV田家院柱上变 | 绿 | 87.6412
106997 | 10kV田家房子柱上变 | 黄 | 106.9979
106998 | 10kV田堡四社柱上变 | 绿 | 169.6495
106999 | 10kV田堡三社柱上变 | 绿 | 83.0974
107000 | 10kV田坝二级站柱上公变 | 绿 | 177.5485
107001 | 10kV田坝二社#2柱上变 | 绿 | 333.8309
107002 | 10kV生活区柱上公变 | 绿 | 40.7082
107003 | 10kV甜梨园柱上变 | 绿 | 84.3670
107004 | 10kV甘桥柱变 | 绿 | 87.7938
107005 | 10kV甘家坡柱上变 | 绿 | 86.9237
107006 | 10kV甘堰塘二号柱上变 | 绿 | 43.1948
107007 | 10kV瓦米沟柱上变 | 绿 | 169.3278
107008 | 10kV瓦筑山柱上公变 | 绿 | 89.3814
107009 | 10kV瓦子二社箱变#1变 | 绿 | 384.9979
107010 | 10kV璧山鹏飞集团#1公配#1变 | 绿 | 331.0845
107011 | 10kV璧山鹏飞公用箱变#1变 | 绿 | 517.9175
107012 | 10kV瑞景花园公用配电室#1配变 | 绿 | 431.8557
107013 | 10kV瑞景花园一期#2B | 绿 | 539.2113
107014 | 10kV琳昌上上城#4公变 | 绿 | 527.3402
107015 | 10kV琳昌上上城#3公变 | 绿 | 663.1093
107016 | 10kV琳昌上上城#2公变 | 绿 | 661.6990
107017 | 10kV琳昌上上城#1公变 | 绿 | 657.3938
107018 | 10kV琳升线何家坡安置房6#箱变 | 绿 | 367.2948
107019 | 10kV理想城#5公配#12B | 绿 | 663.4433
107020 | 10kV班竹九社柱上变 | 绿 | 181.6412
107021 | 10kV珠峰小区#1公用配电室#1配变 | 绿 | 329.9155
107022 | 10kV珑景台#6公用配电室#9变压器 | 绿 | 652.9649
107023 | 10kV珑景台#6公用配电室#7变压器 | 绿 | 640.0000
107024 | 10kV珑景台#5公用配电室至#6变压器 | 绿 | 664.8660
107025 | 10kV珑景台#5公用配电室至#5变压器 | 绿 | 640.0000
107026 | 10kV珑景台#4公用配电室#3变压器 | 绿 | 658.9526
107027 | 10kV珑景台#4公用配电室#1变压器 | 绿 | 640.0000
107028 | 10kV玻璃厂柱上变 | 绿 | 160.4206
107029 | 10kV玲珑汇小区#1公用箱变#1变 | 绿 | 511.5876
107030 | 10kV现龙村柱上变 | 绿 | 68.2680
107031 | 10kV现代花园#1公用配电室#3B | 绿 | 664.4619
107032 | 10kV现代花园#1公用配电室#2B | 绿 | 658.4412
107033 | 10kV环宇世家#3公用配电室#14配变 | 绿 | 686.0454
107034 | 10kV环宇世家#2公用配电室#19配变 | 绿 | 663.5299
107035 | 10kV环宇世家#2公用配电室#18配变 | 绿 | 685.0309
107036 | 10kV环宇世家#2公用配电室#16配变 | 绿 | 689.1876
107037 | 10kV环宇世家#12公用配变 | 绿 | 665.2866
107038 | 10kV环宇世家#11公用配变 | 绿 | 660.9814
107039 | 10kV环城路公用箱变#1变 | 绿 | 358.3660
107040 | 10kV玖阳海棠新城三期#2公用配电室#7B | 绿 | 640.0000
107041 | 10kV玖阳海棠新城三期#2公用配电室#5B | 绿 | 640.0000
107042 | 10kV玖阳海棠新城三期#1公用配电室#3B | 绿 | 648.9814
107043 | 10kV玖阳海棠新城三期#1公用配电室#1B | 绿 | 640.0000
107044 | 10kV玖阳海棠新城#4公用配电室13配变 | 绿 | 661.7979
107045 | 10kV玖阳海棠新城#4公用配电室11配变 | 绿 | 640.0000
107046 | 10kV玖阳海棠新城#3公用配电室#9B | 绿 | 640.0000
107047 | 10kV玖阳海棠新城#3公用配电室#10B | 绿 | 657.3938
107048 | 10kV王山4队柱上公变 | 绿 | 84.5526
107049 | 10kV王家线覃家2队柱上变 | 绿 | 69.6351
107050 | 10kV王家线凤翔2队柱上变 | 绿 | 85.7990
107051 | 10kV王家湾柱上公变 | 绿 | 49.4227
107052 | 10kV王家尖坡配变 | 绿 | 42.8794
107053 | 10kV王家寺柱上公变 | 绿 | 84.1897
107054 | 10kV王家坳柱上公变 | 绿 | 86.2124
107055 | 10kV玉龙山庄公变配电变压器 | 绿 | 416.6186
107056 | 10kV玉高配变 | 绿 | 68.4289
107057 | 10kV玉茶线松柏一社柱上变 | 绿 | 91.2784
107058 | 10kV玉茶箱变 | 绿 | 332.5938
107059 | 10kV玉盟村柱上变 | 绿 | 87.8227
107060 | 10kV玉皇观柱上变 | 绿 | 170.3175
107061 | 10kV玉永小区#1公用配电室#1配变 | 绿 | 533.0722
107062 | 10kV玉棠西线巨宇江南#9变 | 绿 | 446.4165
107063 | 10kV玉棠西线巨宇江南#8变 | 绿 | 340.5464
107064 | 10kV玉棠西线巨宇江南#7配变 | 绿 | 334.8454
107065 | 10kV玉方村柱上公变 | 绿 | 91.5979
107066 | 10kV玉庭线翡翠华庭#4公用配电室#7变 | 绿 | 670.7052
107067 | 10kV玉庭线翡翠华庭#3公用配电室#6变 | 绿 | 668.9732
107068 | 10kV玉庭线翡翠华庭#3公用配电室#5变 | 绿 | 667.7361
107069 | 10kV玉庭线翡翠华庭#2公用配电室#4变 | 绿 | 672.2887
107070 | 10kV玉庭线翡翠华庭#2公用配电室#3变 | 绿 | 672.3134
107071 | 10kV玉庭线翡翠华庭#2公用配电室#10变 | 绿 | 688.2474
107072 | 10kV玉庭线翡翠华庭#1公用配电室#1变 | 绿 | 640.0000
107073 | 10kV玉屏桥公用箱变#1变 | 绿 | 440.1082
107074 | 10kV玉屏小学公用箱变 | 绿 | 523.2629
107075 | 10kV玉古I线勤俭十一社柱上变压器 | 绿 | 41.3732
107076 | 10kV玉亨线宇界维诗卡#2公用配电室#7配变 | 绿 | 658.3093
107077 | 10kV玉亨线宇界维诗卡#2公用配电室#6配变 | 绿 | 663.6082
107078 | 10kV玉亨线宇界维诗卡#2公用配电室#5配变 | 绿 | 660.6103
107079 | 10kV玉亨线宇界维诗卡#2公用配电室#10配变 | 绿 | 659.4691
107080 | 10kV玉亨线宇界维诗卡#1公用配电室#4配变 | 绿 | 660.5773
107081 | 10kV玉亨线宇界维诗卡#1公用配电室#2配变 | 绿 | 529.2165
107082 | 10kV玉亨线宇界维诗卡#1公用配电室#1配变 | 绿 | 698.9072
107083 | 10kV玉亨线宇界维诗卡#11箱变#11配变 | 绿 | 265.7526
107084 | 10kV猫儿堂柱上变 | 绿 | 85.5505
107085 | 10kV狮子滩村柱上公变 | 绿 | 84.8186
107086 | 10kV狮子滩抽水配变 | 绿 | 40.0041
107087 | 10kV狮子桥二号柱上公变 | 绿 | 43.2598
107088 | 10kV独树1队柱上变 | 红 | 0.0000
107089 | 10kV独柏柱上变 | 绿 | 91.0144
107090 | 10kV状元第公用#5配变 | 绿 | 523.4536
107091 | 10kV状元第公用#4配变 | 绿 | 521.5670
107092 | 10kV状元第1#公用配变 | 绿 | 334.4588
107093 | 10kV状元第#1公用配变3变963配电变压器 | 绿 | 521.2577
107094 | 10kV状元第#1公用配变2变962配电变压器 | 绿 | 518.5361
107095 | 10kV牛角咀柱上公变 | 绿 | 166.9495
107096 | 10kV牛河扁柱上公变 | 绿 | 88.5113
107097 | 10kV牛擦石柱变 | 绿 | 86.0082
107098 | 10kV牛场坡柱上变压器 | 绿 | 40.0108
107099 | 10kV爱都房B区#2公用配变 | 绿 | 411.2825
107100 | 10kV爱都房B区#1公用配变 | 绿 | 414.8701
107101 | 10kV燕窝水库柱上变压器 | 绿 | 164.0680
107102 | 10kV燕子柱上变 | 绿 | 264.2289
107103 | 10kV燃气收费站柱变 | 绿 | 331.9175
107104 | 10kV燃气公司柱上公变 | 绿 | 337.7649
107105 | 10kV燃料公司配电变压器 | 绿 | 165.5299
107106 | 10kV照湾柱变 | 黄 | 130.8454
107107 | 10kV烟草公司配电变压器 | 绿 | 414.4278
107108 | 10kV烟草公司#1B | 绿 | 164.9361
107109 | 10kV炳力小区1#公用配电室#1变 | 绿 | 541.2784
107110 | 10kV灵猴广场安置房#2公用箱变#1变间隔 | 绿 | 513.7526
107111 | 10kV灵猴广场安置房#1公用箱变#1变 | 绿 | 520.5155
107112 | 10kV灯草行柱上变压器 | 绿 | 343.6289
107113 | 10kV灯坪东三桥柱上变 | 绿 | 80.7423
107114 | 10kV灯光球场配变 | 绿 | 327.3093
107115 | 10kV火车南路46号安置房A区#1公用箱变#1变 | 绿 | 330.1113
107116 | 10kV火砖房柱上变 | 绿 | 84.5186
107117 | 10kV火砖房子柱上变 | 绿 | 48.4289
107118 | 10kV火烧坡柱上变 | 绿 | 82.3907
107119 | 10kV灌上6队新瓦房配变 | 红 | 0.0000
107120 | 10kV灌上2队柱上变 | 红 | 0.0000
107121 | 10kV灌上2队大黄庙柱上变 | 红 | 0.0000
107122 | 10kV澎湖湾一期#6公用配变 | 绿 | 640.0000
107123 | 10kV澎湖湾一期#4公用配变 | 绿 | 701.8969
107124 | 10kV澎湖湾一期#2公用配变 | 绿 | 717.4433
107125 | 10kV潮水村柱上变 | 绿 | 268.4062
107126 | 10kV潮水六社配变 | 绿 | 40.1856
107127 | 10kV漫水水厂柱上配变 | 绿 | 81.4062
107128 | 10kV漫水桥柱上公变 | 黄 | 56.1567
107129 | 10kV漫水柱上变 | 绿 | 95.8680
107130 | 10kV漫水新村柱上公变 | 绿 | 83.5381
107131 | 10kV滩子9队柱上公变 | 红 | 0.0000
107132 | 10kV滨港湾#6公用配变 | 绿 | 335.4948
107133 | 10kV滨港湾#5公用配变 | 绿 | 328.6186
107134 | 10kV滨港湾#4公用配变 | 绿 | 330.5670
107135 | 10kV滨港湾#3公用配变 | 绿 | 335.3505
107136 | 10kV滨港湾#2公用配变 | 绿 | 333.8309
107137 | 10kV滨港湾#1公用配变 | 绿 | 338.1856
107138 | 10kV滨河路柱上公变 | 绿 | 347.6990
107139 | 10kV滨河路#1公用箱变#1变 | 绿 | 424.5103
107140 | 10kV滨河新城#3公用配变 | 绿 | 417.0103
107141 | 10kV滨河新城#2公用配变 | 绿 | 320.0000
107142 | 10kV滨河新城#1公用配变 | 绿 | 656.0825
107143 | 10kV滨河家园公用箱变配变 | 绿 | 520.9485
107144 | 10kV溜水安置房#2变 | 绿 | 254.4990
107145 | 10kV溜水安置房#1变 | 绿 | 409.5876
107146 | 10kV源通公司#1公用箱变#1变 | 绿 | 506.8866
107147 | 10kV湖山云麓1号公用配电室#3配变 | 绿 | 661.0062
107148 | 10kV湖山云麓1号公用配电室#2配变 | 绿 | 648.3629
107149 | 10kV湖山云麓1号公用配电室#1配变 | 绿 | 652.1237
107150 | 10kV游泳池柱上变 | 绿 | 387.2371
107151 | 10kV游泳池公配#1变 | 绿 | 354.3711
107152 | 10kV游泳池#1变 | 绿 | 354.3711
107153 | 10kV港都花园4号公用箱变#4B | 绿 | 424.0619
107154 | 10kV港都花园3号公用箱变#3B | 绿 | 414.4124
107155 | 10kV港都花园2号公用箱变#2B | 绿 | 423.4742
107156 | 10kV港都花园1号公用箱变#1B | 绿 | 453.3505
107157 | 10kV港九海棠花园#2公用配电室#5配变 | 绿 | 668.5773
107158 | 10kV港九海棠花园#2公用配电室#4配变 | 绿 | 668.0577
107159 | 10kV港九海棠花园#2公用配电室#2配变 | 绿 | 640.0000
107160 | 10kV港九海棠花园#1公用配电室#7配变 | 绿 | 665.2866
107161 | 10kV港九海棠花园#1公用配电室#6配变 | 绿 | 663.6536
107162 | 10kV港九海棠花园#1公用配电室#3配变 | 绿 | 672.4866
107163 | 10kV温家沟柱上变压器 | 黄 | 65.2351
107164 | 10kV渝顺地产公配#1变 | 绿 | 814.3299
107165 | 10kV渝达商住楼公用箱变#1B | 绿 | 324.7010
107166 | 10kV渝西风情1百小区#1公用配电室#2变 | 绿 | 336.3814
107167 | 10kV渝西风情1百小区#1公用配电室#1变 | 绿 | 338.0412
107168 | 10kV渝西财富中心#3B | 绿 | 551.4433
107169 | 10kV渝西财富中心#1B | 绿 | 523.4433
107170 | 10kV渝西大道中段安置房公用箱变#1变 | 绿 | 331.1175
107171 | 10kV渝西大道#1公用箱变#1变 | 绿 | 552.9433
107172 | 10kV渝西印象#2公用配电室#5配变 | 绿 | 663.4804
107173 | 10kV渝西印象#2公用配电室#4配变 | 绿 | 659.7691
107174 | 10kV渝西印象#1公用配电室#3配变 | 绿 | 528.6340
107175 | 10kV渝西印象#1公用配电室#2配变 | 绿 | 529.6701
107176 | 10kV渝西印象#1公用配电室#1配变 | 绿 | 545.6134
107177 | 10kV渝荣水务配电变压器 | 绿 | 336.6392
107178 | 10kV渝荣房屋开发有限公司#1公用箱变#1变 | 绿 | 259.0948
107179 | 10kV渝荣房屋建设#1公用箱变#1变 | 绿 | 276.0000
107180 | 10kV渝荣房产公用箱变#1变 | 绿 | 341.7113
107181 | 10kV渝荣居民小区#1公用箱变#1变 | 绿 | 415.9742
107182 | 10kV渝荣小区公用箱变#1B | 绿 | 544.7835
107183 | 10kV渝津建筑#1公用配电室#1变 | 绿 | 271.1670
107184 | 10kV渝永电力箱变#1变 | 绿 | 523.8351
107185 | 10kV渝州小区柱上公变 | 绿 | 257.2701
107186 | 10kV清雅苑公变961配电变压器 | 绿 | 433.0928
107187 | 10kV清河线黄泥湾柱上变 | 绿 | 103.2536
107188 | 10kV清河线陈家寺柱上变 | 绿 | 148.4887
107189 | 10kV清河线董家湾柱上变 | 绿 | 173.5093
107190 | 10kV清河线胡家河沟柱上变 | 绿 | 83.8660
107191 | 10kV清河线熊高山柱上变 | 黄 | 149.2433
107192 | 10kV清河线清江粮站柱上变 | 绿 | 442.9113
107193 | 10kV清河线清江政府柱上变 | 绿 | 367.6289
107194 | 10kV清河线清江园区柱上变 | 绿 | 268.6598
107195 | 10kV清河线涂湾柱上变 | 绿 | 87.5258
107196 | 10kV清河线河坝湾柱上变 | 绿 | 85.3649
107197 | 10kV清河线河中村柱上变 | 绿 | 160.0000
107198 | 10kV清河线汪家岩柱上变 | 绿 | 68.6763
107199 | 10kV清河线楼子山柱上变 | 绿 | 91.1340
107200 | 10kV清河线杨大屋柱上变 | 绿 | 79.3258
107201 | 10kV清河线李家院子柱上变 | 绿 | 171.4680
107202 | 10kV清河线曹房柱上变 | 绿 | 83.8397
107203 | 10kV清河线晏家房子柱上变 | 绿 | 165.1464
107204 | 10kV清河线新庙子柱上变 | 绿 | 71.8619
107205 | 10kV清河线张家石坝柱上变 | 绿 | 166.1773
107206 | 10kV清河线学堂湾柱上变 | 绿 | 92.2433
107207 | 10kV清河线大坝子柱上变 | 绿 | 79.4598
107208 | 10kV清河线塔水村柱上变 | 绿 | 195.6701
107209 | 10kV清河线塔水小学柱上变 | 绿 | 328.7876
107210 | 10kV清河线坪上村柱上公变 | 绿 | 69.1588
107211 | 10kV清河线土地山柱上变 | 绿 | 87.0062
107212 | 10kV清河线周家湾柱上变 | 绿 | 163.7773
107213 | 10kV清河线叶三毛柱上变 | 绿 | 85.5763
107214 | 10kV清河线古桥一社柱上变 | 绿 | 256.9577
107215 | 10kV清河线协和村柱上变 | 绿 | 86.7670
107216 | 10kV清河线分水村柱上变 | 绿 | 176.6289
107217 | 10kV清河线下湾村柱上变 | 绿 | 89.0619
107218 | 10kV清河线上湾柱上变 | 绿 | 94.3010
107219 | 10kV清河线一级站柱上变 | 黄 | 159.7567
107220 | 10kV清河村柱上变 | 绿 | 172.3557
107221 | 10kV清江派出所柱上变 | 绿 | 169.3526
107222 | 10kV清江场口公用箱变#1变 | 绿 | 463.5794
107223 | 10kV清水柱上变 | 绿 | 138.3062
107224 | 10kV清水八社柱上变 | 绿 | 165.8887
107225 | 10kV清楠线李楼子柱上变 | 绿 | 86.8412
107226 | 10kV清楠线李子山柱上变 | 绿 | 324.1959
107227 | 10kV清明坡配变 | 绿 | 191.1474
107228 | 10kV清坪大楼公用配变 | 绿 | 277.5340
107229 | 10kV清古线高家石坝柱上公变 | 绿 | 176.5979
107230 | 10kV清古线陈大湾柱上变 | 绿 | 71.2536
107231 | 10kV清古线赵家院子柱上变 | 绿 | 172.3876
107232 | 10kV清古线蒋家岩柱上公变 | 绿 | 84.0309
107233 | 10kV清古线花宝 | 绿 | 96.8619
107234 | 10kV清古线芦槁林柱上公变 | 绿 | 73.2247
107235 | 10kV清古线胡家坡 | 绿 | 90.9938
107236 | 10kV清古线罗八桥配变 | 绿 | 173.5031
107237 | 10kV清古线猫屋基柱上公变 | 绿 | 80.3464
107238 | 10kV清古线烂庙子柱上公变 | 绿 | 169.0515
107239 | 10kV清古线火花坪柱上公变 | 绿 | 200.3237
107240 | 10kV清古线火烧店柱上公变 | 绿 | 295.1753
107241 | 10kV清古线渔儿山配变 | 绿 | 83.8165
107242 | 10kV清古线清升财政所柱上公变 | 绿 | 292.6144
107243 | 10kV清古线清升场口柱上公变 | 绿 | 90.2103
107244 | 10kV清古线桃水源柱上公变 | 绿 | 87.0680
107245 | 10kV清古线左石坝柱上公变 | 绿 | 27.3464
107246 | 10kV清古线八字门柱上公变 | 绿 | 87.8495
107247 | 10kV清古线上井湾柱上公变 | 绿 | 353.0227
107248 | 10kV清古线七建司柱上公变 | 绿 | 256.0309
107249 | 10kV清华苑二期#7公用箱变#7站变 | 绿 | 269.5505
107250 | 10kV清华苑二期#6公用箱变#6站变 | 绿 | 264.1567
107251 | 10kV清华苑二期#5公用箱变#5站变 | 绿 | 418.7546
107252 | 10kV清华苑三期#9公用箱变#9站变 | 绿 | 339.7784
107253 | 10kV清华苑三期#11公用箱变#11站变 | 绿 | 419.2371
107254 | 10kV清华苑三期#10公用箱变#10站变 | 绿 | 421.1856
107255 | 10kV清华苑一期#3公用箱变#3站变 | 绿 | 665.9134
107256 | 10kV清华苑一期#2公用箱变#2站变 | 绿 | 413.1289
107257 | 10kV清华苑一期#1公用箱变#1变 | 绿 | 414.4433
107258 | 10kV清乡菜籽油厂#1公用箱变#1变 | 绿 | 135.8804
107259 | 10kV润锦御珑山#2公用配电室#5配变 | 绿 | 664.4536
107260 | 10kV润锦御珑山#2公用配电室#4配变 | 绿 | 673.2165
107261 | 10kV润锦御珑山#1公用配电室#3配变 | 绿 | 664.2062
107262 | 10kV润锦御珑山#1公用配电室#2配变 | 绿 | 666.3711
107263 | 10kV润锦御珑山#1公用配电室#1配变 | 绿 | 669.2990
107264 | 10kV消防队配变 | 绿 | 72.6021
107265 | 10kV消防中心家属院公用配电室#1变 | 绿 | 333.5918
107266 | 10kV海龙小区#1公用箱变#1变 | 绿 | 273.4330
107267 | 10kV海通小区#1公用箱变#1配变 | 绿 | 540.0619
107268 | 10kV海许线蔡家沟柱上变 | 绿 | 170.0907
107269 | 10kV海许线罗里柱上变 | 绿 | 84.7959
107270 | 10kV海许线火烧坡柱上变 | 绿 | 89.3773
107271 | 10kV海许线松柏林柱上变 | 绿 | 41.7979
107272 | 10kV海许线干堰塘柱上变 | 绿 | 83.3113
107273 | 10kV海许线山沟柱上变 | 绿 | 80.8866
107274 | 10kV海许线北霞坡柱上变 | 绿 | 177.1464
107275 | 10kV海许线凉水沟柱上变 | 绿 | 166.8701
107276 | 10kV海许线凉水井柱上变 | 绿 | 129.9505
107277 | 10kV海许线兰竹坝柱上变 | 黄 | 60.6680
107278 | 10kV海许线元坡柱上变 | 黄 | 73.0660
107279 | 10kV海许线五矿井柱上变 | 绿 | 322.6392
107280 | 10kV海许线乌龟田柱上变 | 绿 | 323.8021
107281 | 10kV海观线观音桥安置房#2箱变 | 绿 | 441.1649
107282 | 10kV海润大厦#3公用箱变#3变 | 绿 | 514.1443
107283 | 10kV海润大厦#2公用箱变#2变 | 绿 | 516.4536
107284 | 10kV海润大厦#1公用箱变#1变 | 绿 | 410.5464
107285 | 10kV海棠苑公用配电室#1变 | 绿 | 345.8969
107286 | 10kV海棠苑 | 绿 | 324.4907
107287 | 10kV海棠湾#3公用配电室至#10B | 绿 | 640.0000
107288 | 10kV海棠水乡#7公用箱变#7变 | 绿 | 407.7196
107289 | 10kV海棠水乡#6公用箱变#6变 | 绿 | 410.5649
107290 | 10kV海棠柱上变 | 绿 | 85.5639
107291 | 10kV海棠新都A区公变 | 绿 | 271.1670
107292 | 10kV海棠新都#4公用配变 | 绿 | 415.4144
107293 | 10kV海棠新都#3公用配变 | 绿 | 413.2247
107294 | 10kV海棠新都#2公用配变 | 绿 | 413.1753
107295 | 10kV海棠新都#1公用配变 | 绿 | 329.1340
107296 | 10kV海棠新天地公用配电室#2变 | 绿 | 653.2371
107297 | 10kV海棠新天地公用配电室#1变 | 绿 | 671.2990
107298 | 10kV海棠寺柱上变 | 绿 | 178.2928
107299 | 10kV海棠大厦公用变 | 绿 | 608.0206
107300 | 10kV海棠世家居发小区#2公用箱变#2变 | 绿 | 538.9278
107301 | 10kV海棠世家居发小区#1公用箱变#1变 | 绿 | 423.8608
107302 | 10kV海月村柱上变 | 绿 | 88.5031
107303 | 10kV海施线白坟坝柱上变 | 绿 | 180.8206
107304 | 10kV海施线武城乡柱上变 | 绿 | 347.7979
107305 | 10kV海施线半边山柱上变 | 绿 | 84.4134
107306 | 10kV海德棠城#4公用配变 | 绿 | 514.7835
107307 | 10kV海德棠城#3公用配变 | 绿 | 519.4845
107308 | 10kV海德棠城#1箱变配变 | 绿 | 519.9175
107309 | 10kV海德太阳城公用配电室#4配电变压器 | 绿 | 259.4330
107310 | 10kV海德太阳城公用配电室#3配电变压器 | 绿 | 284.1546
107311 | 10kV海德太阳城公用配电室#2配电变压器 | 绿 | 424.1237
107312 | 10kV海德太阳城公用配电室#1配电变压器 | 绿 | 415.5876
107313 | 10kV海德.月亮城#3变 | 绿 | 522.5567
107314 | 10kV海德.月亮城#1公用配电室#2B | 绿 | 515.2165
107315 | 10kV海德.月亮城#1公用配电室#1B | 绿 | 656.4289
107316 | 10kV海亮锦尚公用配电室#3配变 | 绿 | 669.5175
107317 | 10kV海亮锦尚公用配电室#2配变 | 绿 | 675.2825
107318 | 10kV海亮锦尚公用配电室#1配变 | 绿 | 665.4103
107319 | 10kV海亮国际#2公配室#7变 | 绿 | 695.9175
107320 | 10kV海亮国际#2公配室#6变 | 绿 | 675.4062
107321 | 10kV海亮国际#2公配室#5变 | 绿 | 672.2887
107322 | 10kV海亮国际#2公配室#4变 | 绿 | 677.8557
107323 | 10kV海亮国际#1公配室#3配变 | 绿 | 680.6763
107324 | 10kV海亮国际#1公配室#2配变 | 绿 | 676.0495
107325 | 10kV海亮国际#1公配室#1配 | 绿 | 670.5814
107326 | 10kV派出所柱上变 | 绿 | 190.9216
107327 | 10kV洪记火锅配变 | 绿 | 419.8103
107328 | 10kV洪水荡泵站柱上变 | 绿 | 81.6454
107329 | 10kV洞湾柱上公变 | 绿 | 80.9196
107330 | 10kV洗选厂#2B | 绿 | 402.9072
107331 | 10kV洗选厂#1B | 绿 | 403.4515
107332 | 10kV洗布谭配变 | 绿 | 356.8866
107333 | 10kV泰华大厦公用变 | 绿 | 541.0722
107334 | 10kV泡马4社配变 | 绿 | 232.5814
107335 | 10kV法院小区2号变 | 绿 | 523.0722
107336 | 10kV法院小区1号变 | 绿 | 417.2577
107337 | 10kV法院公配#1变 | 绿 | 407.4722
107338 | 10kV沿河坝柱上公变 | 绿 | 169.2660
107339 | 10kV油菜村配变 | 绿 | 171.6289
107340 | 10kV油菜五社柱上变 | 绿 | 42.4701
107341 | 10kV油榨村配变 | 绿 | 91.6335
107342 | 10kV油栎安置房#9公用箱变#9变 | 绿 | 539.1495
107343 | 10kV油栎安置房#8公用箱变#8变 | 绿 | 534.7732
107344 | 10kV油栎安置房#7公用箱变#7变 | 绿 | 541.0825
107345 | 10kV油栎安置房#6公用箱变#6变 | 绿 | 543.1546
107346 | 10kV油房柱上变 | 绿 | 320.0000
107347 | 10kV油房坡柱上变 | 绿 | 132.0948
107348 | 10kV油房二柱上变 | 绿 | 40.0000
107349 | 10kV河陀线黑坡柱上变 | 绿 | 83.4577
107350 | 10kV河陀线黄桷坡柱上变 | 绿 | 171.6722
107351 | 10kV河陀线高石坎柱上变 | 绿 | 94.9443
107352 | 10kV河陀线陈家坝柱上变 | 绿 | 82.8639
107353 | 10kV河陀线钟家坡柱上变 | 绿 | 83.5969
107354 | 10kV河陀线莫家湾柱上变 | 绿 | 86.5289
107355 | 10kV河陀线莫七柱上变 | 绿 | 91.3258
107356 | 10kV河陀线胡兴庙柱上变 | 绿 | 87.3175
107357 | 10kV河陀线背井柱上变 | 绿 | 84.5433
107358 | 10kV河陀线粉房柱上变 | 绿 | 90.8062
107359 | 10kV河陀线矮子坡柱上变 | 绿 | 90.7474
107360 | 10kV河陀线矮子坡二号柱上变 | 绿 | 82.4371
107361 | 10kV河陀线盛家沟二柱上变 | 绿 | 88.3381
107362 | 10kV河陀线水竹湾柱上变 | 绿 | 183.8670
107363 | 10kV河陀线梅房子柱上变 | 绿 | 86.1794
107364 | 10kV河陀线梅家山柱上变 | 黄 | 79.8670
107365 | 10kV河陀线柏杨村柱上变 | 绿 | 86.2567
107366 | 10kV河陀线李子园柱上变 | 绿 | 84.5557
107367 | 10kV河陀线朝阳村柱上变 | 绿 | 93.7938
107368 | 10kV河陀线晒谷坝柱上变 | 绿 | 171.1835
107369 | 10kV河陀线库当丘柱上变 | 绿 | 88.8495
107370 | 10kV河陀线干柏树柱上变 | 绿 | 175.5670
107371 | 10kV河陀线小坝柱上变 | 绿 | 67.7747
107372 | 10kV河陀线寿家冲柱上变 | 绿 | 87.4691
107373 | 10kV河陀线安龙村柱上变 | 绿 | 91.4990
107374 | 10kV河陀线天宫村柱上变 | 绿 | 86.1948
107375 | 10kV河陀线大青杠柱上变 | 绿 | 68.0361
107376 | 10kV河陀线垮缺口柱上变 | 绿 | 89.4299
107377 | 10kV河陀线圆头山柱上变 | 绿 | 91.2082
107378 | 10kV河陀线吴家坡柱上变 | 绿 | 86.6835
107379 | 10kV河陀线双坝子柱上变 | 绿 | 82.1588
107380 | 10kV河陀线包家店柱上变 | 绿 | 83.2392
107381 | 10kV河陀线包家店二号柱上变 | 绿 | 85.6629
107382 | 10kV河陀线侯家冲柱上变 | 绿 | 91.2732
107383 | 10kV河陀线付家冲柱上变 | 绿 | 89.3649
107384 | 10kV河金线青龙村柱上变 | 绿 | 444.8866
107385 | 10kV河金线金牛泵站柱上变 | 绿 | 64.0000
107386 | 10kV河金线金牛村柱上变 | 绿 | 160.0000
107387 | 10kV河金线道家冲柱上变 | 绿 | 91.1340
107388 | 10kV河金线许家房子柱上变 | 绿 | 84.4196
107389 | 10kV河金线花生坡柱上变 | 绿 | 184.7835
107390 | 10kV河金线芭蕉屋基柱上变 | 绿 | 90.5000
107391 | 10kV河金线石敦子柱上变 | 绿 | 89.9371
107392 | 10kV河金线沙河坑柱上变 | 绿 | 91.0026
107393 | 10kV河金线汉王庙柱上变 | 绿 | 84.1072
107394 | 10kV河金线汉王小学柱上变 | 绿 | 82.5835
107395 | 10kV河金线核桃村柱上变 | 绿 | 85.2124
107396 | 10kV河金线敬老院柱上变 | 绿 | 172.9649
107397 | 10kV河金线抬板坡柱上变 | 绿 | 89.3732
107398 | 10kV河金线尹家湾柱上变 | 绿 | 84.5649
107399 | 10kV河金线尹家坳柱上变 | 绿 | 92.8309
107400 | 10kV河金线大石村沙坡柱上变 | 黄 | 79.7046
107401 | 10kV河金线土地堂柱上变 | 绿 | 92.4412
107402 | 10kV河金线唐房子柱上变 | 绿 | 94.8639
107403 | 10kV河金线唐房子柱上变 | 绿 | 94.8639
107404 | 10kV河金线卢岩柱上变 | 绿 | 95.1021
107405 | 10kV河金线力山柱上变 | 绿 | 91.3258
107406 | 10kV河金线光顶坡柱上变 | 绿 | 84.6082
107407 | 10kV河金线伍家坡柱上变 | 绿 | 358.5897
107408 | 10kV河金线三叉路柱上变 | 绿 | 90.3423
107409 | 10kV河边院子柱上变 | 绿 | 78.1031
107410 | 10kV河边泵房柱变 | 绿 | 356.3299
107411 | 10kV河观线麻山坡柱上变 | 绿 | 97.8392
107412 | 10kV河观线高冲村柱上变 | 绿 | 92.6598
107413 | 10kV河观线风岩柱上变 | 绿 | 263.7711
107414 | 10kV河观线陈家堰柱上变 | 绿 | 86.6845
107415 | 10kV河观线镇政府柱上变 | 绿 | 367.0969
107416 | 10kV河观线道开门柱上变 | 绿 | 89.4175
107417 | 10kV河观线藕塘柱上变 | 绿 | 185.1567
107418 | 10kV河观线聂家冲柱上变 | 绿 | 54.1464
107419 | 10kV河观线经堂小学柱上变 | 绿 | 81.3103
107420 | 10kV河观线白家坝柱上变 | 绿 | 132.0438
107421 | 10kV河观线狮子桥柱上变 | 绿 | 88.0144
107422 | 10kV河观线燕子湾柱上变 | 绿 | 92.7825
107423 | 10kV河观线熊家湾柱上变 | 绿 | 84.2093
107424 | 10kV河观线法华寺柱上变 | 绿 | 100.0474
107425 | 10kV河观线月光塘柱上变 | 绿 | 50.0000
107426 | 10kV河观线月光塘柱上变 | 绿 | 87.9093
107427 | 10kV河观线方家岭柱上变 | 绿 | 369.6392
107428 | 10kV河观线新堰塘柱上变 | 绿 | 93.3155
107429 | 10kV河观线张家铺柱上变 | 绿 | 82.3335
107430 | 10kV河观线岩洞小学柱上变 | 绿 | 86.9093
107431 | 10kV河观线夏家湾柱上变 | 黄 | 78.1237
107432 | 10kV河观线光明大道柱上公变 | 绿 | 407.2443
107433 | 10kV河畔学院公用配电室#4配变 | 绿 | 504.0000
107434 | 10kV河畔学院公用配电室#1配变 | 绿 | 504.0000
107435 | 10kV河畔名郡#3公用配变 | 绿 | 664.8041
107436 | 10kV河畔名郡#2公用配变 | 绿 | 640.0000
107437 | 10kV河水一社柱上变 | 绿 | 83.6577
107438 | 10kV河家湾配变 | 绿 | 163.1299
107439 | 10kV河口柱上变 | 绿 | 41.9423
107440 | 10kV河南寺柱上变 | 绿 | 68.5649
107441 | 10kV河包开发区1#柱上变压器 | 绿 | 178.6804
107442 | 10kV河包场镇柱上变 | 绿 | 411.6866
107443 | 10kV河中岛柱上变 | 绿 | 167.0763
107444 | 10kV河三线黄潭坡柱上变 | 绿 | 89.6412
107445 | 10kV河三线赵家湾柱上变 | 绿 | 90.2309
107446 | 10kV河三线赵家湾2号柱上变 | 绿 | 81.7845
107447 | 10kV河三线蒙子坳柱上变 | 绿 | 80.2062
107448 | 10kV河三线蒙子坳2号柱上变 | 绿 | 94.6753
107449 | 10kV河三线莫家冲柱上变 | 绿 | 85.4278
107450 | 10kV河三线石头山坡柱上变 | 绿 | 93.6021
107451 | 10kV河三线百挑谷柱上变 | 绿 | 42.1557
107452 | 10kV河三线王家村柱上变 | 绿 | 86.4052
107453 | 10kV河三线河包供电所柱上变 | 绿 | 40.2672
107454 | 10kV河三线正华村柱上变 | 绿 | 90.6701
107455 | 10kV河三线廖家冲柱上变 | 绿 | 89.9814
107456 | 10kV河三线广济村柱上变 | 绿 | 81.0515
107457 | 10kV河三线小屋基柱上变 | 绿 | 88.9443
107458 | 10kV河三线宪家村柱上变 | 绿 | 87.1258
107459 | 10kV河三线大湾柱上变 | 黄 | 157.3175
107460 | 10kV河三线大兴寺柱上变 | 绿 | 42.0814
107461 | 10kV河三线大兴学校柱上变 | 绿 | 165.4845
107462 | 10kV河三线吴家湾柱上变 | 绿 | 82.7052
107463 | 10kV河三线刘家堰柱上变 | 绿 | 89.2103
107464 | 10kV河三线刘坝子柱上变 | 绿 | 88.6784
107465 | 10kV河三线八公里柱上变 | 绿 | 171.4959
107466 | 10kV河三线保安场镇柱上变 | 绿 | 374.2165
107467 | 10kV河三线何家湾柱上变 | 绿 | 152.2371
107468 | 10kV河三线云棚坡柱上变 | 绿 | 91.7371
107469 | 10kV河三线九公里柱上变 | 绿 | 180.7691
107470 | 10kV沙龙坳柱上变 | 绿 | 85.4186
107471 | 10kV沙砖厂柱上公变 | 绿 | 335.2990
107472 | 10kV沙溪村柱上变 | 绿 | 87.6392
107473 | 10kV沙子坡柱上变 | 绿 | 176.6268
107474 | 10kV沙子五社配变 | 绿 | 185.2639
107475 | 10kV沙坪7队配变 | 红 | 0.0000
107476 | 10kV沙坝村柱上变 | 绿 | 256.6598
107477 | 10kV沙坝村二柱上变 | 绿 | 161.9052
107478 | 10kV沙坝子柱上变 | 绿 | 356.5320
107479 | 10kV沁馨苑#3公用箱变#3变 | 绿 | 337.9588
107480 | 10kV沁馨苑#1公用箱变#1变 | 绿 | 262.9526
107481 | 10kV汽车站柱上公变 | 绿 | 84.9485
107482 | 10kV汽车广场#2公配#6B | 绿 | 678.6969
107483 | 10kV汽车广场#2公配#5B | 绿 | 677.4598
107484 | 10kV汽车广场#2公配#4B | 绿 | 676.9649
107485 | 10kV汪家沟柱上公变 | 绿 | 38.7835
107486 | 10kV江鸿枫桥郡#4公用配电室#6变 | 绿 | 661.1052
107487 | 10kV江鸿枫桥郡#4公用配电室#5变 | 绿 | 655.5876
107488 | 10kV江鸿枫桥郡#4公用配电室#4变 | 绿 | 640.0000
107489 | 10kV江鸿枫桥郡#4公用配电室#3变 | 绿 | 640.0000
107490 | 10kV江鸿·枫桥郡一期#3公用配电室#9配变 | 绿 | 640.0000
107491 | 10kV江鸿·枫桥郡一期#3公用配电室#10配变 | 绿 | 640.0000
107492 | 10kV江鸿·枫桥郡一期#2公用配电室#6配变 | 绿 | 660.7093
107493 | 10kV江鸿·枫桥郡一期#2公用配电室#5配变 | 绿 | 640.0000
107494 | 10kV江鸿·枫桥郡一期#1公用配电室#3配变 | 绿 | 667.3402
107495 | 10kV江鸿·枫桥郡一期#1公用配电室#2配变 | 绿 | 640.0000
107496 | 10kV江鸿.枫桥郡#5公用配电室#6变 | 绿 | 640.0000
107497 | 10kV江鸿.枫桥郡#5公用配电室#5变 | 绿 | 640.0000
107498 | 10kV江鸿.枫桥郡#5公用配电室#4变 | 绿 | 688.0928
107499 | 10kV江通大厦公用配电室#1变 | 绿 | 515.8144
107500 | 10kV江腾楠乡#1变 | 绿 | 524.8041
107501 | 10kV江津二配变 | 绿 | 85.8918
107502 | 10kV汇龙站旁公用箱变#1变 | 绿 | 465.4588
107503 | 10kV汇龙新都#2公用箱变#1变 | 绿 | 530.8866
107504 | 10kV汇龙新都#1公用箱变#1变 | 绿 | 535.2371
107505 | 10kV汇龙房地产#1公用箱变#1变 | 绿 | 423.8392
107506 | 10kV汇龙小学公用箱变#1变 | 绿 | 550.7423
107507 | 10kV汇龙基地2号配变 | 绿 | 320.0000
107508 | 10kV汇龙公司翠苑#2公用箱变#2变 | 绿 | 334.9278
107509 | 10kV汇龙公司翠苑#1公用箱变#1变 | 绿 | 266.2433
107510 | 10kV汇马线强华一社柱上变 | 绿 | 165.9629
107511 | 10kV汇鑫名苑3B箱变#3变 | 绿 | 642.4124
107512 | 10kV汇鑫名苑2B箱变#2变 | 绿 | 643.7938
107513 | 10kV汇鑫名苑1B箱变#1变 | 绿 | 652.5567
107514 | 10kV汇通小区公用箱变#1变 | 绿 | 532.8866
107515 | 10kV汇碧苑3#箱变#1变 | 绿 | 331.0103
107516 | 10kV汇碧苑2#箱变#1变 | 绿 | 666.8206
107517 | 10kV汇碧苑1#箱变#1变 | 绿 | 668.1072
107518 | 10kV汇悦悦庭#2公用配电室#7B | 绿 | 519.2165
107519 | 10kV汇悦悦庭#2公用配电室#6B | 绿 | 516.2680
107520 | 10kV汇悦悦庭#2公用配电室#5B | 绿 | 640.0000
107521 | 10kV汇悦悦庭#1公用配电室#4配变 | 绿 | 665.5835
107522 | 10kV汇悦悦庭#1公用配电室#3配变 | 绿 | 666.2763
107523 | 10kV汇悦悦庭#1公用配电室#1配变 | 绿 | 670.9278
107524 | 10kV汇悦.悦峰#1公用配电室#5B | 绿 | 663.7031
107525 | 10kV汇悦.悦峰#1公用配电室#3B | 绿 | 640.0000
107526 | 10kV汇悦.悦峰#1公用配电室#1B | 绿 | 640.0000
107527 | 10kV汇宇精品广场#1B配变 | 绿 | 210.3670
107528 | 10kV汇宇建材安置房#2公用配变配电变压器 | 绿 | 548.6289
107529 | 10kV汇宇中央精品广场#2配变 | 绿 | 534.6340
107530 | 10kV永龙二社配变 | 绿 | 82.0165
107531 | 10kV永龙三社柱上公变 | 绿 | 93.5773
107532 | 10kV永隆9村9队公变 | 绿 | 170.0144
107533 | 10kV永隆9村2队公变 | 绿 | 93.8433
107534 | 10kV永隆9村1队公变 | 绿 | 178.8691
107535 | 10kV永隆9村13队公变 | 绿 | 116.8969
107536 | 10kV永隆7村8队柱上变 | 绿 | 74.0144
107537 | 10kV永隆6村8队柱上变 | 绿 | 85.0845
107538 | 10kV永隆5村4队公变 | 绿 | 165.0845
107539 | 10kV永隆2村（开心农场）柱上变 | 绿 | 125.6800
107540 | 10kV永隆1村3队公变 | 绿 | 87.1474
107541 | 10kV永院住院部柱变 | 绿 | 163.2454
107542 | 10kV永锻小区#1公用箱变#1变 | 绿 | 528.4124
107543 | 10kV永钢六社柱上公变 | 绿 | 443.8165
107544 | 10kV永豪地产#1公用箱变配电变压器 | 绿 | 420.8330
107545 | 10kV永豪和谐天城#2公用箱变#1B | 绿 | 325.0845
107546 | 10kV永豪和谐天城#1公用箱变#1B | 绿 | 343.4309
107547 | 10kV永荣独立工矿区安置区中心配电室#1B | 绿 | 642.4495
107548 | 10kV永荣棚户区#3箱变配电变压器 | 绿 | 512.3660
107549 | 10kV永荣棚户区#2箱变配电变压器 | 绿 | 509.2577
107550 | 10kV永荣棚户区#1箱变间隔配电变压器 | 绿 | 512.0103
107551 | 10kV永荣总院#2配变 | 绿 | 330.9794
107552 | 10kV永荣总院#1配变 | 绿 | 415.4763
107553 | 10kV永荣小区#2配电室#4变 | 绿 | 680.0206
107554 | 10kV永荣小区#1配电室#3变 | 绿 | 674.8247
107555 | 10kV永荣小区#1配电室#2变 | 绿 | 685.3402
107556 | 10kV永荣小区#1配电室#1变 | 绿 | 684.3814
107557 | 10kV永荣医院配变 | 绿 | 335.0928
107558 | 10kV永荣中学配变 | 绿 | 509.0103
107559 | 10kV永能花园#1箱变变电站 | 绿 | 541.5835
107560 | 10kV永能汇龙花园#3公用箱变配变 | 绿 | 551.7856
107561 | 10kV永能汇龙花园#2公用箱变配变 | 绿 | 526.7629
107562 | 10kV永肖线肖家冲 | 绿 | 342.0948
107563 | 10kV永肖线凉亭子#2柱上变 | 绿 | 278.8866
107564 | 10kV永肖线凉亭子#1柱上变 | 绿 | 287.7835
107565 | 10kV永红厂家属院2#柱上公变 | 绿 | 354.5052
107566 | 10kV永红厂家属院#1箱式变电站配电变压器 | 绿 | 342.6144
107567 | 10kV永祥花苑#1公用箱变#1变 | 绿 | 339.3237
107568 | 10kV永玉线铁货街2#柱上变 | 绿 | 295.9052
107569 | 10kV永玉线煤建公司柱上变 | 绿 | 396.9732
107570 | 10kV永玉线昌州路柱上变 | 绿 | 334.2639
107571 | 10kV永玉线新华书店柱上变 | 绿 | 360.8866
107572 | 10kV永玉线宾馆柱上变 | 绿 | 374.7794
107573 | 10kV永玉线万金路柱上变 | 绿 | 240.4454
107574 | 10kV永泸场镇柱上变 | 绿 | 361.5732
107575 | 10kV永泰线泰晤士清晨#4箱变#4配变 | 绿 | 351.6392
107576 | 10kV永泰线泰晤士清晨#1箱变#1配变 | 绿 | 542.8454
107577 | 10kV永正1队公变 | 红 | 0.0000
107578 | 10kV永林村柱上变 | 绿 | 88.9526
107579 | 10kV永杰房地产#1公配#2变 | 绿 | 517.4845
107580 | 10kV永杰房地产#1公配#1变 | 绿 | 516.3093
107581 | 10kV永望线望城坡柱上变 | 绿 | 168.0907
107582 | 10kV永昌小区公用配电室#2变 | 绿 | 304.9113
107583 | 10kV永昌小区公用配电室#1变 | 绿 | 362.6557
107584 | 10kV永恒锦苑公变#1B | 绿 | 511.6082
107585 | 10kV永开I线月源山水#6箱变#6配变 | 绿 | 333.7691
107586 | 10kV永开I线月源山水#5箱变#5配变 | 绿 | 532.8093
107587 | 10kV永开I线月源山水#3箱变#3配变 | 绿 | 521.0258
107588 | 10kV永川质监局#1公用配电室#1变 | 绿 | 538.5649
107589 | 10kV永川调度大楼配电室#2变 | 绿 | 1000.0000
107590 | 10kV永川调度大楼配电室#1变 | 绿 | 1239.5361
107591 | 10kV永川职业病医院柱上公变 | 绿 | 202.3093
107592 | 10kV永川气象局公用箱变#1变配电变压器 | 绿 | 164.3794
107593 | 10kV永川气象局#1公用配电室#1变 | 绿 | 509.2144
107594 | 10kV永川武装部#1公用箱变#1变 | 绿 | 165.8660
107595 | 10kV永川政鑫公用箱变#1变 | 绿 | 528.8660
107596 | 10kV永川建工所#1公用配电室#2变 | 绿 | 524.3505
107597 | 10kV永川建工所#1公用配电室#1变 | 绿 | 416.0082
107598 | 10kV永川市检察院#1公配#1变 | 绿 | 258.2371
107599 | 10kV永川市国土房产管理局公用配电房#1配变 | 绿 | 274.3093
107600 | 10kV永川工务段棠城招待所#1公用箱变#1变 | 绿 | 255.2990
107601 | 10kV永川天然气#1公用配电室#1变 | 绿 | 178.6680
107602 | 10kV永川商联房地产开发有限公司#1公用箱变#1变 | 绿 | 264.0722
107603 | 10kV永川商联房地产公司公用配电房#1变 | 绿 | 284.6103
107604 | 10kV永川卫生学校柱上变 | 绿 | 82.5299
107605 | 10kV永川区邮政局#1公用箱变#1变 | 绿 | 266.2268
107606 | 10kV永川区公安局#1公配#1变 | 绿 | 101.0979
107607 | 10kV永川供电所公用配电室#1配变 | 绿 | 511.2990
107608 | 10kV永川人民医院#1公配配电变压器 | 绿 | 258.3258
107609 | 10kV永川中学公用配电室#1变 | 绿 | 330.0577
107610 | 10kV永川中医院#1公用配电室#1变 | 绿 | 264.3216
107611 | 10kV永川东南建筑居民小区公用箱变#1变 | 绿 | 268.9485
107612 | 10kV永安六社柱上公变 | 绿 | 333.3773
107613 | 10kV永城线人大配变 | 绿 | 357.2371
107614 | 10kV永城线乾兴路配变 | 绿 | 364.7835
107615 | 10kV永和小学#3公用箱变#3变 | 绿 | 508.0412
107616 | 10kV永和小学#2公用箱变#2变 | 绿 | 506.8866
107617 | 10kV永和小学#1公用箱变#1变 | 绿 | 509.1753
107618 | 10kV永卧线碧桂园#4变 | 绿 | 334.8660
107619 | 10kV永卧线碧桂园#3箱变 | 绿 | 522.4433
107620 | 10kV永卧线碧桂园#2变 | 绿 | 422.4289
107621 | 10kV永卧线碧桂园#1箱变 | 绿 | 333.8247
107622 | 10kV永剑线金剑香樟水岸#1公用配电室#5配变 | 绿 | 1049.2124
107623 | 10kV永剑线金剑香樟水岸#1公用配电室#4配变 | 绿 | 543.0155
107624 | 10kV永剑线金剑香樟水岸#1公用配电室#3配变 | 绿 | 529.4072
107625 | 10kV永剑线金剑香樟水岸#1公用配电室#2配变 | 绿 | 527.4278
107626 | 10kV永剑线金剑香樟水岸#1公用配电室#1配变 | 绿 | 529.5309
107627 | 10kV永凯居民小区公用配电房#1变 | 绿 | 360.8495
107628 | 10kV永兴村柱上变 | 绿 | 85.1866
107629 | 10kV永兆观南城#2公用配电室#9配变 | 绿 | 640.0000
107630 | 10kV永兆小区公用箱变配变 | 绿 | 333.6392
107631 | 10kV永兆凌云阁#2公用配电室#3变 | 绿 | 659.8144
107632 | 10kV永兆凌云阁#1公用配电室#1变 | 绿 | 659.8433
107633 | 10kV水龙洞柱上公变 | 绿 | 85.0753
107634 | 10kV水电农机局配变 | 绿 | 518.6598
107635 | 10kV水渠柱上变 | 绿 | 82.8082
107636 | 10kV水洞岩柱上变 | 绿 | 83.9588
107637 | 10kV水池坡配变 | 绿 | 326.4021
107638 | 10kV水果市场公用箱变#3B配电变压器 | 绿 | 415.1856
107639 | 10kV水晶城#5配变 | 绿 | 534.5412
107640 | 10kV水晶城#4配变 | 绿 | 546.6649
107641 | 10kV水晶城#3配变 | 绿 | 522.6289
107642 | 10kV水晶城#2配变 | 绿 | 554.3041
107643 | 10kV水晶城#1配变 | 绿 | 529.5619
107644 | 10kV水库柱上变 | 绿 | 86.2124
107645 | 10kV水库柱上公变 | 绿 | 90.4165
107646 | 10kV水口村柱上变 | 绿 | 91.1299
107647 | 10kV水口2队公变 | 绿 | 168.6660
107648 | 10kV水六寺柱上变 | 绿 | 168.4124
107649 | 10kV水产公司公用箱变#1变 | 绿 | 407.3485
107650 | 10kV水东河柱上变 | 绿 | 86.0825
107651 | 10kV氮肥厂门口柱上变压器 | 绿 | 95.4639
107652 | 10kV民族汽配柱上变 | 绿 | 290.0825
107653 | 10kV民政局1#公用配电室配电变压器 | 绿 | 745.1134
107654 | 10kV民政局#1箱变变压器 | 绿 | 341.7887
107655 | 10kV民乐倒齐龙柱上变 | 绿 | 67.6536
107656 | 10kV民乐一社2#柱上公变 | 绿 | 83.9753
107657 | 10kV民乐一社2#柱上公变 | 绿 | 43.9753
107658 | 10kV毛狗湾柱上变 | 绿 | 85.2794
107659 | 10kV殷家庙柱上公变 | 黄 | 99.6206
107660 | 10kV步行街箱式变 | 绿 | 532.3299
107661 | 10kV欧景华庭#3公用箱变#3变 | 绿 | 421.9052
107662 | 10kV欧景华庭#2公用箱变#2变 | 绿 | 532.5773
107663 | 10kV欧景华庭#1公用箱变#1变 | 绿 | 529.3856
107664 | 10kV欣更小区#1公用箱变#1变 | 绿 | 425.6856
107665 | 10kV橄榄郡#4公用配变 | 绿 | 426.3753
107666 | 10kV橄榄郡#2公用配变 | 绿 | 427.1052
107667 | 10kV橄榄郡#1公用配变 | 绿 | 431.8557
107668 | 10kV横河一社#1公配#1变 | 绿 | 91.1670
107669 | 10kV模范小区柱上公变 | 绿 | 341.3711
107670 | 10kV樊家店柱上变 | 绿 | 86.6804
107671 | 10kV樊家坳配变 | 绿 | 167.6052
107672 | 10kV槽子村柱上变 | 绿 | 95.9340
107673 | 10kV楼子常柱上变 | 绿 | 43.0722
107674 | 10kV楠湾柱上变 | 绿 | 173.8990
107675 | 10kV楠木沟柱上变 | 绿 | 90.9113
107676 | 10kV楠庭地产#1公用配电室#3变 | 绿 | 674.1196
107677 | 10kV楠庭地产#1公用配电室#1变 | 绿 | 668.9979
107678 | 10kV植物园安置房#2公用箱变配变 | 绿 | 654.0103
107679 | 10kV植物园安置房#1公用箱变配变 | 绿 | 331.6392
107680 | 10kV森望滟澜湖8#公用箱变#1变 | 绿 | 550.5979
107681 | 10kV森望滟澜湖7#公用箱变#1变 | 绿 | 666.2515
107682 | 10kV森望滟澜湖4#公用箱变#4变 | 绿 | 660.3711
107683 | 10kV森望滟澜湖3#公用箱变#3变 | 绿 | 676.1649
107684 | 10kV森望滟澜湖2#公用箱变#2变 | 绿 | 667.8351
107685 | 10kV森望滟澜湖1#公用箱变#1变 | 绿 | 420.1804
107686 | 10kV森望滟澜湖#6公用箱变配变 | 绿 | 664.1237
107687 | 10kV森望滟澜湖#5公用箱变配变 | 绿 | 675.9010
107688 | 10kV棠麓源#9公用箱变#9变 | 绿 | 532.0000
107689 | 10kV棠麓源#8公用箱变#8配变 | 绿 | 531.3814
107690 | 10kV棠麓源#6公用箱变#6变 | 绿 | 522.1031
107691 | 10kV棠麓源#5公用箱变#5B | 绿 | 507.7526
107692 | 10kV棠麓源#4公用箱变#4B | 绿 | 514.7216
107693 | 10kV棠麓源#3公用箱变#1变 | 绿 | 527.9175
107694 | 10kV棠麓源#2公用箱变#2变 | 绿 | 505.7526
107695 | 10kV棠麓源#1公用箱变#1变 | 绿 | 505.3608
107696 | 10kV棠麓源#10公用箱变#10变 | 绿 | 528.7835
107697 | 10kV棠城美岸二期#2配电房#5B | 绿 | 657.7897
107698 | 10kV棠城佳苑中心配电室#1B | 绿 | 640.0000
107699 | 10kV棠城佳苑#2公用配电室#4变 | 绿 | 451.0186
107700 | 10kV棠城佳苑#2公用配电室#3变 | 绿 | 522.6887
107701 | 10kV棠城佳苑#1公用配电室#2变 | 绿 | 527.6371
107702 | 10kV棠城佳苑#1公用配电室#1变 | 绿 | 534.4165
107703 | 10kV棉花坡二号柱上公变 | 绿 | 45.8485
107704 | 10kV检修基地箱变#1B | 绿 | 320.0000
107705 | 10kV梵湾房地产箱变配电变压器 | 绿 | 652.2268
107706 | 10kV梨树湾柱上变 | 绿 | 176.9320
107707 | 10kV梨园柱上变 | 黄 | 51.4021
107708 | 10kV梧直线鹅颈村柱上变 | 黄 | 48.6021
107709 | 10kV梧直线豆家沟柱上变 | 绿 | 81.7722
107710 | 10kV梧直线敬老院柱上变 | 绿 | 194.1918
107711 | 10kV梧直线大屋子坡柱上变 | 绿 | 92.0866
107712 | 10kV梧直线付家冲柱上变 | 绿 | 70.3959
107713 | 10kV梧直线井厂坝柱上变 | 绿 | 86.4948
107714 | 10kV梧直线五家山柱上变 | 绿 | 166.3423
107715 | 10kV梧直线万佛村柱上变 | 绿 | 173.0474
107716 | 10kV梧燕线燕子坪变压器 | 绿 | 85.0567
107717 | 10kV梧桐水库柱上公变 | 绿 | 41.3918
107718 | 10kV梧桃线顺河街柱上变 | 绿 | 395.1175
107719 | 10kV梧桃线转盘柱上变 | 绿 | 334.3093
107720 | 10kV梧桃线老街#2柱上变 | 绿 | 338.9773
107721 | 10kV梧桃线老街#1柱上变 | 绿 | 386.9526
107722 | 10kV梧桃线水码头柱上变 | 绿 | 400.0247
107723 | 10kV梧桃线峰高政府柱上变 | 绿 | 390.8041
107724 | 10kV梧桃线太平寨柱上变 | 绿 | 168.4784
107725 | 10kV梧桃线千禧街柱上变 | 绿 | 375.1381
107726 | 10kV梧桃线候家坡柱上变 | 绿 | 160.4289
107727 | 10kV梧峰线板桥小学柱上变 | 绿 | 95.2454
107728 | 10kV梧古线民兵基地1 | 绿 | 175.5979
107729 | 10kV梧古线塘坝村柱上变 | 绿 | 355.8144
107730 | 10kV梧古线10kV民兵基地2公用柱上变 | 绿 | 274.6144
107731 | 10kV梅石坝柱上变 | 绿 | 189.8577
107732 | 10kV梅江园（香国古城）公用配变 | 绿 | 523.3144
107733 | 10kV梅头桥配变 | 绿 | 263.0938
107734 | 10kV梅兰桃竹公用配电室#4公变 | 绿 | 320.1856
107735 | 10kV梅兰桃竹公用配电室#3公变 | 绿 | 644.6021
107736 | 10kV梅兰桃竹公用配电室#2变 | 绿 | 648.6598
107737 | 10kV梅兰桃竹公用配电室#1变 | 绿 | 654.1959
107738 | 10kV梁家坡柱上变 | 绿 | 84.7814
107739 | 10kV桥头柱上变 | 绿 | 87.2206
107740 | 10kV档案馆箱变#1变 | 绿 | 526.7381
107741 | 10kV桓大.中央华府#7公用箱变#7变 | 绿 | 262.6082
107742 | 10kV桓大.中央华府#6公用箱变#6变 | 绿 | 516.5155
107743 | 10kV桓大.中央华府#5公用箱变#5变 | 绿 | 518.3505
107744 | 10kV桓大.中央华府#4公用箱变#4变 | 绿 | 518.5567
107745 | 10kV桓大.中央华府#3公用箱变#3变 | 绿 | 524.0206
107746 | 10kV桓大.中央华府#2公用箱变#2变 | 绿 | 514.2062
107747 | 10kV桓大.中央华府#1公用箱变#1变 | 绿 | 517.2577
107748 | 10kV桑家坡柱上变 | 黄 | 156.8680
107749 | 10kV桐马湾柱上变 | 绿 | 85.3649
107750 | 10kV桐梓小学配变 | 绿 | 163.6660
107751 | 10kV桐子坳柱上变 | 绿 | 88.1062
107752 | 10kV桃园柱上变 | 黄 | 38.7010
107753 | 10kV桃仙居箱变#1B | 绿 | 579.3608
107754 | 10kV桂语元山#2公用配电室#5B | 绿 | 506.3753
107755 | 10kV桂语元山#1公用配电室#4配变 | 绿 | 517.2784
107756 | 10kV桂语元山#1公用配电室#3配变 | 绿 | 512.3299
107757 | 10kV桂语元山#1公用配电室#2配变 | 绿 | 507.4639
107758 | 10kV桂语元山#1公用配电室#1配变 | 绿 | 521.1340
107759 | 10kV桂花岭柱上公变 | 绿 | 174.3258
107760 | 10kV桂花坡配变 | 绿 | 187.8722
107761 | 10kV桂花园小区(金竹园)#2变 | 绿 | 546.4536
107762 | 10kV桂花园小区(金竹园)#1变 | 绿 | 539.8144
107763 | 10kV桂花十八梯柱上变 | 绿 | 87.2062
107764 | 10kV桂林六社配变 | 绿 | 160.0000
107765 | 10kV格兰美景#9变 | 绿 | 640.0000
107766 | 10kV格兰美景#7变 | 绿 | 640.0000
107767 | 10kV格兰美景#5变 | 绿 | 674.4165
107768 | 10kV格兰美景#4变 | 绿 | 640.0000
107769 | 10kV格兰美景#2变 | 绿 | 640.0000
107770 | 10kV校园路柱上变 | 绿 | 325.2887
107771 | 10kV树科房产2B箱变出961配电变压器 | 绿 | 504.0000
107772 | 10kV栏杆五社柱上变 | 绿 | 327.5093
107773 | 10kV柳坝四社柱上变 | 绿 | 164.7505
107774 | 10kV柳坝二社柱上变 | 黄 | 83.6021
107775 | 10kV柑子园配变 | 黄 | 155.3670
107776 | 10kV柑子园农排柱上变 | 绿 | 40.0000
107777 | 10kV柏香村柱上公变 | 绿 | 48.7320
107778 | 10kV柏树湾柱上公变 | 绿 | 40.0722
107779 | 10kV柏树村柱上公变 | 绿 | 45.6804
107780 | 10kV柏林柱上公变 | 绿 | 82.8660
107781 | 10kV柏林场口柱上公变 | 绿 | 110.9278
107782 | 10kV枫香庭公用配电室#2配变 | 绿 | 666.0825
107783 | 10kV枫香庭公用配电室#1配变 | 绿 | 659.8351
107784 | 10kV枣子山柱变 | 绿 | 70.5278
107785 | 10kV枣园小区#2公用箱变#2变 | 绿 | 333.8433
107786 | 10kV枣园小区#1公用箱变#1变 | 绿 | 334.4742
107787 | 10kV林家湾柱上公变 | 绿 | 43.5732
107788 | 10kV林家坡配变 | 绿 | 80.0330
107789 | 10kV板桥锦盛家园#3公用箱变#3变 | 绿 | 524.0412
107790 | 10kV板桥种猪场公用配变 | 绿 | 256.6845
107791 | 10kV板桥新城#2箱变配电变压器 | 绿 | 525.8144
107792 | 10kV板桥安置房公用箱变#1B | 绿 | 527.3814
107793 | 10kV板桥三村七队柱上公变 | 绿 | 169.4639
107794 | 10kV板桥8村2社柱上公变 | 绿 | 225.7649
107795 | 10kV板桥3村5社柱上公变 | 绿 | 173.0144
107796 | 10kV板桥3村3社配变 | 绿 | 164.5557
107797 | 10kV板桥22村2社柱上变 | 绿 | 85.9216
107798 | 10kV板桥21村2社公变 | 绿 | 80.0000
107799 | 10kV板桥21村2社公变 | 绿 | 86.2660
107800 | 10kV板桥20村1社公变 | 绿 | 161.1340
107801 | 10kV板桥15村1社大坪小学柱上公变 | 绿 | 103.8577
107802 | 10kV松溉砂砖厂公用箱变#1变 | 红 | 0.0000
107803 | 10kV松溉场镇粮站公用箱变#1变 | 红 | 0.0000
107804 | 10kV松溉场镇政府公用箱变#1变 | 红 | 0.0000
107805 | 10kV松溉场镇上转盘公用箱变#1变 | 红 | 0.0000
107806 | 10kV松溉地税所公用箱变#1变 | 红 | 0.0000
107807 | 10kV松溉信用社公用箱变#1变 | 红 | 0.0000
107808 | 10kV松溉下转盘公用箱变#1变 | 红 | 0.0000
107809 | 10kV松树山一社配变 | 绿 | 168.4763
107810 | 10kV松树坡泵站柱上公变 | 绿 | 80.0206
107811 | 10kV松树坡柱上变 | 绿 | 64.0990
107812 | 10kV松树坡柱上公变 | 黄 | 63.8639
107813 | 10kV松柏二社配变 | 绿 | 188.1691
107814 | 10kV松林坡柱上变 | 绿 | 98.8258
107815 | 10kV松林四社柱上变 | 绿 | 84.9320
107816 | 10kV松林一社配变 | 绿 | 322.4124
107817 | 10kV杨德富#1公用配电室#1变 | 绿 | 84.9732
107818 | 10kV杨市村柱上公变 | 绿 | 169.9959
107819 | 10kV杨家院柱上变压器 | 绿 | 46.8124
107820 | 10kV杨家院子柱上公变 | 绿 | 161.9794
107821 | 10kV杨家湾柱上变 | 绿 | 83.9711
107822 | 10kV杨家河沟柱上公变 | 绿 | 84.0907
107823 | 10kV杨家房子安置点公用箱变#2B | 黄 | 500.5979
107824 | 10kV杨家房子安置点公用箱变#1变 | 绿 | 515.7938
107825 | 10kV杨家房子安置房配变 | 绿 | 536.0258
107826 | 10kV杨家坡柱上变 | 绿 | 70.3186
107827 | 10kV杨家坡公用箱变#1变 | 绿 | 559.9639
107828 | 10kV杨兴庙柱变 | 绿 | 175.5381
107829 | 10kV来龙三社柱上变 | 黄 | 361.2454
107830 | 10kV来苏场镇东坡雅园#1变 | 绿 | 406.2629
107831 | 10kV杜家新村柱上变 | 绿 | 224.6639
107832 | 10kV杜家六社柱上变 | 绿 | 92.2536
107833 | 10kV李自九垭口配变 | 黄 | 36.2392
107834 | 10kV李禄炳联建房#2箱变#2B | 绿 | 513.2371
107835 | 10kV李禄炳联建房#1箱变#1B | 绿 | 513.9175
107836 | 10kV李家永箱式公变（500） | 绿 | 448.5155
107837 | 10kV李家房子柱变 | 绿 | 85.8639
107838 | 10kV李家庙八社柱上公变 | 绿 | 163.5505
107839 | 10kV李家屋基二号配变 | 绿 | 82.9485
107840 | 10kV李家坪柱上变 | 黄 | 69.5866
107841 | 10kV李子湾柱上公变 | 绿 | 80.0985
107842 | 10kV李子园二号柱上变 | 绿 | 86.5485
107843 | 10kV杆天一号柱上公变 | 绿 | 80.0000
107844 | 10kV机厂家属#3柱变 | 绿 | 328.0577
107845 | 10kV机厂家属#2配变 | 绿 | 520.7629
107846 | 10kV机厂家属#1配变 | 绿 | 516.7887
107847 | 10kV机关幼儿园#1公用箱变#1变 | 绿 | 413.0268
107848 | 10kV机关家属小区#3配变 | 绿 | 516.9649
107849 | 10kV机关家属小区#2配变 | 绿 | 518.5515
107850 | 10kV机关家属小区#1配变 | 绿 | 518.4990
107851 | 10kV机修厂配变 | 绿 | 528.7423
107852 | 10kV朱沱廉租房三期1号配电室#8配变 | 红 | 0.0000
107853 | 10kV朱沱廉租房三期1号配电室#7配变 | 红 | 0.0000
107854 | 10kV朱沱廉租房三期1号配电室#5配变 | 红 | 0.0000
107855 | 10kV朱沱廉租房三期1号配电室#3配变 | 红 | 0.0000
107856 | 10kV朱家一社柱上公变 | 绿 | 164.4227
107857 | 10kV木板厂柱上变压器 | 绿 | 320.8041
107858 | 10kV木材厂公用柱上变 | 绿 | 259.8557
107859 | 10kV朝阳幼儿园#2箱变#2B | 绿 | 373.4742
107860 | 10kV朝阳幼儿园#1箱变#1B | 绿 | 529.9918
107861 | 10kV朝王院子柱上变 | 绿 | 86.5381
107862 | 10kV望月坡配变 | 绿 | 168.8948
107863 | 10kV望城小学#1公用箱变#1变 | 绿 | 257.5010
107864 | 10kV望城商住楼箱变#1变 | 绿 | 146.2680
107865 | 10kV望城北路12号公用箱变#1变 | 绿 | 537.6289
107866 | 10kV望城东路口柱上公变 | 绿 | 185.4845
107867 | 10kV望佛山柱上变 | 黄 | 77.2412
107868 | 10kV月琴坝柱上公变 | 绿 | 95.1278
107869 | 10kV月源小区公用配电室#1变 | 绿 | 424.0928
107870 | 10kV月源实业#1公配#1变 | 绿 | 528.8660
107871 | 10kV月复线长生桥柱上变 | 绿 | 88.2845
107872 | 10kV月复线梅子沟柱上变 | 绿 | 86.7330
107873 | 10kV月复线新田湾柱上变 | 绿 | 81.4351
107874 | 10kV月复线大岩田柱上变 | 绿 | 82.0660
107875 | 10kV月复线向阳九社柱上变 | 绿 | 166.7835
107876 | 10kV月复线何家院子柱上变 | 绿 | 83.6402
107877 | 10kV月双线双石幼儿园柱上变 | 绿 | 137.3608
107878 | 10kV月万线永钢老街柱上变 | 绿 | 339.6371
107879 | 10kV月万线永钢场镇5#柱上变 | 绿 | 509.7567
107880 | 10kV月万线文家坝柱上变 | 绿 | 96.5742
107881 | 10kV月万线广明一社柱上变 | 绿 | 46.5629
107882 | 10kV曾家山柱变 | 绿 | 166.0309
107883 | 10kV曹家坳柱变 | 绿 | 162.9814
107884 | 10kV智永西城上元#1公用配电室#2变 | 绿 | 524.9381
107885 | 10kV智永西城上元#1公用配电室#1变 | 绿 | 524.4124
107886 | 10kV智永西城上元#1公用箱变#1变 | 绿 | 329.8722
107887 | 10kV晶开小区公用箱变#1配变 | 绿 | 525.3608
107888 | 10kV晶开、威阳小区公配#1变 | 绿 | 419.4536
107889 | 10kV景华福苑公用变 | 绿 | 342.5814
107890 | 10kV普陀寺柱上变 | 绿 | 48.3794
107891 | 10kV晓月港湾中心配电室#4B | 绿 | 667.9340
107892 | 10kV晓月港湾中心配电室#2B | 绿 | 671.7196
107893 | 10kV晓月港湾中心配电室#1B | 绿 | 665.5093
107894 | 10kV晓月港湾#1配电室#5B | 绿 | 672.2392
107895 | 10kV晓月港湾#1配电室#3B | 绿 | 664.7423
107896 | 10kV星宸海小区#2公用配电室#6配变 | 绿 | 640.0000
107897 | 10kV星宸海小区#1公用配电室#3配变 | 绿 | 640.0000
107898 | 10kV星宸海小区#1公用配电室#1配变 | 绿 | 640.0000
107899 | 10kV昕晖香缇漫城二期公用配电室#22配变 | 绿 | 540.9124
107900 | 10kV昕晖香缇漫城二期公用配电室#21配变 | 绿 | 535.9485
107901 | 10kV昕晖香缇漫城三期#2公用配电室#23配变 | 绿 | 546.1443
107902 | 10kV昕晖香缇漫城三期#2公用配电室#22配变 | 绿 | 691.5629
107903 | 10kV昕晖香缇漫城三期#2公用配电室#21配变 | 绿 | 703.4887
107904 | 10kV昕晖香缇漫城三期#1公用配电室#3配变 | 绿 | 554.6227
107905 | 10kV昕晖香缇漫城三期#1公用配电室#2配变 | 绿 | 688.7918
107906 | 10kV昕晖香缇漫城三期#1公用配电室#1配变 | 绿 | 669.6289
107907 | 10kV昕晖香缇漫城一期公用配电室#12配变 | 绿 | 549.5258
107908 | 10kV昕晖香缇漫城一期公用配电室#11配变 | 绿 | 563.2423
107909 | 10kV昕晖中航.璟昱一号公用配电室#9B | 绿 | 640.0000
107910 | 10kV易泰小区#1公用配电室#1配变 | 绿 | 538.7216
107911 | 10kV易泰园小区公用配电室配变 | 绿 | 561.1546
107912 | 10kV明月苑3#变 | 绿 | 428.3299
107913 | 10kV明富小区公用箱变#1变 | 绿 | 439.7010
107914 | 10kV昌龙阳光尚城#2公配#9配变 | 绿 | 668.6598
107915 | 10kV昌龙阳光尚城#2公配#8配变 | 绿 | 672.8825
107916 | 10kV昌龙阳光尚城#2公配#7配变 | 绿 | 672.5113
107917 | 10kV昌龙阳光尚城#1公配#6配变 | 绿 | 676.4948
107918 | 10kV昌龙阳光尚城#1公配#4配变 | 绿 | 680.5567
107919 | 10kV昌龙阳光尚城#1公配#3配变 | 绿 | 673.5670
107920 | 10kV昌龙阳光尚城#1公配#2配变 | 绿 | 680.2062
107921 | 10kV昌龙阳光尚城#1公配#1配变 | 绿 | 655.5876
107922 | 10kV昌龙阳光尚城#10公用箱变#10变 | 绿 | 426.2577
107923 | 10kV昌琴物业#1变 | 绿 | 523.9485
107924 | 10kV昌州配变 | 绿 | 174.1526
107925 | 10kV昌州小区公用配电室#4配变 | 绿 | 284.5237
107926 | 10kV昌州小区公用配电室#1配变 | 绿 | 379.9381
107927 | 10kV昌州城市花园公用配电室#1变 | 绿 | 351.1258
107928 | 10kV昌州城市花园#6公用箱变#1变 | 绿 | 338.0866
107929 | 10kV昌州城市花园#5公用箱变#5变 | 绿 | 334.6309
107930 | 10kV昌州城市花园#4公用箱变#4变 | 绿 | 345.0928
107931 | 10kV昌州城市花园#3公用箱变#3变 | 绿 | 341.3608
107932 | 10kV昌州城市花园#2公用箱变#2变 | 绿 | 345.2536
107933 | 10kV昌州城市花园#1公用箱变#1变 | 绿 | 343.9381
107934 | 10kV昌州古城二期3#公配#9变 | 绿 | 640.0000
107935 | 10kV昌州古城二期3#公配#7变 | 绿 | 640.0000
107936 | 10kV昌宁苑#2B | 绿 | 520.4742
107937 | 10kV昌宁苑#1B | 绿 | 656.3546
107938 | 10kV昌元柱上变 | 黄 | 76.9918
107939 | 10kV昌元教育柱变 | 绿 | 344.0330
107940 | 10kV昊升商贸公变 | 绿 | 160.4454
107941 | 10kV旺龙湖云景#3公用配电室#8B | 绿 | 659.2247
107942 | 10kV旺龙湖云景#3公用配电室#6B | 绿 | 640.0000
107943 | 10kV旺龙湖云景#2公用配电室#4B | 绿 | 640.0000
107944 | 10kV旺龙湖云景#1公用配电室#3B | 绿 | 527.3196
107945 | 10kV旺龙湖云景#1公用配电室#1B | 绿 | 504.0000
107946 | 10kV时间广场小区配电室#1B | 绿 | 659.2371
107947 | 10kV时代小区配电室#1公用配变 | 绿 | 530.0041
107948 | 10kV时代国际#9公用配变#9变 | 绿 | 670.0206
107949 | 10kV时代国际#8公用配变#8变 | 绿 | 532.7423
107950 | 10kV时代国际#7公用配变#7变 | 绿 | 531.9588
107951 | 10kV时代国际#6公用配变#6变 | 绿 | 526.4742
107952 | 10kV时代国际#5公用配变#5变 | 绿 | 675.7773
107953 | 10kV时代国际#4公用配变#4变 | 绿 | 686.8619
107954 | 10kV时代国际#3公用配变#3变 | 绿 | 665.5835
107955 | 10kV时代国际#2公用配变#2变 | 绿 | 678.2680
107956 | 10kV时代国际#1公用配变#1变 | 绿 | 667.9381
107957 | 10kV时代国际#15公用配变#15变 | 绿 | 669.6907
107958 | 10kV时代国际#14公用配变#14变 | 绿 | 526.8041
107959 | 10kV时代国际#13公用配变#13变 | 绿 | 528.1237
107960 | 10kV时代国际#12公用配变#12变 | 绿 | 534.8454
107961 | 10kV时代国际#11公用配变#11变 | 绿 | 530.3918
107962 | 10kV时代国际#10公用配变#10变 | 绿 | 668.4536
107963 | 10kV旋公一线文海天街#1公配#3公变 | 绿 | 640.0000
107964 | 10kV旋公一线文海天街#1公配#1变 | 绿 | 671.5711
107965 | 10kV方通苑公用配变 | 绿 | 335.1753
107966 | 10kV方田柱上变 | 绿 | 89.3711
107967 | 10kV新鱼桥柱上公变 | 绿 | 58.3062
107968 | 10kV新闻小区公用配电室#1变 | 绿 | 434.6639
107969 | 10kV新胜小区公用箱变#1B | 绿 | 537.8351
107970 | 10kV新罗汉配变 | 黄 | 55.7094
107971 | 10kV新罗汉配变 | 黄 | 55.1361
107972 | 10kV新狮村柱上公变 | 绿 | 175.3216
107973 | 10kV新湾村柱上变 | 绿 | 80.0000
107974 | 10kV新湖路公用变 | 绿 | 211.0186
107975 | 10kV新河柱上变 | 绿 | 74.9732
107976 | 10kV新民梁山坡柱上公变 | 绿 | 96.4206
107977 | 10kV新桥柱上变 | 绿 | 88.3835
107978 | 10kV新桥村柱上变 | 绿 | 91.3856
107979 | 10kV新桥二社柱上变 | 绿 | 85.7928
107980 | 10kV新月湾#4公用配变 | 绿 | 411.6165
107981 | 10kV新月湾#3公用配变 | 绿 | 411.1216
107982 | 10kV新月湾#2公用配变 | 绿 | 268.2680
107983 | 10kV新月湾#1公用配变 | 绿 | 519.7732
107984 | 10kV新房子柱上变 | 绿 | 66.8701
107985 | 10kV新房子柱上公变 | 绿 | 84.0701
107986 | 10kV新建配变 | 绿 | 86.3371
107987 | 10kV新建5队柱上公变 | 绿 | 146.4206
107988 | 10kV新建2队柱上公变 | 绿 | 71.1876
107989 | 10kV新建1队柱上公变 | 绿 | 92.0124
107990 | 10kV新屋柱上公变 | 绿 | 80.0000
107991 | 10kV新屋基柱上变 | 绿 | 80.0000
107992 | 10kV新富小区#1公用箱变#1变 | 绿 | 410.1320
107993 | 10kV新堰塘柱上变 | 黄 | 61.6216
107994 | 10kV新城家苑#9箱变 | 绿 | 555.6907
107995 | 10kV新城家苑#8箱变 | 绿 | 538.4948
107996 | 10kV新城家苑#7箱变 | 绿 | 533.0876
107997 | 10kV新城家苑#6箱变 | 绿 | 527.3814
107998 | 10kV新城家苑#5箱变 | 绿 | 530.7835
107999 | 10kV新城家苑#4箱变 | 绿 | 539.2423
108000 | 10kV新城家苑#3箱变 | 绿 | 520.4691
108001 | 10kV新城家苑#2箱变 | 绿 | 538.6701
108002 | 10kV新城家苑#1箱变 | 绿 | 563.8763
108003 | 10kV新城家苑#10箱变 | 绿 | 557.1340
108004 | 10kV新城丽苑#4公用箱变#4变 | 绿 | 439.9505
108005 | 10kV新城丽苑#3公用箱变#3变 | 绿 | 530.5670
108006 | 10kV新坝子柱上变 | 黄 | 36.2021
108007 | 10kV新坝子柱上公变 | 绿 | 83.5443
108008 | 10kV新华书院中心配电室#2配变 | 绿 | 342.7423
108009 | 10kV新华书院中心配电室#1配变 | 绿 | 341.8454
108010 | 10kV新华书店#1公用箱变601间隔配电变压器 | 绿 | 205.2423
108011 | 10kV新兴物业（燕）公用配变 | 绿 | 146.5629
108012 | 10kV新仓一社柱上变 | 绿 | 83.8062
108013 | 10kV新井柱上变 | 绿 | 86.0186
108014 | 10kV新五组住上公变 | 绿 | 43.7938
108015 | 10kV新五柱上变 | 绿 | 87.2186
108016 | 10kV新久5队公变 | 绿 | 95.4639
108017 | 10kV新东花苑公用箱变#1B | 绿 | 365.1856
108018 | 10kV斜石村柱上变 | 绿 | 94.4835
108019 | 10kV斑竹山河边柱上变 | 绿 | 84.2216
108020 | 10kV斑竹5队 | 红 | 0.0000
108021 | 10kV文胜5队配变 | 绿 | 82.2021
108022 | 10kV文胜2队配变 | 绿 | 169.3835
108023 | 10kV文理附中公用箱变#1B | 绿 | 328.3258
108024 | 10kV文海房地产开发有限公司箱变#1变 | 绿 | 360.2062
108025 | 10kV文海天街#2公配#4公变 | 绿 | 640.0000
108026 | 10kV文曲二社#1公用箱变#1变 | 绿 | 437.2866
108027 | 10kV文星苑#1配变 | 绿 | 515.5206
108028 | 10kV文昌苑#3公用箱变#3变 | 绿 | 416.8247
108029 | 10kV文昌苑#2公用箱变#2变 | 绿 | 409.8505
108030 | 10kV文昌苑#1公用箱变#1变 | 绿 | 327.4227
108031 | 10kV文家石坝柱变 | 绿 | 84.0052
108032 | 10kV文博苑#4公用箱变#1变 | 绿 | 541.4691
108033 | 10kV文博苑#3公用箱变#1变 | 绿 | 528.1237
108034 | 10kV文博苑#2公用箱变#1变 | 绿 | 536.1340
108035 | 10kV文博苑#1公用箱变#1变 | 绿 | 559.6082
108036 | 10kV文化站柱上公变 | 绿 | 279.2041
108037 | 10kV文化中心柱变 | 绿 | 333.1443
108038 | 10kV敬老院公用配变 | 绿 | 331.3897
108039 | 10kV敬老院#1公用箱变#1变配电变压器 | 绿 | 272.2680
108040 | 10kV教育局柱上变 | 绿 | 355.4536
108041 | 10kV教育局家属院公用配变 | 绿 | 329.3443
108042 | 10kV教师集资楼公用配电室#1变 | 绿 | 406.7588
108043 | 10kV教师安居#1公用箱变#1变 | 绿 | 355.2474
108044 | 10kV敖家坡柱上变 | 绿 | 338.8041
108045 | 10kV政府配变 | 绿 | 347.3588
108046 | 10kV搬运站柱变 | 绿 | 324.5567
108047 | 10kV插旗八社柱上变 | 绿 | 86.7608
108048 | 10kV插旗七社柱上变 | 绿 | 84.1876
108049 | 10kV振兴物业公用箱变#1变 | 绿 | 270.0825
108050 | 10kV拱桥柱变 | 绿 | 85.2268
108051 | 10kV拱桥坡农排柱上变 | 绿 | 175.2330
108052 | 10kV拱桥坡农排柱上变 | 绿 | 160.0103
108053 | 10kV拜台坡柱上变压器 | 绿 | 90.3082
108054 | 10kV招呼站柱变 | 绿 | 335.9485
108055 | 10kV拓新红城8#公变 | 绿 | 667.2165
108056 | 10kV拓新红城7#公变 | 绿 | 664.6392
108057 | 10kV拓新红城#6公用变压器 | 绿 | 670.3093
108058 | 10kV拓新红城#5公用变压器 | 绿 | 525.6031
108059 | 10kV拓新红城#13公用配变 | 绿 | 667.8969
108060 | 10kV拓新海棠园二期#5变 | 绿 | 403.5072
108061 | 10kV抱房村柱上变压器 | 绿 | 182.9608
108062 | 10kV打鱼3队柱上变 | 绿 | 95.4639
108063 | 10kV打锣山柱变 | 绿 | 84.0742
108064 | 10kV打锣坡柱上变 | 绿 | 175.9371
108065 | 10kV才白线回龙五社柱上变 | 绿 | 447.4351
108066 | 10kV扇子柱上公变 | 绿 | 190.6866
108067 | 10kV所有阳光#1公用箱变#1变 | 绿 | 279.9093
108068 | 10kV房管局廉租房公用箱变 | 绿 | 266.5072
108069 | 10kV成都铁路局永川家属区通讯楼#2片区箱变配电变压器 | 绿 | 163.8598
108070 | 10kV成渝高速西段管理处永川家属院配电变压器 | 绿 | 163.8227
108071 | 10kV成法小区#1公用箱变#1变 | 绿 | 270.1031
108072 | 10kV成全大厦公用配电室#2变 | 绿 | 332.0619
108073 | 10kV成全大厦公用配电室#1变 | 绿 | 337.9010
108074 | 10kV戏场坪柱上公变 | 绿 | 87.0021
108075 | 10kV惠通公司廉租房#3公配#9B | 绿 | 507.0103
108076 | 10kV惠通公司廉租房#3公配#8B | 绿 | 510.2887
108077 | 10kV惠通公司廉租房#3公配#11B | 绿 | 430.2010
108078 | 10kV惠通公司廉租房#3公配#10B | 绿 | 405.7062
108079 | 10kV惠通公司廉租房#2公配#3B | 绿 | 514.2062
108080 | 10kV惠通公司廉租房#2公配#2B | 绿 | 514.9072
108081 | 10kV惠通公司廉租房#2公配#1B | 绿 | 523.4227
108082 | 10kV惠通公司廉租房#1公配#7B | 绿 | 512.0825
108083 | 10kV惠通公司廉租房#1公配#6B | 绿 | 513.1340
108084 | 10kV惠通公司廉租房#1公配#5B | 绿 | 519.8763
108085 | 10kV惠通公司廉租房#1公配#4B | 绿 | 517.4639
108086 | 10kV惠民五社1#柱上变 | 绿 | 164.8866
108087 | 10kV悦湖壹号院小区公用配电室#1变 | 绿 | 535.7938
108088 | 10kV悦榕公馆#3公用配变 | 绿 | 662.6639
108089 | 10kV悦榕公馆#2公用配变 | 绿 | 659.5959
108090 | 10kV悦榕公馆#1公用配变 | 绿 | 661.7237
108091 | 10kV悦城商住小区#3公用配电室#9变 | 绿 | 536.4742
108092 | 10kV悦城商住小区#3公用配电室#7变 | 绿 | 640.0000
108093 | 10kV悦城商住小区#2公用配电室#5变 | 绿 | 400.0000
108094 | 10kV悦城商住小区#1公用配电室#4变 | 绿 | 668.6763
108095 | 10kV悦城商住小区#1公用配电室#3变 | 绿 | 669.2206
108096 | 10kV悦城商住小区#1公用配电室#2变 | 绿 | 672.9814
108097 | 10kV悦城商住小区#1公用配电室#1变 | 绿 | 670.3588
108098 | 10kV恒瑞祥公用箱变#1变 | 绿 | 527.1258
108099 | 10kV恒天新城#2公用箱变#2B | 绿 | 208.2722
108100 | 10kV恒天新城#1公用箱变#1B | 绿 | 513.7526
108101 | 10kV恒大悦府二期#6公用配电室#16B | 绿 | 651.9753
108102 | 10kV恒大悦府二期#6公用配电室#15B | 绿 | 640.0000
108103 | 10kV恒大悦府二期#5公用配电室#13B | 绿 | 504.0000
108104 | 10kV恒大悦府二期#5公用配电室#11B | 绿 | 640.0000
108105 | 10kV恒大悦府#4公用配电室#9B配变 | 绿 | 640.0000
108106 | 10kV恒大悦府#3公用配电室#6B配变 | 绿 | 640.0000
108107 | 10kV恒大悦府#3公用配电室#4B配变 | 绿 | 640.0000
108108 | 10kV恒大悦府#2公用配电室#3B配变 | 绿 | 666.8454
108109 | 10kV恒大悦府#1公用配电室#2B配变 | 绿 | 656.3794
108110 | 10kV恒升小区#1公用箱变#1变 | 绿 | 525.7113
108111 | 10kV恒信小区公用配电室#2B | 绿 | 409.7732
108112 | 10kV恒信小区公用配电室#1B | 绿 | 411.8763
108113 | 10kV怡园小区公用配电室#1B | 绿 | 207.4351
108114 | 10kV御景水岸高压配电房#4变 | 绿 | 416.6237
108115 | 10kV御景水岸高压配电房#3变 | 绿 | 432.6443
108116 | 10kV御景水岸高压配电房#2变 | 绿 | 680.7505
108117 | 10kV御景水岸高压配电房#1变 | 绿 | 669.8887
108118 | 10kV御景国际#7公用配电室#12配变 | 绿 | 671.2000
108119 | 10kV御景国际#6公配#16B | 绿 | 661.5505
108120 | 10kV御景国际#6公用配电室#17B | 绿 | 660.3381
108121 | 10kV御景国际#4公用配电室#15B | 绿 | 662.4907
108122 | 10kV御景国际#4公用配电室#14B | 绿 | 640.0000
108123 | 10kV御景国际#3公配#11B | 绿 | 649.0309
108124 | 10kV御景国际#2公用配电室#7配变 | 绿 | 640.0000
108125 | 10kV御景国际#1公用配电室#4配变 | 绿 | 336.4660
108126 | 10kV御景国际#1公用配电室#3配变 | 绿 | 651.7031
108127 | 10kV御景国际#1公用配电室#2配变 | 绿 | 659.3237
108128 | 10kV御景国际#1公用配电室#1配变 | 绿 | 666.7959
108129 | 10kV得胜岩柱上变 | 绿 | 87.7320
108130 | 10kV彭家老房子柱上变 | 绿 | 166.4206
108131 | 10kV彭家房子柱上公变 | 绿 | 172.5485
108132 | 10kV当康礼悦东方#6公配#16配变 | 绿 | 676.4206
108133 | 10kV当康礼悦东方#6公配#14配变 | 绿 | 685.9216
108134 | 10kV当康礼悦东方#5公配#13B | 绿 | 662.2680
108135 | 10kV当康礼悦东方#5公配#12B | 绿 | 661.6742
108136 | 10kV当康礼悦东方#4公配#9配变 | 绿 | 659.2247
108137 | 10kV当康礼悦东方#4公配#8配变 | 绿 | 656.1567
108138 | 10kV当康礼悦东方#4公配#10配变 | 绿 | 680.3299
108139 | 10kV当康礼悦东方#3公配#7B | 绿 | 519.5464
108140 | 10kV当康礼悦东方#3公配#6B | 绿 | 541.8969
108141 | 10kV当康礼悦东方#2公配#4配变 | 绿 | 702.3505
108142 | 10kV当康礼悦东方#1公配#2B | 绿 | 700.7918
108143 | 10kV当中村柱上变 | 绿 | 93.2866
108144 | 10kV张贤才联建房2#公用箱变#2变 | 绿 | 414.4433
108145 | 10kV张贤才联建房1#公用箱变#1变 | 绿 | 517.1134
108146 | 10kV张家邮局柱上公变 | 绿 | 350.8454
108147 | 10kV张家邓德炳柱上公变 | 绿 | 255.5361
108148 | 10kV张家粮站柱上公变 | 绿 | 238.4907
108149 | 10kV张家王汝珍柱上公变 | 绿 | 284.6598
108150 | 10kV张家湾柱上公变 | 黄 | 153.6598
108151 | 10kV张家房子柱上公变 | 绿 | 89.8433
108152 | 10kV张家张方勇柱上公变 | 绿 | 340.4742
108153 | 10kV张家市场柱上公变 | 绿 | 181.7175
108154 | 10kV张家岩柱上变 | 绿 | 173.3938
108155 | 10kV张家嘴配变泵站 | 绿 | 80.0412
108156 | 10kV张家信用社柱上公变 | 绿 | 366.8619
108157 | 10kV张友元联建房公用配电室#1B | 绿 | 425.3299
108158 | 10kV建材市场柱上变 | 绿 | 178.4577
108159 | 10kV廖龙嘴柱上变 | 绿 | 83.4918
108160 | 10kV廖家坡柱上变 | 绿 | 87.6979
108161 | 10kV廊桥水岸#3公用箱变#1变 | 绿 | 419.0515
108162 | 10kV廊桥水岸#2公用箱变#1变 | 绿 | 411.5979
108163 | 10kV廊桥水岸#1公用箱变#1变 | 绿 | 165.3010
108164 | 10kV康达大厦柱上公用变 | 绿 | 327.7938
108165 | 10kV康源公司公用配电室#1变 | 绿 | 420.9856
108166 | 10kV康源公司#2公变 | 绿 | 647.3660
108167 | 10kV康桥名邸#3公配#4B | 绿 | 698.0412
108168 | 10kV康桥名邸#1公配#1B变 | 绿 | 558.5155
108169 | 10kV康板线板桥古镇箱变变压器 | 绿 | 331.2330
108170 | 10kV康怡棠新天地#3公用箱变#3变 | 绿 | 530.3918
108171 | 10kV康怡棠新天地#2公用箱变#2变 | 绿 | 413.0515
108172 | 10kV康怡棠新天地#1公用箱变#1变 | 绿 | 413.1598
108173 | 10kV康安尚都中心配电室#3配变 | 绿 | 418.0000
108174 | 10kV康安尚都中心配电室#2配变 | 绿 | 533.0103
108175 | 10kV康安尚都中心配电室#1配变 | 绿 | 527.7216
108176 | 10kV康安尚都#3公用箱变#3变 | 绿 | 334.2268
108177 | 10kV康安尚都#2公用配电室#7配变 | 绿 | 424.7268
108178 | 10kV康安尚都#2公用配电室#6配变 | 绿 | 414.0567
108179 | 10kV康安尚都#2公用配电室#5配变 | 绿 | 416.7629
108180 | 10kV康宁广场二期#3公用配电室#9配变 | 绿 | 653.7320
108181 | 10kV康宁广场二期#3公用配电室#10配变 | 绿 | 659.1258
108182 | 10kV康宁广场二期#1公用配电室#4B | 绿 | 527.1959
108183 | 10kV康宁广场二期#1公用配电室#2B | 绿 | 667.6371
108184 | 10kV康中华联建房#2柱上公变 | 红 | 0.0000
108185 | 10kV康中华联建房#1柱上公变 | 红 | 0.0000
108186 | 10kV庵堂村柱上变 | 黄 | 59.1299
108187 | 10kV庞坝2队柱上变 | 红 | 0.0000
108188 | 10kV庙子山柱变 | 绿 | 82.3794
108189 | 10kV庙子山柱上变 | 绿 | 172.4866
108190 | 10kV庙子坡柱上变 | 绿 | 93.4598
108191 | 10kV库外站柱上变 | 绿 | 88.0330
108192 | 10kV庆顺房产7/8楼公用箱变#1变 | 绿 | 224.4021
108193 | 10kV庆云5队配变 | 绿 | 43.2845
108194 | 10kV庆丰泵柱变 | 绿 | 163.1093
108195 | 10kV庄华7队柱上公变 | 绿 | 87.2289
108196 | 10kV庄华6队柱上公变 | 绿 | 170.4830
108197 | 10kV庄华5队柱上公变 | 绿 | 168.6691
108198 | 10kV庄华3队柱上公变 | 绿 | 96.0670
108199 | 10kV庄华2队柱上公变 | 绿 | 160.0000
108200 | 10kV庄华1队柱上公变 | 绿 | 85.6351
108201 | 10kV广顺转盘配变 | 绿 | 544.2680
108202 | 10kV广顺火车站#2配变 | 绿 | 412.2103
108203 | 10kV广顺火车站#1配变 | 绿 | 160.9278
108204 | 10kV广顺政府柱变 | 绿 | 363.3454
108205 | 10kV广顺医院柱变 | 绿 | 355.4433
108206 | 10kV广盘路柱变 | 绿 | 331.2247
108207 | 10kV广电家属院公用配变 | 绿 | 252.0000
108208 | 10kV广济村二号柱上变 | 绿 | 83.4515
108209 | 10kV广曾路口柱变 | 绿 | 327.1237
108210 | 10kV广播坡柱上变压器 | 绿 | 85.5464
108211 | 10kV广夏东门2#公用箱变#1B | 绿 | 346.9567
108212 | 10kV广场桥安置房#7变 | 绿 | 423.0227
108213 | 10kV广场桥安置房#5变 | 绿 | 449.4598
108214 | 10kV广场桥安置房#3B | 绿 | 428.6144
108215 | 10kV广场桥安置房#1变 | 绿 | 439.2907
108216 | 10kV幼儿园柱上变 | 黄 | 141.3814
108217 | 10kV幸福院柱上变 | 绿 | 89.0845
108218 | 10kV幸福花园小区公用箱变#1变 | 绿 | 338.7299
108219 | 10kV幸福村柱上变 | 绿 | 85.8845
108220 | 10kV幸福八社柱上变 | 绿 | 170.5216
108221 | 10kV幸福九社2柱上变 | 绿 | 41.1320
108222 | 10kV幸福三社柱上变 | 绿 | 169.9031
108223 | 10kV平桥三社柱上变 | 绿 | 85.1804
108224 | 10kV平华实业小区箱变#1变 | 绿 | 365.5010
108225 | 10kV干坝子柱上变 | 绿 | 81.2866
108226 | 10kV干休所#2箱变#2变 | 绿 | 525.5876
108227 | 10kV干休所#1箱变#1变 | 绿 | 517.0928
108228 | 10kV帝豪新都#5B | 绿 | 342.8041
108229 | 10kV帝琴花园三期配电房#2配变 | 绿 | 1045.8969
108230 | 10kV帝琴花园三期配电房#1配变 | 绿 | 1051.7113
108231 | 10kV帝景花园#1公用箱变1#变 | 绿 | 400.0000
108232 | 10kV帛泰工贸#1公用配电室#1变 | 绿 | 210.7794
108233 | 10kV市政管理#1公用箱变#1变 | 绿 | 167.8845
108234 | 10kV市政工程局家属院公用配电室#1变 | 绿 | 423.4588
108235 | 10kV市场监督管理局（机关）公用箱变#1B | 绿 | 347.5258
108236 | 10kV巴蜀园配电变压器 | 绿 | 344.8907
108237 | 10kV巴川府#3公配#9B | 绿 | 701.8557
108238 | 10kV巴川府#3公配#8B | 绿 | 688.7113
108239 | 10kV巴川府#3公配#7B | 绿 | 655.4639
108240 | 10kV巴川府#1公配#4B | 绿 | 655.4639
108241 | 10kV巴川府#1公配#3B | 绿 | 655.4639
108242 | 10kV巴川府#1公配#2B | 绿 | 655.4639
108243 | 10kV巴川府#1公配#1B | 绿 | 763.7113
108244 | 10kV巴岳西湖公配#1变 | 绿 | 649.7113
108245 | 10kV巴塞罗那原一期箱变#1变 | 绿 | 536.4433
108246 | 10kV巴塞罗那#5公用箱变#5变 | 绿 | 534.3711
108247 | 10kV巴塞罗那#4公用箱变#4变 | 绿 | 532.8402
108248 | 10kV巴塞罗那#3箱式变电站配电变压器 | 绿 | 530.5515
108249 | 10kV巴塞罗那#2公用箱变#2变 | 绿 | 552.5103
108250 | 10kV巴塞罗那#1公用配电室#6配变 | 绿 | 535.6701
108251 | 10kV巴塞罗那#1公用配电室#5配变 | 绿 | 528.4742
108252 | 10kV巴塞罗那#1公用箱变#1变 | 绿 | 532.7835
108253 | 10kV巴塞罗那#12公用箱变#12变 | 绿 | 521.4227
108254 | 10kV巴塞罗那#11公用箱变#11变 | 绿 | 519.7938
108255 | 10kV巴塞罗那#10公用箱变#10变 | 绿 | 524.2474
108256 | 10kV巫家坡安置房箱变#1B | 绿 | 364.1649
108257 | 10kV巨美正街柱上公变 | 红 | 0.0000
108258 | 10kV巨美6村6队柱上变 | 绿 | 86.7825
108259 | 10kV巨美10村9队 | 红 | 0.0000
108260 | 10kV巨宇江南#4公配#5配变 | 绿 | 538.0670
108261 | 10kV巨宇江南#2公配#4配变 | 绿 | 561.4175
108262 | 10kV巨宇江南#1配电室#12配变 | 绿 | 335.9588
108263 | 10kV巨宇江南#1配电室#11配变 | 绿 | 526.7629
108264 | 10kV巨宇江南#1配电室#10配变 | 绿 | 525.7887
108265 | 10kV左家坡柱上变 | 绿 | 98.1887
108266 | 10kV工行柱变 | 绿 | 354.1608
108267 | 10kV工商建司（杨家坡）公用配变 | 绿 | 64.8392
108268 | 10kV工商局配变 | 绿 | 545.9845
108269 | 10kV工农村柱上变 | 绿 | 100.5567
108270 | 10kV工农村1社柱上变 | 绿 | 81.6577
108271 | 10kV工农安置房2号柱上变 | 绿 | 346.8454
108272 | 10kV工农安置房1号柱上变 | 绿 | 338.5443
108273 | 10kV工农十组柱上变 | 绿 | 342.0825
108274 | 10kV工人村安置房#3箱变出线间隔配电变压器 | 绿 | 339.2371
108275 | 10kV工人村安置房#2箱变出线间隔配电变压器 | 绿 | 334.9938
108276 | 10kV工人村安置房#1箱变出线间隔配电变压器 | 绿 | 351.8804
108277 | 10kV工业园柱上变 | 绿 | 345.3814
108278 | 10kV川粮花园公用箱变#1B | 绿 | 444.6907
108279 | 10kV川源小区公用箱变#1变 | 绿 | 444.0103
108280 | 10kV川子坝柱上变 | 绿 | 252.7711
108281 | 10kV川南钻井#1公用配电室#1变 | 绿 | 423.8639
108282 | 10kV川东批发市场箱变#1变 | 绿 | 527.7216
108283 | 10kV川三碧水锦城#2B | 绿 | 515.2990
108284 | 10kV川三碧水锦城#1B | 绿 | 514.8660
108285 | 10kV川三.三圣花园（二期）#1公用配电室#2变 | 绿 | 407.6454
108286 | 10kV川三.三圣花园（二期）#1公用配电室#1变 | 绿 | 406.7918
108287 | 10kV嵘盛里B组团一号公用配电室#1B | 绿 | 640.0000
108288 | 10kV嵘盛里B组团2号公用配电室#4B | 绿 | 640.0000
108289 | 10kV嵘盛里B组团2号公用配电室#3B | 绿 | 640.0000
108290 | 10kV峰高粮油公用配变 | 绿 | 140.2639
108291 | 10kV峰高小学柱上变 | 绿 | 285.0557
108292 | 10kV峰门柱上变 | 绿 | 87.7732
108293 | 10kV峰子坡柱上变 | 绿 | 209.8969
108294 | 10kV峨嵋寺柱上变 | 绿 | 139.6165
108295 | 10kV岭秀高地#1公用配电室#4变 | 绿 | 674.7134
108296 | 10kV岭秀高地#1公用配电室#3配变 | 绿 | 504.0000
108297 | 10kV岩洞柱上变 | 绿 | 98.1959
108298 | 10kV岩洞坡柱上变 | 绿 | 42.8918
108299 | 10kV岩木线打鱼1队柱上变 | 绿 | 95.4639
108300 | 10kV岚峰4社柱上变 | 绿 | 167.2825
108301 | 10kV山湾堰塘柱上变 | 绿 | 169.0186
108302 | 10kV山水林涧#5公用箱变#5变 | 绿 | 530.7464
108303 | 10kV山水林涧#4公用箱变#4变 | 绿 | 265.8144
108304 | 10kV山水林涧#2公用箱变#2变 | 绿 | 525.5052
108305 | 10kV山水林涧#1公用箱变#1变 | 绿 | 410.8454
108306 | 10kV山水名都#28B | 绿 | 337.7526
108307 | 10kV山水名都#27B公用变 | 绿 | 519.1134
108308 | 10kV山水名都#26B公用变 | 绿 | 430.1082
108309 | 10kV山水名都#24B公用变 | 绿 | 467.5464
108310 | 10kV山水人家#2公用箱变#1变 | 绿 | 334.5052
108311 | 10kV山水人家#1公用箱变#1变 | 绿 | 335.5381
108312 | 10kV山丘柱上变 | 绿 | 84.8000
108313 | 10kV山丘二号柱上变 | 绿 | 64.0103
108314 | 10kV山丘二号柱上变 | 绿 | 79.2330
108315 | 10kV屠宰场公变 | 绿 | 262.3588
108316 | 10kV居家花园公用配电室#1变 | 绿 | 439.0680
108317 | 10kV居委会柱上变 | 绿 | 166.5814
108318 | 10kV尹家寺柱上公变 | 绿 | 80.4214
108319 | 10kV尖山点柱上公变 | 绿 | 87.7443
108320 | 10kV尖山泵站柱上变 | 绿 | 160.1794
108321 | 10kV尖山村柱上变 | 绿 | 87.2216
108322 | 10kV小滩村柱上公变 | 绿 | 64.8660
108323 | 10kV小溪柱上变 | 黄 | 74.9015
108324 | 10kV小涧口柱上公变 | 绿 | 173.2000
108325 | 10kV小河边柱上变 | 绿 | 140.8784
108326 | 10kV小河三社配变 | 绿 | 391.4289
108327 | 10kV小桥二号柱上变 | 绿 | 85.4959
108328 | 10kV小屋基柱上变 | 绿 | 248.7629
108329 | 10kV小学校配变 | 绿 | 91.9010
108330 | 10kV小学柱上变 | 绿 | 93.4412
108331 | 10kV小学柱上公变 | 绿 | 340.3505
108332 | 10kV小堰塘柱上变 | 绿 | 89.4129
108333 | 10kV小坟坝柱上变 | 绿 | 92.6062
108334 | 10kV小儿坡柱上公变 | 绿 | 82.6206
108335 | 10kV寿永6村8社氨水池柱上公变 | 绿 | 259.5794
108336 | 10kV寿永3村5社大桥公变 | 绿 | 140.6598
108337 | 10kV寿永10村5社柱上公变 | 绿 | 163.8577
108338 | 10kV寨山柱上变 | 绿 | 89.4268
108339 | 10kV寨子四社柱上变 | 绿 | 174.5113
108340 | 10kV富贵花园柱上公变 | 绿 | 210.5897
108341 | 10kV富茂#2公配#2变 | 绿 | 436.4794
108342 | 10kV富茂#1公配#1变 | 绿 | 473.8887
108343 | 10kV富吉加油站柱变 | 绿 | 349.1546
108344 | 10kV富华大厦公用配电室#1变 | 绿 | 667.2784
108345 | 10kV宽天下#4公用配电室#7变 | 绿 | 640.0000
108346 | 10kV宽天下#3公用配电室#5变 | 绿 | 640.0000
108347 | 10kV宽天下#2公用配电室#4变 | 绿 | 674.2680
108348 | 10kV宽天下#2公用配电室#3变 | 绿 | 673.6000
108349 | 10kV宽天下#1公用配电室#1变 | 绿 | 640.0000
108350 | 10kV宸宙建筑#1公用配电室#1变 | 绿 | 201.6784
108351 | 10kV宸宙小区公用箱变#1公用箱变#1变 | 绿 | 274.0103
108352 | 10kV家镇线纸箱厂柱上公变 | 绿 | 311.0412
108353 | 10kV家铜线猫儿屋基柱上变 | 绿 | 82.9072
108354 | 10kV家铜线杨家坳柱上变 | 黄 | 73.2608
108355 | 10kV家铜线周家院子柱上变 | 绿 | 83.1206
108356 | 10kV家清线磨子坳柱上变 | 绿 | 86.8536
108357 | 10kV家清线沙子坡柱上变 | 绿 | 86.4124
108358 | 10kV家悦小区#2公用配电室#4变 | 绿 | 532.3093
108359 | 10kV家悦小区#2公用配电室#3变 | 绿 | 530.4124
108360 | 10kV家悦小区#1公用配电室#1变 | 绿 | 668.3299
108361 | 10kV家场线供电所#1公用箱变#1变 | 绿 | 162.4206
108362 | 10kV家团线大黄角泵站柱上变 | 绿 | 171.6536
108363 | 10kV家团线吴家蔬菜基地柱上变 | 绿 | 352.6784
108364 | 10kV家团线吴家瓦窑湾柱上变 | 绿 | 84.2402
108365 | 10kV家团线双流新村配变 | 绿 | 88.4433
108366 | 10kV客家锦苑公用箱变#1变 | 绿 | 508.2392
108367 | 10kV实验室柱上变 | 绿 | 325.0515
108368 | 10kV宝峰寺柱上变压器 | 绿 | 50.2206
108369 | 10kV宝塔沟配变 | 绿 | 80.0392
108370 | 10kV宝城四社#4公用配变 | 绿 | 355.7732
108371 | 10kV宝城四社#3公用配变 | 绿 | 336.6804
108372 | 10kV宝城四社#2公用配变 | 绿 | 349.5052
108373 | 10kV宝城四社#1公用配变 | 绿 | 333.0144
108374 | 10kV官家坡柱上变 | 绿 | 40.6557
108375 | 10kV官井小区#2公用箱变#2B | 绿 | 432.9072
108376 | 10kV官井小区#1公用箱变#1B | 绿 | 337.8144
108377 | 10kV宗颐华庭配电房#2变 | 绿 | 520.2990
108378 | 10kV宗颐华庭配电房#1变 | 绿 | 524.4742
108379 | 10kV宏旭小区公用箱变#1变 | 绿 | 330.8619
108380 | 10kV宏扬小区公用配变 | 绿 | 267.0412
108381 | 10kV宏川阳光家园#8公用箱变8# | 绿 | 410.9608
108382 | 10kV宏川阳光家园#3公用箱变#3 | 绿 | 423.4309
108383 | 10kV宏川建司东门公用配电室#1变 | 绿 | 330.5237
108384 | 10kV宏博置业（坡政）公用配变 | 绿 | 420.8660
108385 | 10kV宏博置业公用箱变 | 绿 | 225.3794
108386 | 10kV宋家码头柱上变 | 绿 | 165.3031
108387 | 10kV宋家冲柱上变 | 绿 | 85.1588
108388 | 10kV安置房公用箱变 | 绿 | 326.9588
108389 | 10kV安清线龙头柱上变 | 绿 | 70.5072
108390 | 10kV安清线高家房子柱上变 | 绿 | 70.6464
108391 | 10kV安清线药塔柱上变 | 黄 | 54.8041
108392 | 10kV安清线花园柱上变 | 绿 | 73.5722
108393 | 10kV安清线碑鸟滩柱上变 | 绿 | 56.7113
108394 | 10kV安清线皂角坪柱上变 | 绿 | 71.2835
108395 | 10kV安清线白塔柱上变 | 绿 | 88.7835
108396 | 10kV安清线渔店村柱上变 | 绿 | 86.0082
108397 | 10kV安清线渔店村柱上变 | 绿 | 70.0082
108398 | 10kV安清线沙河村柱上变 | 绿 | 85.8175
108399 | 10kV安清线沙河一社柱上变 | 绿 | 66.0619
108400 | 10kV安清线李湾村配变 | 绿 | 173.1258
108401 | 10kV安清线徐家寺柱上公变 | 绿 | 85.5299
108402 | 10kV安清线吕家房子柱上变 | 绿 | 69.9474
108403 | 10kV安清石燕小学柱上变 | 绿 | 318.8557
108404 | 10kV安清913黄泥坡 | 绿 | 84.1938
108405 | 10kV安清913高石坎 | 绿 | 85.2268
108406 | 10kV安清913踏水桥 | 绿 | 154.8021
108407 | 10kV安清913药材山 | 绿 | 90.3871
108408 | 10kV安清913苟家小学 | 绿 | 86.7670
108409 | 10kV安清913石板田 | 绿 | 84.7052
108410 | 10kV安清913白鹤林 | 黄 | 22.5649
108411 | 10kV安清913敬老院 | 绿 | 130.0000
108412 | 10kV安清913大竹林 | 黄 | 159.0505
108413 | 10kV安清913古桥官山 | 黄 | 102.6928
108414 | 10kV安清913保管室 | 绿 | 72.7093
108415 | 10kV安清913供电所 | 绿 | 144.8371
108416 | 10kV安民加油站柱上公变 | 绿 | 92.2701
108417 | 10kV安民5队柱上公变 | 绿 | 83.0897
108418 | 10kV安民4队柱上公变 | 绿 | 88.1546
108419 | 10kV安民3队柱上公变 | 绿 | 5.9402
108420 | 10kV安民2队柱上公变 | 绿 | 86.9309
108421 | 10kV安民1队柱上公变 | 绿 | 171.2763
108422 | 10kV安楠线面房坝柱上变 | 绿 | 182.3072
108423 | 10kV安楠线广华村柱上变 | 绿 | 84.6227
108424 | 10kV安楠线广华小学 | 绿 | 83.5423
108425 | 10kV安心二社柱上变 | 绿 | 160.0000
108426 | 10kV安心三社柱上变 | 绿 | 189.6072
108427 | 10kV安广921麦子坡柱上变 | 绿 | 166.5918
108428 | 10kV安广921高烟棚柱上变 | 绿 | 82.3959
108429 | 10kV安广921玉姑桥 | 绿 | 262.8082
108430 | 10kV安广921水竹屋基柱上变 | 绿 | 70.7918
108431 | 10kV安广921吴家坝子柱上变 | 绿 | 41.5134
108432 | 10kV安广921余家河坝柱上变 | 绿 | 86.4206
108433 | 10kV安广921何家大坪 | 绿 | 82.2299
108434 | 10kV安富车站柱上公变 | 绿 | 356.6268
108435 | 10kV安富村柱上变 | 绿 | 80.9495
108436 | 10kV安塘线通信士官学校#2柱上变 | 绿 | 81.4227
108437 | 10kV安塘线疗养院柱上变 | 黄 | 79.4928
108438 | 10kV安塘线大石坝柱上变 | 绿 | 53.4433
108439 | 10kV安塘线912高峰塘配变 | 黄 | 158.3216
108440 | 10kV安塘线912桐子湾配变 | 黄 | 55.1186
108441 | 10kV安塘线912李家沟配变 | 绿 | 91.1464
108442 | 10kV安塘线912土窑子 | 绿 | 87.8031
108443 | 10kV安塘线912唐家庙茶厂 | 绿 | 71.1134
108444 | 10kV安塘线912周家院子配变 | 绿 | 43.1314
108445 | 10kV安塘线912一台区配变 | 绿 | 164.8701
108446 | 10kV安塘912鑫林 | 绿 | 71.5216
108447 | 10kV安塘912燕子岩 | 黄 | 63.7186
108448 | 10kV安塘912汤家坝 | 绿 | 75.1216
108449 | 10kV安塘912柑子园柱上变 | 黄 | 68.5180
108450 | 10kV安塘912杨家湾 | 绿 | 68.2722
108451 | 10kV安塘912新坝子 | 绿 | 66.6515
108452 | 10kV安塘912土窑坝 | 绿 | 51.4763
108453 | 10kV安塘912唐家庙 | 绿 | 89.8351
108454 | 10kV安塘912吊楼坡 | 黄 | 39.1093
108455 | 10kV安塘912华江火车站 | 绿 | 80.5443
108456 | 10kV安塘912丝纺厂 | 绿 | 67.1052
108457 | 10kV安五线顺河街柱上变 | 绿 | 337.7402
108458 | 10kV安五线茶馆柱上变 | 绿 | 81.0454
108459 | 10kV安五线火神庙柱上变 | 绿 | 331.2412
108460 | 10kV安五线李家井柱上变 | 绿 | 183.6258
108461 | 10kV安五线普陀小学柱上变 | 黄 | 148.7711
108462 | 10kV安五线斜坝子柱上变 | 黄 | 58.4165
108463 | 10kV安五线政府柱上变 | 绿 | 272.9485
108464 | 10kV安五线工商所柱上变 | 绿 | 350.0371
108465 | 10kV安五线太殷寺柱上变 | 绿 | 93.6144
108466 | 10kV安五线大东街柱上变 | 绿 | 350.6062
108467 | 10kV安五线园坡柱上变 | 黄 | 132.3794
108468 | 10kV安五线华江小区柱上变 | 绿 | 262.8866
108469 | 10kV安五线华江医院柱上变 | 绿 | 367.1010
108470 | 10kV安五线加油站柱上变 | 绿 | 351.0021
108471 | 10kV安五线农贸市场柱上变 | 绿 | 296.2990
108472 | 10kV安五线农贸市场柱上变 | 绿 | 328.4289
108473 | 10kV安五线信用社柱上变 | 绿 | 363.3979
108474 | 10kV安五线交警队柱上变 | 绿 | 282.9155
108475 | 10kV安五线五谷庙柱上变 | 黄 | 49.3979
108476 | 10kV安五线中心校 | 黄 | 158.2144
108477 | 10kV宇界维诗卡#3公用配电室#9变 | 绿 | 675.4433
108478 | 10kV宇界维诗卡#3公用配电室#8变 | 绿 | 663.8557
108479 | 10kV宇界尚城公用配电室#1配变 | 绿 | 359.3402
108480 | 10kV宇永小区#1公用箱变#1变 | 绿 | 310.8969
108481 | 10kV宇城小区#2公用箱变#2变 | 绿 | 513.6082
108482 | 10kV宇城小区#2公用箱变#2变 | 绿 | 504.0000
108483 | 10kV宇城小区#1公用箱变#1变 | 绿 | 504.0000
108484 | 10kV宇城小区#1公用箱变#1变 | 绿 | 511.1753
108485 | 10kV学校坡配变 | 绿 | 160.0000
108486 | 10kV学府铭城#4公用配电室14B | 绿 | 640.0000
108487 | 10kV学府铭城#4公用配电室12B | 绿 | 640.0000
108488 | 10kV学府铭城#2公用配电室6B | 绿 | 665.0887
108489 | 10kV学府铭城#2公用配电室5B | 绿 | 640.0000
108490 | 10kV学府美墅#2公用配电室#4变配 | 绿 | 523.5464
108491 | 10kV学府康居四号公用配电室#13B | 绿 | 504.1707
108492 | 10kV学府康居二号公用配电室#8B | 绿 | 640.8260
108493 | 10kV学府康居三号公用配电室#9B | 绿 | 504.0193
108494 | 10kV学府康居三号公用配电室#11B | 绿 | 401.8763
108495 | 10kV学府安置房#5公用箱变#1变 | 绿 | 516.5773
108496 | 10kV学府安置房#4公用箱变#1变 | 绿 | 521.5670
108497 | 10kV学府安置房#2公用箱变#1变 | 绿 | 333.3485
108498 | 10kV学府安置房#1公用箱变#1变 | 绿 | 537.3196
108499 | 10kV学府二期公用配电室配变 | 绿 | 456.4000
108500 | 10kV学堂12队柱上公变 | 红 | 0.0000
108501 | 10kV孙滩四社柱上公变 | 绿 | 179.2773
108502 | 10kV孔家桥柱上变 | 绿 | 95.9216
108503 | 10kV孔令祥小区公用箱变#1变 | 绿 | 531.8144
108504 | 10kV子鱼线长冲柱上变 | 绿 | 162.8361
108505 | 10kV子鱼线观桥小学柱上变 | 绿 | 88.3814
108506 | 10kV子鱼线虎形山柱上变 | 绿 | 82.5268
108507 | 10kV子鱼线蔡家店子柱上变 | 绿 | 86.4701
108508 | 10kV子鱼线碑石山柱上变 | 绿 | 165.4557
108509 | 10kV子鱼线石山小学柱上变 | 绿 | 172.4639
108510 | 10kV子鱼线瓦厂坳柱上变 | 绿 | 85.4464
108511 | 10kV子鱼线烂木桥柱上变 | 绿 | 81.0237
108512 | 10kV子鱼线沙湾水库柱上变 | 绿 | 83.4392
108513 | 10kV子鱼线永荣张家湾柱上变 | 绿 | 83.0557
108514 | 10kV子鱼线永荣天王庙柱上变 | 绿 | 85.5423
108515 | 10kV子鱼线永荣堰坝口柱上变 | 绿 | 85.9464
108516 | 10kV子鱼线永荣双堰塘柱上变 | 绿 | 85.6103
108517 | 10kV子鱼线水竹院柱上变 | 绿 | 84.3918
108518 | 10kV子鱼线桐子林柱上变 | 绿 | 83.3557
108519 | 10kV子鱼线曹家山柱上变 | 绿 | 82.6722
108520 | 10kV子鱼线化文寺柱上变 | 绿 | 83.1082
108521 | 10kV子鱼线关桥二社柱上变 | 绿 | 90.5608
108522 | 10kV子鱼线乱石山柱上变 | 绿 | 85.9814
108523 | 10kV子红线周家湾柱上公变 | 绿 | 82.9959
108524 | 10kV子庆线沙坝五社柱上变 | 绿 | 91.3814
108525 | 10kV子三线三星桥柱上变 | 绿 | 90.5711
108526 | 10kV威映小区#2公用箱变#2变 | 绿 | 536.9072
108527 | 10kV威映小区#1公用箱变#1变 | 绿 | 525.5464
108528 | 10kV妇幼保健院#1公用箱变#1变 | 绿 | 528.5361
108529 | 10kV妃子桥柱上变 | 绿 | 140.8948
108530 | 10kV好吃坝柱变 | 绿 | 86.2474
108531 | 10kV奶牛场柱变 | 绿 | 90.2268
108532 | 10kV奥韵雅苑#2公用配电室#6B | 绿 | 643.1423
108533 | 10kV奥韵雅苑#2公用配电室#6B | 绿 | 643.1423
108534 | 10kV奥韵雅苑#2公用配电室#5B | 绿 | 647.2742
108535 | 10kV奥韵雅苑#2公用配电室#5B | 绿 | 647.2742
108536 | 10kV奥韵汇龙国际#1公用配电室#2配变 | 绿 | 415.4794
108537 | 10kV奥韵汇龙国际#1公用配电室#1配变 | 绿 | 531.1546
108538 | 10kV奥林水岸#1公用配电室#1变 | 绿 | 833.7732
108539 | 10kV奥兰半岛二期公用配电室#11配变 | 绿 | 670.0206
108540 | 10kV奥兰半岛二期公用配电室#10配变 | 绿 | 535.0928
108541 | 10kV奥兰半岛中心配电室#3配变 | 绿 | 540.2784
108542 | 10kV奥兰半岛中心配电室#2配变 | 绿 | 529.5309
108543 | 10kV奥兰半岛中心配电室#1配变 | 绿 | 537.6186
108544 | 10kV奥兰半岛三期#3公用配电室#18配变 | 绿 | 539.9505
108545 | 10kV奥兰半岛三期#3公用配电室#17配变 | 绿 | 672.4948
108546 | 10kV奥兰半岛三期#3公用配电室#16配变 | 绿 | 667.8103
108547 | 10kV奥兰半岛三期#2公用配电室#9配变 | 绿 | 672.4124
108548 | 10kV奥兰半岛三期#2公用配电室#8配变 | 绿 | 669.6412
108549 | 10kV奥兰半岛三期#1公用配电室#15配变 | 绿 | 665.4351
108550 | 10kV奥兰半岛三期#1公用配电室#14配变 | 绿 | 673.4763
108551 | 10kV奥兰半岛三期#1公用配电室#13配变 | 绿 | 662.0948
108552 | 10kV奥兰半岛三期#1公用配电室#12配变 | 绿 | 672.7093
108553 | 10kV奥兰半岛#2公配#7配变 | 绿 | 539.3351
108554 | 10kV奥兰半岛#2公配#6配变 | 绿 | 534.4330
108555 | 10kV奥兰半岛#2公配#5配变 | 绿 | 544.4381
108556 | 10kV奥兰半岛#2公配#4配变 | 绿 | 834.1196
108557 | 10kV奇龙配变柱上公变 | 绿 | 41.0763
108558 | 10kV奇星花园柱上变 | 绿 | 167.3299
108559 | 10kV太平湾柱上变 | 绿 | 182.3278
108560 | 10kV太安鱼配变 | 绿 | 166.8412
108561 | 10kV天骄花园公用配电室#1配变 | 绿 | 820.3711
108562 | 10kV天长银座#2公用配变 | 绿 | 331.6660
108563 | 10kV天长银座#1公用配变 | 绿 | 337.3072
108564 | 10kV天良六社柱上变 | 绿 | 92.2887
108565 | 10kV天翔汽修柱上公变 | 绿 | 171.1649
108566 | 10kV天秀锦地4期配电室#2配变 | 绿 | 524.2268
108567 | 10kV天秀锦地4期配电室#1配变 | 绿 | 526.8711
108568 | 10kV天秀锦地2期中心配电室#3配变 | 绿 | 531.5722
108569 | 10kV天秀锦地1期中心配电室#3配变 | 绿 | 826.5402
108570 | 10kV天秀锦地1期中心配电室#1配变 | 绿 | 825.7814
108571 | 10kV天秀锦地#3配电室#5配变 | 绿 | 531.1856
108572 | 10kV天秀锦地#2配电室#4配变 | 绿 | 527.3196
108573 | 10kV天祥物业柱上变 | 绿 | 291.5876
108574 | 10kV天祥物业公司#1公用箱变#1变 | 绿 | 524.4948
108575 | 10kV天燃气公司#1公用箱变#1变 | 绿 | 267.1505
108576 | 10kV天然气公司柱上公变 | 绿 | 353.0557
108577 | 10kV天灯坡柱上公变 | 绿 | 171.2536
108578 | 10kV天河浩公用配电室#3B | 红 | 0.0000
108579 | 10kV天河浩公用配电室#2B | 红 | 0.0000
108580 | 10kV天河浩公用配电室#1B | 红 | 0.0000
108581 | 10kV天正景苑公用#3配变 | 绿 | 525.2010
108582 | 10kV天正景苑公用#1配变 | 绿 | 348.4041
108583 | 10kV天正敖家巷公用配变 | 绿 | 299.2330
108584 | 10kV天正尚城#3公用配变 | 绿 | 415.4268
108585 | 10kV天正尚城#2公用配变 | 绿 | 414.3629
108586 | 10kV天正尚城#1公用配变 | 绿 | 415.5505
108587 | 10kV天正吴家汽车站二期#1箱变#1变 | 绿 | 434.9278
108588 | 10kV天正、西城峰公用配电室#2变 | 绿 | 522.4948
108589 | 10kV天正、西城峰公用配电室#1变 | 绿 | 522.0866
108590 | 10kV天正4#楼公用配变 | 绿 | 580.6392
108591 | 10kV天星村柱上变 | 绿 | 95.4639
108592 | 10kV天星村柱上公变 | 绿 | 85.9814
108593 | 10kV天悦府#2公用配电室#6变 | 绿 | 661.1299
108594 | 10kV天悦府#2公用配电室#4变 | 绿 | 640.0000
108595 | 10kV天悦府#1公用配电室#3变 | 绿 | 707.6948
108596 | 10kV天悦府#1公用配电室#1变 | 绿 | 640.0000
108597 | 10kV天常村新农村公用箱变#1变 | 绿 | 327.6495
108598 | 10kV天常七社柱上变 | 黄 | 47.5258
108599 | 10kV天宫庙柱上公变 | 绿 | 168.8577
108600 | 10kV天境#4公配#14B配变 | 绿 | 640.0000
108601 | 10kV天境#3公配#9B配变 | 绿 | 645.0227
108602 | 10kV天境#2公配#7B配变 | 绿 | 647.3237
108603 | 10kV天境#2公配#5B配变 | 绿 | 640.0000
108604 | 10kV天境#1公配#2B配变 | 绿 | 640.0000
108605 | 10kV天之韵三期三华苑公配#2配变 | 绿 | 525.0928
108606 | 10kV天之韵三期三华苑公配#1配变 | 绿 | 533.4557
108607 | 10kV天之韵#2箱变#2配变 | 绿 | 583.5876
108608 | 10kV天之韵#1箱变#1配变 | 绿 | 522.5155
108609 | 10kV天一城小区#3公用箱变#3B | 绿 | 523.7113
108610 | 10kV天一城小区#2公用箱变#2B | 绿 | 664.5938
108611 | 10kV天一城小区#1公用箱变#1B | 绿 | 670.1361
108612 | 10kV大鱼池二号 | 绿 | 41.9753
108613 | 10kV大院子柱上公变 | 绿 | 89.0887
108614 | 10kV大镇东线铜鼓七社柱上变压器 | 绿 | 69.3165
108615 | 10kV大镇东线铜鼓一社柱上变压器 | 绿 | 89.9000
108616 | 10kV大镇东线铁山七社柱上变压器 | 绿 | 69.5856
108617 | 10kV大金线金顶六社柱上变 | 绿 | 84.3144
108618 | 10kV大通二社柱上变 | 绿 | 88.0330
108619 | 10kV大足建司（帝威小区）公用配变 | 绿 | 423.8608
108620 | 10kV大荣寨新村柱上公变 | 绿 | 305.3918
108621 | 10kV大磨八社柱上变 | 绿 | 95.4639
108622 | 10kV大石马柱上变 | 绿 | 90.0784
108623 | 10kV大石桥柱上变 | 黄 | 158.7546
108624 | 10kV大石坝柱上变 | 绿 | 86.9897
108625 | 10kV大石二社柱上变 | 绿 | 89.4361
108626 | 10kV大石三社柱上变 | 绿 | 90.1567
108627 | 10kV大河坝#2柱上变 | 黄 | 52.6515
108628 | 10kV大水线铜鼓彭沟柱上变 | 绿 | 82.8082
108629 | 10kV大水线铜鼓六社柱上变 | 绿 | 88.3567
108630 | 10kV大水线石灶老院子柱上变 | 绿 | 83.6371
108631 | 10kV大水线石灶七社柱上变 | 绿 | 162.7155
108632 | 10kV大水线灵英八社1#柱上变压器 | 绿 | 83.0031
108633 | 10kV大水线灵英三社柱上公变 | 绿 | 86.7423
108634 | 10kV大水线惠民八社柱上变 | 绿 | 172.8124
108635 | 10kV大水线惠民一社柱上变压器 | 绿 | 88.4948
108636 | 10kV大水沟九社柱上变 | 绿 | 90.8990
108637 | 10kV大梨村柱上变 | 黄 | 157.5072
108638 | 10kV大梨新桥柱上公变 | 绿 | 170.5505
108639 | 10kV大树子配变 | 绿 | 164.8062
108640 | 10kV大柳4队柱上变 | 绿 | 88.9794
108641 | 10kV大朝门柱上变 | 绿 | 236.1907
108642 | 10kV大明九社2#柱上变 | 绿 | 103.3959
108643 | 10kV大拱桥四社柱上变压器 | 绿 | 169.9557
108644 | 10kV大成配变 | 绿 | 173.6763
108645 | 10kV大成瓦厂2柱上变 | 绿 | 84.4845
108646 | 10kV大巷子#1公用箱变#1变 | 绿 | 343.7361
108647 | 10kV大屋柱上变 | 绿 | 92.0186
108648 | 10kV大堰桥配变 | 绿 | 172.5381
108649 | 10kV大坟坝柱上变 | 绿 | 294.8691
108650 | 10kV大坝田柱上变 | 黄 | 62.5485
108651 | 10kV大坝村柱上公变 | 绿 | 87.2454
108652 | 10kV大土坡柱上变 | 绿 | 86.7577
108653 | 10kV大吴线更新同心柱上变压器 | 绿 | 43.0804
108654 | 10kV大吴线更新六社柱上变压器 | 绿 | 41.2897
108655 | 10kV大同9队柱上变 | 红 | 0.0000
108656 | 10kV大华建材公用配电室#1变 | 绿 | 267.8866
108657 | 10kV大凼村柱上公变 | 绿 | 91.9216
108658 | 10kV大冲柱上变 | 绿 | 86.6000
108659 | 10kV大兴村柱上公变 | 绿 | 161.8124
108660 | 10kV多功能柱上公变 | 绿 | 208.2474
108661 | 10kV外南尾街公用柱上变 | 绿 | 254.1959
108662 | 10kV夕阳红敬老院公用箱变#1B | 绿 | 337.9381
108663 | 10kV夏家湾2号配变 | 绿 | 167.3515
108664 | 10kV塘坝街箱变#1变 | 绿 | 570.2598
108665 | 10kV塘坝叶家安置房#3公用配变 | 绿 | 535.8969
108666 | 10kV塘坝叶家安置房#2公用配变 | 绿 | 518.7938
108667 | 10kV塘坝叶家安置房#1公用配变 | 绿 | 362.9485
108668 | 10kV堰通抽水柱上变 | 绿 | 99.6887
108669 | 10kV堰通抽水柱上变 | 绿 | 84.5093
108670 | 10kV堰塘湾柱上变 | 绿 | 95.6402
108671 | 10kV堰口配变 | 绿 | 88.3134
108672 | 10kV城市铭人#2公配室#5变 | 绿 | 670.9031
108673 | 10kV城市铭人#2公配室#4变 | 绿 | 640.0000
108674 | 10kV城市铭人#1公配室#2变 | 绿 | 640.0000
108675 | 10kV城市枫景#3箱变#3B | 绿 | 524.6392
108676 | 10kV城市映像公用配变 | 绿 | 421.5629
108677 | 10kV城南小区#3公用箱变#3变 | 绿 | 415.9835
108678 | 10kV城南小区#2公用箱变#2变 | 绿 | 422.4660
108679 | 10kV城南小区#1公用箱变#1变 | 绿 | 422.2062
108680 | 10kV城南学院#2公用箱变#2变 | 绿 | 539.4433
108681 | 10kV垭口新村柱上变 | 绿 | 323.1052
108682 | 10kV坳田柱上变 | 绿 | 85.4680
108683 | 10kV坪车线木器社柱上变 | 绿 | 268.0619
108684 | 10kV坪燕线工业品市场 | 绿 | 206.1691
108685 | 10kV坪燕线10kV西街口柱上变 | 绿 | 354.7629
108686 | 10kV坪燕线10kV三叉路口柱上变 | 绿 | 269.5979
108687 | 10kV坪施线虹桥村柱上变 | 绿 | 67.6000
108688 | 10kV坪古线龙舌嘴柱上变压器 | 绿 | 170.6948
108689 | 10kV坪古线长坟坝柱上变压器 | 黄 | 61.9216
108690 | 10kV坪古线谭家房子柱上变压器 | 绿 | 42.1186
108691 | 10kV坪古线蔡家村柱上变压器 | 绿 | 43.0124
108692 | 10kV坪古线花房子柱上变压器 | 黄 | 60.0289
108693 | 10kV坪古线真常寺柱上变压器 | 绿 | 167.9567
108694 | 10kV坪古线白石岩柱上变压器 | 绿 | 52.7505
108695 | 10kV坪古线王家场柱上变压器 | 绿 | 170.6129
108696 | 10kV坪古线火烧屋基柱上变压器 | 绿 | 84.8577
108697 | 10kV坪古线沙坝子柱上变压器 | 绿 | 93.5773
108698 | 10kV坪古线汪家坝柱上变压器 | 绿 | 85.5526
108699 | 10kV坪古线母猪沱柱上变压器 | 绿 | 80.0000
108700 | 10kV坪古线梁家山柱上变压器 | 绿 | 84.7289
108701 | 10kV坪古线林家房子柱上变压器 | 绿 | 95.8990
108702 | 10kV坪古线杨家坡柱上变压器 | 黄 | 55.7485
108703 | 10kV坪古线李家坡柱上变压器 | 黄 | 75.8887
108704 | 10kV坪古线天星农排柱上变压器 | 绿 | 44.9113
108705 | 10kV坪古线天星五社柱上变压器 | 黄 | 116.0021
108706 | 10kV坪古线天常寺柱上变压器 | 绿 | 83.0526
108707 | 10kV坪古线天常二社柱上变压器 | 绿 | 163.5041
108708 | 10kV坪古线大坟坝柱上变压器 | 黄 | 76.7278
108709 | 10kV坪古线大坟坝小学柱上变压器 | 绿 | 67.3010
108710 | 10kV坪古线土堆柱上变压器 | 绿 | 162.5753
108711 | 10kV坪古线向家坳柱上变压器 | 绿 | 167.9588
108712 | 10kV坪古线凉水柱上变压器 | 绿 | 132.1402
108713 | 10kV坪古线乌龟井柱上变压器 | 黄 | 143.6186
108714 | 10kV坪古线三道拐柱上变压器 | 绿 | 193.5052
108715 | 10kV坪古线三官坝柱上变变压器 | 绿 | 176.1010
108716 | 10kV坪古线七宝岩河边柱上变压器 | 绿 | 87.4784
108717 | 10kV坪上村柱上公变 | 绿 | 86.9464
108718 | 10kV坡车线金辉大厦公用箱变#1B | 绿 | 320.0000
108719 | 10kV坡许线黄角树坡柱上变 | 绿 | 87.8990
108720 | 10kV坡许线黄桷树坡二柱上变 | 绿 | 85.5546
108721 | 10kV坡许线高龙桥柱上变 | 黄 | 71.3959
108722 | 10kV坡许线高坡子柱上变 | 黄 | 34.5010
108723 | 10kV坡许线马家岭柱上变 | 绿 | 102.7546
108724 | 10kV坡许线风洞柱上变 | 绿 | 87.1979
108725 | 10kV坡许线青杠山柱上变 | 绿 | 96.7773
108726 | 10kV坡许线许溪街柱上变 | 绿 | 285.9052
108727 | 10kV坡许线螺罐山二柱上变 | 绿 | 87.7979
108728 | 10kV坡许线螺罐小学柱上变 | 绿 | 166.1320
108729 | 10kV坡许线螺罐八块田柱上变 | 绿 | 82.2144
108730 | 10kV坡许线蔡家山柱上变 | 绿 | 89.4268
108731 | 10kV坡许线老公社柱上变 | 绿 | 91.1727
108732 | 10kV坡许线石堰村柱上变 | 黄 | 29.4639
108733 | 10kV坡许线石堰村二号柱上变 | 绿 | 81.2268
108734 | 10kV坡许线石堰村三号柱上变 | 绿 | 88.9175
108735 | 10kV坡许线白坟坡柱上变 | 绿 | 87.0299
108736 | 10kV坡许线甘堰糖柱上变 | 绿 | 68.0454
108737 | 10kV坡许线王家坪柱上变 | 绿 | 358.5031
108738 | 10kV坡许线玉河沟柱上变 | 绿 | 183.0536
108739 | 10kV坡许线玉河柱上变 | 绿 | 82.1979
108740 | 10kV坡许线玉河山柱上变 | 绿 | 98.1021
108741 | 10kV坡许线玉屏山柱上变 | 绿 | 163.0062
108742 | 10kV坡许线烂石坝柱上变 | 绿 | 88.1505
108743 | 10kV坡许线清水河柱上变 | 绿 | 87.3072
108744 | 10kV坡许线浩海美地配电室602配电变压器 | 绿 | 530.1649
108745 | 10kV坡许线柑子坡柱上变 | 绿 | 98.0124
108746 | 10kV坡许线柏家院子柱上变 | 绿 | 166.2557
108747 | 10kV坡许线杜家坝马鞍山柱上变 | 绿 | 164.6722
108748 | 10kV坡许线李家坡柱上变 | 绿 | 44.2990
108749 | 10kV坡许线李家坡二柱上变 | 绿 | 83.8330
108750 | 10kV坡许线方家坝柱上变 | 黄 | 114.8763
108751 | 10kV坡许线新龙庙柱上变 | 绿 | 95.8227
108752 | 10kV坡许线新胜渡柱上变 | 绿 | 86.1258
108753 | 10kV坡许线得胜柱上变 | 绿 | 94.4351
108754 | 10kV坡许线弯冲村柱上变 | 绿 | 85.2144
108755 | 10kV坡许线弯冲二号柱上变 | 绿 | 84.9206
108756 | 10kV坡许线川主庙柱上变 | 绿 | 165.5670
108757 | 10kV坡许线山庄柱上变 | 绿 | 86.6124
108758 | 10kV坡许线山庄庙子柱上变 | 黄 | 159.1959
108759 | 10kV坡许线小湾柱上变 | 绿 | 83.5196
108760 | 10kV坡许线小坎柱上变 | 绿 | 42.9907
108761 | 10kV坡许线寨门村柱上变 | 绿 | 83.2010
108762 | 10kV坡许线寨子山柱上变 | 绿 | 82.1588
108763 | 10kV坡许线寨变水柱上变 | 绿 | 87.7361
108764 | 10kV坡许线家和花园柱上变 | 绿 | 259.6237
108765 | 10kV坡许线大河沟柱上变 | 绿 | 89.7711
108766 | 10kV坡许线大河坝柱上变 | 绿 | 87.2278
108767 | 10kV坡许线大沙沟柱上变 | 绿 | 66.7309
108768 | 10kV坡许线大冲湾柱上变 | 绿 | 161.7814
108769 | 10kV坡许线坝子坡柱上变 | 绿 | 60.4325
108770 | 10kV坡许线响石板柱上变 | 绿 | 87.4000
108771 | 10kV坡许线吕家坡柱上变 | 绿 | 87.3649
108772 | 10kV坡许线吕家坡二号柱上变 | 绿 | 84.7474
108773 | 10kV坡许线古泉村柱上变 | 绿 | 91.2299
108774 | 10kV坡许线古家冲柱上变 | 绿 | 85.8500
108775 | 10kV坡许线双峰柱上变 | 绿 | 82.5897
108776 | 10kV坡许线双峰二号柱上变 | 绿 | 86.4825
108777 | 10kV坡许线南坳田柱上变 | 绿 | 85.9773
108778 | 10kV坡许线南坳田二号柱上变 | 绿 | 80.3072
108779 | 10kV坡许线华家柱上变 | 绿 | 168.3175
108780 | 10kV坡许线刘家坡柱上变 | 绿 | 80.6840
108781 | 10kV坡许线元坝柱上变 | 黄 | 74.2845
108782 | 10kV坡许线中心村柱上变 | 绿 | 88.5918
108783 | 10kV坡许线三合坡柱上变 | 绿 | 84.8948
108784 | 10kV坡许线万干岭柱上变 | 绿 | 167.4392
108785 | 10kV坡莲线花园街公用箱变#1B | 绿 | 374.2629
108786 | 10kV坡莲线星火厂公用箱变#1B | 绿 | 423.9381
108787 | 10kV坡莲线工行柱上变 | 绿 | 264.3711
108788 | 10kV坡火线施济桥 | 绿 | 178.0845
108789 | 10kV坡火线广播局 | 绿 | 258.9175
108790 | 10kV坡火线宝城寺 | 绿 | 371.2784
108791 | 10kV坡桂线东益当柱上变 | 绿 | 313.1753
108792 | 10kV坡杜线鸭子堂柱上变 | 绿 | 85.6289
108793 | 10kV坡杜线高峰寺柱上变 | 绿 | 190.0433
108794 | 10kV坡杜线高寺坡柱上变 | 绿 | 164.6392
108795 | 10kV坡杜线雷公坡柱上变 | 绿 | 325.1464
108796 | 10kV坡杜线长坡柱上变 | 绿 | 83.7314
108797 | 10kV坡杜线银匠沟柱上变 | 绿 | 176.9299
108798 | 10kV坡杜线郭家堰柱上变 | 绿 | 89.7206
108799 | 10kV坡杜线郭家凹柱上变 | 绿 | 69.3675
108800 | 10kV坡杜线蜡烛坝柱上变 | 绿 | 69.4588
108801 | 10kV坡杜线蚕茧站柱上变 | 绿 | 407.1670
108802 | 10kV坡杜线碾子柱上变 | 绿 | 169.4392
108803 | 10kV坡杜线石坝子柱上变 | 绿 | 98.4144
108804 | 10kV坡杜线益兴庙柱上变 | 绿 | 85.4680
108805 | 10kV坡杜线白家坡柱上变 | 绿 | 84.6052
108806 | 10kV坡杜线白合堂柱上变 | 绿 | 92.6330
108807 | 10kV坡杜线田家河柱上变 | 绿 | 45.5464
108808 | 10kV坡杜线王龟山柱上变 | 绿 | 90.5402
108809 | 10kV坡杜线玉皇柱上变 | 绿 | 135.8186
108810 | 10kV坡杜线玉带柱上公变 | 绿 | 261.5722
108811 | 10kV坡杜线河边柱上变 | 绿 | 168.9814
108812 | 10kV坡杜线松树坡柱上变 | 绿 | 183.4309
108813 | 10kV坡杜线杜家坝柱上变 | 绿 | 292.9433
108814 | 10kV坡杜线李家坝柱上变 | 绿 | 43.6866
108815 | 10kV坡杜线新民柱上变 | 绿 | 171.5175
108816 | 10kV坡杜线文家湾柱上变 | 绿 | 83.5505
108817 | 10kV坡杜线拱桥柱上变 | 绿 | 82.9979
108818 | 10kV坡杜线岩湾柱上变 | 绿 | 162.5856
108819 | 10kV坡杜线小坡柱上变 | 绿 | 80.6835
108820 | 10kV坡杜线天理园柱上变 | 绿 | 89.6124
108821 | 10kV坡杜线大沟柱上变 | 绿 | 84.0536
108822 | 10kV坡杜线大堰塘柱上变 | 绿 | 140.3526
108823 | 10kV坡杜线堰口柱上变 | 绿 | 86.8165
108824 | 10kV坡杜线场口柱上变 | 绿 | 339.8897
108825 | 10kV坡杜线向家桥柱上变 | 绿 | 77.0284
108826 | 10kV坡杜线匡家坡柱上变 | 绿 | 83.8768
108827 | 10kV坡杜线刘家湾柱上变 | 黄 | 73.3041
108828 | 10kV坡杜线凹田柱上变 | 绿 | 86.0093
108829 | 10kV坡杜线供电所柱上变 | 绿 | 178.2845
108830 | 10kV坡杜线五桂柱上变 | 绿 | 162.0082
108831 | 10kV坡杜线书皇坡柱上变 | 绿 | 90.5820
108832 | 10kV坡杜线严家桥柱上变 | 绿 | 72.6557
108833 | 10kV坡杜线严家坡柱上变 | 绿 | 166.4082
108834 | 10kV坡杜线上游柱上变 | 绿 | 78.9010
108835 | 10kV坡杜线一碗水柱上变 | 绿 | 47.2969
108836 | 10kV坡政线地税所公用箱变#1B | 绿 | 504.0000
108837 | 10kV坡政线印刷厂配变 | 绿 | 336.2660
108838 | 10kV坡开北线白象街 | 绿 | 338.5876
108839 | 10kV坡开北线派出所 | 绿 | 273.4536
108840 | 10kV坡开北线水口市场 | 绿 | 187.9278
108841 | 10kV坡城线静苑柱上变 | 绿 | 320.0000
108842 | 10kV坡城线静苑小区箱变#1B | 绿 | 320.0000
108843 | 10kV坡城线陈美方#1箱变#1B | 绿 | 411.8144
108844 | 10kV坡城线玉伍机站公用箱变#1B | 绿 | 504.0000
108845 | 10kV坡城线武装部柱上变 | 绿 | 185.9670
108846 | 10kV坡党线安北建司公用配电室#1B | 绿 | 459.5216
108847 | 10kV坡体线海棠四支路柱上变 | 绿 | 160.0000
108848 | 10kV坡体线工商所公用箱变#1B | 绿 | 504.0000
108849 | 10kV地质队家属院公用箱变#1变 | 绿 | 344.4021
108850 | 10kV地质矿产勘查开发总公司205地质队#2公用箱变#2变 | 绿 | 327.4598
108851 | 10kV地质矿产勘查开发总公司205地质队#1公用箱变#1变 | 绿 | 327.6825
108852 | 10kV地税局家属院公用配电室#1变 | 绿 | 344.8536
108853 | 10kV圣水7队柱上公变 | 绿 | 86.1134
108854 | 10kV圣水6队柱上公变 | 绿 | 41.5773
108855 | 10kV圣水1队柱上公变 | 绿 | 176.6660
108856 | 10kV圣托里尼#6公用配变室#16变 | 绿 | 640.0000
108857 | 10kV圣托里尼#5公用配电室#15变 | 绿 | 662.7629
108858 | 10kV圣托里尼#5公用配电室#13变 | 绿 | 640.0000
108859 | 10kV圣托里尼#4公用配变室#11变 | 绿 | 640.0000
108860 | 10kV圣托里尼#4公用配变室#10变 | 绿 | 666.0536
108861 | 10kV圣托里尼#3公用配电室#9变 | 绿 | 640.0000
108862 | 10kV圣托里尼#2公用配电室#6变 | 绿 | 664.2268
108863 | 10kV圣托里尼#2公用配电室#5变 | 绿 | 662.1031
108864 | 10kV圣托里尼#2公用配变室#4变 | 绿 | 661.1546
108865 | 10kV圣托里尼#1公用配变室#3变 | 绿 | 657.0103
108866 | 10kV圣托里尼#1公用配变室#2变 | 绿 | 668.3299
108867 | 10kV圣托里尼#1公用配变室#1变 | 绿 | 659.5876
108868 | 10kV土桥八社配变 | 绿 | 173.1505
108869 | 10kV土墙头二柱上变压器 | 绿 | 84.2155
108870 | 10kV土地庙柱上变 | 黄 | 73.7526
108871 | 10kV圆坡柱上变 | 绿 | 165.4392
108872 | 10kV国色天香#1公用配电室#2变 | 绿 | 518.2268
108873 | 10kV国色天香#1公用配电室#1变 | 绿 | 524.8660
108874 | 10kV国税所柱上变 | 绿 | 166.4206
108875 | 10kV国税局#2公用配变 | 绿 | 330.3794
108876 | 10kV国税局#1公用配变 | 绿 | 330.3423
108877 | 10kV国禄小区#1公用箱变#1变 | 绿 | 264.5876
108878 | 10kV国瑞嘉苑公用配电室#4变 | 绿 | 410.1814
108879 | 10kV国瑞嘉苑公用配电室#3变 | 绿 | 421.4021
108880 | 10kV国瑞嘉苑公用配电室#2变 | 绿 | 412.5443
108881 | 10kV国瑞嘉苑公用配电室#1变 | 绿 | 409.4021
108882 | 10kV国松小区公用箱变#1B | 绿 | 330.4536
108883 | 10kV国土局家属院公用配变 | 绿 | 343.1340
108884 | 10kV国土局公用变 | 绿 | 551.0103
108885 | 10kV国土小区公用箱变#1B | 绿 | 169.4268
108886 | 10kV国发小区B公用箱变#1变 | 绿 | 420.3134
108887 | 10kV国发小区#2配变#1变 | 绿 | 321.5340
108888 | 10kV国发小区#1配变#1变压器 | 绿 | 513.7113
108889 | 10kV园六线龙兴桥柱上变 | 绿 | 67.3912
108890 | 10kV园六线新石榴柱上变 | 绿 | 73.0959
108891 | 10kV园六线九井柱上变 | 绿 | 71.9402
108892 | 10kV团结云棚坡柱上公变 | 绿 | 42.4340
108893 | 10kV团柏村配变 | 绿 | 85.3134
108894 | 10kV回龙柱上公变 | 绿 | 98.9093
108895 | 10kV回龙村柱上变 | 黄 | 59.9680
108896 | 10kV回龙村三号柱上变 | 绿 | 49.7773
108897 | 10kV回龙三社柱上变 | 绿 | 200.0000
108898 | 10kV回龙一社柱上变 | 绿 | 212.7320
108899 | 10kV四面村柱上公变 | 绿 | 83.3979
108900 | 10kV四级站柱变 | 绿 | 326.9485
108901 | 10kV四方幼儿园配变 | 绿 | 512.6753
108902 | 10kV四支路柱上变 | 绿 | 372.6351
108903 | 10kV四建司公用箱变#1变 | 绿 | 294.7010
108904 | 10kV四季花园#2公配#5B | 绿 | 504.0000
108905 | 10kV四季花园#2公配#4B | 绿 | 657.8392
108906 | 10kV四季花园#1公配#2B | 绿 | 641.2371
108907 | 10kV四季花园#1公配#1B | 绿 | 657.8144
108908 | 10kV四合一社配变 | 绿 | 141.8557
108909 | 10kV嘉和香水湾#8公用配电室#14公变 | 绿 | 514.6804
108910 | 10kV嘉和香水湾#6公配#11变 | 绿 | 685.1299
108911 | 10kV嘉和香水湾#6公配#10变 | 绿 | 551.1340
108912 | 10kV嘉和香水湾#5公配#9变 | 绿 | 673.5505
108913 | 10kV嘉和香水湾#4公用配电室#8变 | 绿 | 718.1608
108914 | 10kV嘉和香水湾#3公用配电室#6变 | 绿 | 672.1649
108915 | 10kV嘉和香水湾#3公用配电室#5变 | 绿 | 670.0124
108916 | 10kV嘉和香水湾#3公用配电室#4变 | 绿 | 688.9897
108917 | 10kV嘉和香水湾#2公用配电室#7变 | 绿 | 659.1258
108918 | 10kV嘉和香水湾#1公用配电室#3变 | 绿 | 675.2330
108919 | 10kV嘉和香水湾#1公用配电室#2变 | 绿 | 681.0722
108920 | 10kV嘉和香水湾#1公用配电室#1变 | 绿 | 682.7052
108921 | 10kV嘉华小区公用配电室#1配变 | 绿 | 86.3588
108922 | 10kV嘉信花园#1公用箱变#1变 | 绿 | 258.3505
108923 | 10kV嘉信广场#1公用配变室#2配变 | 绿 | 561.1340
108924 | 10kV嘉信广场#1公用配变室#1配变 | 绿 | 520.1649
108925 | 10kV善群·天秀龙湾#1公用配电室#4配变 | 绿 | 525.4433
108926 | 10kV善群·天秀龙湾#1公用配电室#3配变 | 绿 | 504.0000
108927 | 10kV善群·天秀龙湾#1公用配电室#2配变 | 绿 | 666.9278
108928 | 10kV善群·天秀龙湾#1公用配电室#1配变 | 绿 | 666.0784
108929 | 10kV商贸小区配变 | 绿 | 538.4536
108930 | 10kV商贸国际公寓公用配电室#3变 | 绿 | 408.4000
108931 | 10kV商贸国际公寓公用配电室#2变 | 绿 | 519.3773
108932 | 10kV商贸国际公寓公用配电室#1变 | 绿 | 522.8041
108933 | 10kV商联居民小区#1公用箱变#1变 | 绿 | 268.1134
108934 | 10kV唐家湾柱上变 | 绿 | 90.7814
108935 | 10kV唐学才#2公用配变 | 绿 | 411.2330
108936 | 10kV唐学才#1公用配变 | 绿 | 408.6969
108937 | 10kV唐仁家苑#1公用配电室#2变 | 绿 | 518.3093
108938 | 10kV唐仁家苑#1公用配电室#1变 | 绿 | 521.9794
108939 | 10kV哨楼房子柱上公变 | 绿 | 42.9691
108940 | 10kV和鸿#2公配#10B | 绿 | 686.5773
108941 | 10kV和鸿#1公配#8B变 | 绿 | 688.3464
108942 | 10kV和鸿#1公配#7B变 | 绿 | 692.5773
108943 | 10kV和顺人家#14公用箱变配变 | 绿 | 429.2113
108944 | 10kV和顺人家#13公用箱变配变 | 绿 | 426.7216
108945 | 10kV和玉三期4号公用配电室#7配变 | 绿 | 653.4845
108946 | 10kV和玉三期4号公用配电室#6配变 | 绿 | 656.9485
108947 | 10kV和玉三期4号公用配电室#5配变 | 绿 | 656.2062
108948 | 10kV和玉三期3号公用配电室#4B | 绿 | 643.6124
108949 | 10kV和玉三期3号公用配电室#2B | 绿 | 640.1485
108950 | 10kV和拓五米阳光公用配电室#1配变 | 绿 | 527.6598
108951 | 10kV和拓五米阳光#3公用箱变#3变 | 绿 | 529.3443
108952 | 10kV和拓五米阳光#2公用箱变配变 | 绿 | 538.5979
108953 | 10kV和平水库柱上变压器 | 绿 | 80.0000
108954 | 10kV和平水库柱上变 | 绿 | 85.6598
108955 | 10kV和平村柱上变 | 绿 | 103.6273
108956 | 10kV和军锦绣星湖#1公用配电室#2变 | 绿 | 514.7835
108957 | 10kV和军锦绣星湖#1公用配电室#1变 | 绿 | 518.6392
108958 | 10kV和丰柱上变 | 绿 | 82.8392
108959 | 10kV周滩5社公变 | 红 | 0.0000
108960 | 10kV周家面坊柱上公变 | 绿 | 92.9381
108961 | 10kV周家堰泵站柱上变 | 绿 | 160.2144
108962 | 10kV周华厂柱上公变 | 绿 | 17.4124
108963 | 10kV吴家肖家岩柱上公变 | 绿 | 42.6876
108964 | 10kV吴家电影院箱变#1B | 绿 | 619.1598
108965 | 10kV吴家文贸小区公变 | 绿 | 668.8711
108966 | 10kV吴家半边坡柱上公变 | 绿 | 90.2454
108967 | 10kV启昌实业小区#16B | 绿 | 518.0412
108968 | 10kV启昌实业小区#15B配变 | 绿 | 534.4330
108969 | 10kV君临棠城#4公用箱变#1变 | 绿 | 424.5567
108970 | 10kV君临棠城#3公用配电室#11配变 | 绿 | 674.7381
108971 | 10kV君临棠城#3公用配电室#10配变 | 绿 | 525.5670
108972 | 10kV君临棠城#3公用箱变#1变 | 绿 | 423.6598
108973 | 10kV君临棠城#2公用配电室#9配变 | 绿 | 532.2062
108974 | 10kV君临棠城#2公用配电室#8配变 | 绿 | 533.5052
108975 | 10kV君临棠城#2公用配电室#7配变 | 绿 | 535.8144
108976 | 10kV君临棠城#2公用配电室#1配变 | 绿 | 542.8247
108977 | 10kV君临棠城#2公用箱变#1变 | 绿 | 529.2990
108978 | 10kV君临棠城#1公用配电室#5配变 | 绿 | 682.9278
108979 | 10kV君临棠城#1公用配电室#4配变 | 绿 | 684.5567
108980 | 10kV君临棠城#1公用配电室#3配变 | 绿 | 537.5567
108981 | 10kV君临棠城#1公用配电室#2配变 | 绿 | 539.5206
108982 | 10kV君临棠城#1公用箱变#1变 | 绿 | 555.0515
108983 | 10kV向真大厦#1公用箱变#1变 | 绿 | 349.9546
108984 | 10kV向家桥柱变 | 绿 | 85.0938
108985 | 10kV名豪小区公用配电室#1变 | 绿 | 510.8907
108986 | 10kV名威建设#1公用箱变#1变 | 绿 | 171.2165
108987 | 10kV同航置业#1公用配电室#4配变 | 绿 | 518.7835
108988 | 10kV同航置业#1公用配电室#3配变 | 绿 | 527.8969
108989 | 10kV同航置业#1公用配电室#2配变 | 绿 | 529.3402
108990 | 10kV同航置业#1公用配电室#1配变 | 绿 | 1070.3918
108991 | 10kV同文理教师村#1公用配电房#1配变 | 绿 | 546.2577
108992 | 10kV同心苑二期#6公用箱变配变 | 绿 | 621.1959
108993 | 10kV同心苑二期#5公用变 | 绿 | 540.2474
108994 | 10kV同心苑二期#4公用变 | 绿 | 525.0155
108995 | 10kV同心苑二期#3公用变 | 绿 | 529.4072
108996 | 10kV同心苑二期#2公用变 | 绿 | 530.1959
108997 | 10kV同心苑一期#6公用箱变配变 | 绿 | 621.0103
108998 | 10kV同心苑#5公用变 | 绿 | 528.4536
108999 | 10kV同心苑#4公用变 | 绿 | 528.3711
109000 | 10kV同心苑#3公用变 | 绿 | 529.5464
109001 | 10kV同心苑#2配电室#1配变 | 绿 | 517.4845
109002 | 10kV同心苑#2公用变 | 绿 | 527.5670
109003 | 10kV同心苑#1公用变 | 绿 | 533.3608
109004 | 10kV同心大厦公用配电室#1变 | 绿 | 226.4412
109005 | 10kV同城汇悦汇悦悦府#1公用配电室#3B | 绿 | 640.0000
109006 | 10kV同城汇悦汇悦悦府#1公用配电室#1B | 绿 | 640.0000
109007 | 10kV同乐5队配变 | 绿 | 152.2186
109008 | 10kV同乐4队公变 | 绿 | 85.5701
109009 | 10kV吊楼子柱上公变 | 绿 | 84.5186
109010 | 10kV吉隆房地产公用箱变#1变 | 绿 | 327.5216
109011 | 10kV吉隆小区公用箱变#1配变 | 绿 | 271.8557
109012 | 10kV吉祥居民小区公用箱变#1变 | 绿 | 555.7423
109013 | 10kV吉安派出所柱上公变 | 红 | 0.0000
109014 | 10kV吉安卫生院柱上公变 | 红 | 0.0000
109015 | 10kV吉安农贸市场柱上变 | 红 | 0.0000
109016 | 10kV吉安农机站柱上公变 | 红 | 0.0000
109017 | 10kV吉发小区公用配电室配电变压器 | 绿 | 182.1691
109018 | 10kV吉发小区三期配变配电变压器 | 绿 | 523.9588
109019 | 10kV合靖场政配变 | 绿 | 93.9670
109020 | 10kV合同村柱上公变 | 绿 | 2.6474
109021 | 10kV叶家沟柱上变 | 绿 | 90.1608
109022 | 10kV叶家坡柱上变 | 绿 | 89.0309
109023 | 10kV叶家坡二号柱上变 | 绿 | 81.4227
109024 | 10kV叶家冲配变 | 绿 | 176.5031
109025 | 10kV古泉村二号柱上变 | 黄 | 66.8680
109026 | 10kV古家柱上变 | 绿 | 181.7320
109027 | 10kV古城安置房#7箱变#7B | 绿 | 520.4948
109028 | 10kV古城安置房#6箱变#6B | 绿 | 515.5258
109029 | 10kV古城安置房#5箱变#5B | 绿 | 333.5619
109030 | 10kV古城安置房#4箱变#4B | 绿 | 320.0000
109031 | 10kV古城安置房#3箱变#3B | 绿 | 534.7835
109032 | 10kV古城安置房#2箱变#2B | 绿 | 516.0412
109033 | 10kV古城安置房#1箱变#1B | 绿 | 534.4536
109034 | 10kV古井冲柱上变 | 绿 | 165.7928
109035 | 10kV双龙桥配变 | 绿 | 87.6732
109036 | 10kV双鹿花园#1B | 绿 | 516.5876
109037 | 10kV双石桥柱上变压器 | 绿 | 69.8639
109038 | 10kV双石服务区#2公用箱变#2变 | 绿 | 320.1732
109039 | 10kV双石服务区#1公用箱变#1变 | 绿 | 410.5619
109040 | 10kV双石小河沟柱上公变 | 绿 | 88.6021
109041 | 10kV双石何家岩柱上公变 | 绿 | 85.3608
109042 | 10kV双牌打米房柱上公变 | 绿 | 44.5278
109043 | 10kV双牌9队柱上公变 | 绿 | 86.9464
109044 | 10kV双牌7队柱上公变 | 绿 | 110.2722
109045 | 10kV双牌6队柱上公变 | 绿 | 73.2701
109046 | 10kV双牌3队柱上公变 | 绿 | 165.1216
109047 | 10kV双牌2社柱上公变 | 绿 | 87.3649
109048 | 10kV双牌1队柱上公变 | 绿 | 161.8062
109049 | 10kV双楼一社柱上变 | 绿 | 87.0113
109050 | 10kV双明机械厂柱上变 | 绿 | 320.0103
109051 | 10kV双拱桥柱上变 | 绿 | 172.1670
109052 | 10kV双山泵站配变 | 绿 | 82.2113
109053 | 10kV双夹河柱上公变 | 绿 | 81.8969
109054 | 10kV双坪柱上变 | 绿 | 84.9732
109055 | 10kV双坡岭柱上公变 | 绿 | 41.6041
109056 | 10kV双凤服务区#2公用箱变#2变 | 绿 | 400.2474
109057 | 10kV双凤服务区#1公用箱变#1变 | 绿 | 426.7062
109058 | 10kV双三线陡坡柱上变压器 | 绿 | 91.0351
109059 | 10kV双三线野鸭塘柱上变压器 | 绿 | 85.5299
109060 | 10kV双三线莲花塘柱上变压器 | 绿 | 117.9485
109061 | 10kV双三线老鹰坡柱上变压器 | 绿 | 92.1938
109062 | 10kV双三线灰坝子柱上变压器 | 绿 | 88.1789
109063 | 10kV双三线回龙庙柱上变压器 | 绿 | 87.2186
109064 | 10kV双三线单板桥柱上变压器 | 绿 | 91.7443
109065 | 10kV友谊桥柱上变 | 绿 | 84.9113
109066 | 10kV友才柱上公变 | 绿 | 179.0701
109067 | 10kV友助九社柱上公变 | 绿 | 86.3278
109068 | 10kV参天配变 | 绿 | 160.0247
109069 | 10kV参天柱上公变 | 绿 | 181.9423
109070 | 10kV县血站公用箱变 | 绿 | 256.8866
109071 | 10kV厦坤天之韵#3公用箱变配变 | 绿 | 411.7402
109072 | 10kV厦坤天之韵#2公用箱变配变 | 绿 | 532.8866
109073 | 10kV厦坤天之韵#1公用箱变配变 | 绿 | 520.8402
109074 | 10kV厚文大厦小区公用配电房#1配变 | 绿 | 431.2835
109075 | 10kV卧年线水木年华#5箱变#5配变 | 绿 | 415.6619
109076 | 10kV卧年线水木年华#4箱变#4配变 | 绿 | 418.0742
109077 | 10kV卧年线水木年华#3箱变#3配变 | 绿 | 423.7649
109078 | 10kV卧年线水木年华#2箱变#2配变 | 绿 | 532.7010
109079 | 10kV卧年线水木年华#1箱变#1配变 | 绿 | 529.8557
109080 | 10kV卢岩三社柱上变 | 绿 | 87.9485
109081 | 10kV卢家岩柱上变 | 绿 | 185.4165
109082 | 10kV南桥大厦#2公用配变配电变压器 | 绿 | 172.2474
109083 | 10kV南方花园公用配变 | 绿 | 365.4144
109084 | 10kV南大街办事处公配#1变 | 绿 | 522.3557
109085 | 10kV南卧线海棠苑一二期#3箱变#3配变 | 绿 | 411.5299
109086 | 10kV南卧线海棠苑一二期#2变 | 绿 | 511.7526
109087 | 10kV南华柱上变 | 绿 | 156.0186
109088 | 10kV南兴线20号杆T接重庆市渝物民用爆破器材配变 | 绿 | 91.2021
109089 | 10kV协信中心#3配电室#8B | 绿 | 504.0000
109090 | 10kV协信中心#2配电室#7B | 绿 | 665.3856
109091 | 10kV协信中心#2配电室#6B | 绿 | 664.4454
109092 | 10kV协信中心#2配电室#5B | 绿 | 676.9649
109093 | 10kV协信中心#2配电室#4B | 绿 | 667.8103
109094 | 10kV协信中心#1配电室#3B | 绿 | 672.5608
109095 | 10kV协信中心#1配电室#2B | 绿 | 672.6351
109096 | 10kV协信中心#1配电室#1B | 绿 | 681.2206
109097 | 10kV华越小区#1公用配电室#1配变 | 绿 | 428.5897
109098 | 10kV华荣建司公用配电室#1B | 绿 | 85.9443
109099 | 10kV华茂国际中心#4配电室#9变 | 绿 | 674.9361
109100 | 10kV华茂国际中心#4配电室#8变 | 绿 | 682.4825
109101 | 10kV华茂国际中心#3配电室#7变 | 绿 | 688.9155
109102 | 10kV华茂国际中心#3配电室#6变 | 绿 | 680.2557
109103 | 10kV华茂国际中心#2配电室#5变 | 绿 | 504.0000
109104 | 10kV华茂国际中心#2配电室#3变 | 绿 | 663.1093
109105 | 10kV华茂国际中心#1配电室#2变 | 绿 | 673.6990
109106 | 10kV华茂国际中心#1配电室#1变 | 绿 | 666.8454
109107 | 10kV华茂国际#5公用配电室#13变 | 绿 | 667.4887
109108 | 10kV华茂国际#5公用配电室#12变 | 绿 | 668.3299
109109 | 10kV华茂国际#5公用配电室#11变 | 绿 | 640.0000
109110 | 10kV华联房地产金凤福邸#1B箱式变电站配电变压器 | 绿 | 320.0000
109111 | 10kV华联小区公用箱变#1变 | 绿 | 252.0000
109112 | 10kV华竹花园柱上公变 | 绿 | 362.8660
109113 | 10kV华润物业小区#1公用箱变#1变配电变压器 | 绿 | 269.8041
109114 | 10kV华江路口配变 | 绿 | 393.9794
109115 | 10kV华江8村公变 | 绿 | 328.3918
109116 | 10kV华江6村#2配变 | 绿 | 508.6268
109117 | 10kV华江6村#1配变 | 绿 | 324.4907
109118 | 10kV华江5村#2公变 | 绿 | 325.5794
109119 | 10kV华江5村#1配变 | 绿 | 341.5155
109120 | 10kV华江4村#3配变 | 绿 | 516.8763
109121 | 10kV华江4村#2公变 | 绿 | 326.2598
109122 | 10kV华江4村#1配变 | 绿 | 521.8866
109123 | 10kV华江3村#2配变 | 绿 | 409.8041
109124 | 10kV华江3村#1配变 | 绿 | 411.4680
109125 | 10kV华江2村公变 | 绿 | 330.8351
109126 | 10kV华棠府公用配电室#3B | 绿 | 517.8969
109127 | 10kV华棠府公用配电室#2B | 绿 | 536.5773
109128 | 10kV华尚城二期1#公用配电室#2B | 绿 | 640.0000
109129 | 10kV华尚城二期1#公用配电室#1B | 绿 | 640.0000
109130 | 10kV华宇房地产#1公用箱变#1变 | 绿 | 410.8144
109131 | 10kV华创新天地4期#2公配#3变 | 绿 | 423.9134
109132 | 10kV华创新天地4期#2公配#2变 | 绿 | 424.7423
109133 | 10kV华创新天地4期#2公配#1变 | 绿 | 416.2557
109134 | 10kV华创新天地3期#1公配#2配变 | 绿 | 543.4639
109135 | 10kV华创新天地3期#1公配#1配变 | 绿 | 552.0619
109136 | 10kV华一房产#1公用箱变#1变 | 绿 | 552.2268
109137 | 10kV半边街柱上变 | 绿 | 96.2371
109138 | 10kV半边街柱上公变 | 绿 | 164.1505
109139 | 10kV半边街二柱上变压器 | 绿 | 82.6134
109140 | 10kV半边街#3公用箱变#1配变 | 绿 | 356.8907
109141 | 10kV半边街#2公用箱变#1配变 | 绿 | 345.4351
109142 | 10kV半边街#1公用箱变#1变 | 绿 | 401.3031
109143 | 10kV半边山（顺工线）柱上变 | 黄 | 244.7155
109144 | 10kV半边寺泵站柱上公变 | 绿 | 80.0330
109145 | 10kV半节冲柱上公变 | 绿 | 93.2742
109146 | 10kV半月柱上变 | 黄 | 155.0794
109147 | 10kV半月村农排柱上公变 | 绿 | 80.0165
109148 | 10kV升茶线西家坝柱上变 | 绿 | 93.1546
109149 | 10kV升茶线熊家坡柱上变 | 绿 | 88.3052
109150 | 10kV升茶线唐家坡柱上变 | 绿 | 354.4619
109151 | 10kV升茶线叶家山柱上变 | 绿 | 84.1134
109152 | 10kV千秋路口柱上公变 | 绿 | 371.4062
109153 | 10kV千秋榜柱上变 | 黄 | 69.4165
109154 | 10kV千秋办公室柱上变 | 绿 | 92.3258
109155 | 10kV千秋五社柱上变 | 绿 | 138.0742
109156 | 10kV千弹沟柱变 | 黄 | 59.0557
109157 | 10kV千叶广场#7变 | 绿 | 550.0619
109158 | 10kV千叶广场#5变 | 绿 | 530.6804
109159 | 10kV千叶广场#4变 | 绿 | 686.5773
109160 | 10kV千叶广场#4公配#9变 | 绿 | 510.3918
109161 | 10kV千叶广场#2变 | 绿 | 691.9175
109162 | 10kV北山职中柱上变 | 绿 | 321.1031
109163 | 10kV北山中学箱变#1变 | 绿 | 537.9959
109164 | 10kV化研所柱上变压器 | 绿 | 324.8247
109165 | 10kV化研所#3公用箱变#3变 | 绿 | 374.8784
109166 | 10kV化研所#2公用箱变#2变 | 绿 | 519.7526
109167 | 10kV化研所#1公用箱变#1变 | 绿 | 530.9072
109168 | 10kV化工厂#5柱上变压器 | 绿 | 167.4474
109169 | 10kV化工厂#3柱上变压器 | 绿 | 342.9361
109170 | 10kV化工厂#2柱上变压器 | 绿 | 170.8454
109171 | 10kV包黑子柱变 | 绿 | 330.9175
109172 | 10kV包包山柱上公变 | 绿 | 81.6907
109173 | 10kV包三土柱上变 | 绿 | 81.2247
109174 | 10kV勇隆小区公用箱变#1配变 | 绿 | 338.7732
109175 | 10kV加气站柱变 | 绿 | 67.0763
109176 | 10kV力华商住楼公用箱变#1B | 绿 | 422.3763
109177 | 10kV前锋5队柱上公变 | 绿 | 165.0000
109178 | 10kV利雅俊豪公用配电室利雅大厦配变 | 绿 | 805.8351
109179 | 10kV利雅俊豪公用配电室三元店配变 | 绿 | 755.9485
109180 | 10kV利源物业公用箱变#1变 | 绿 | 510.1856
109181 | 10kV利源物业#1公用箱变#1变 | 绿 | 174.7711
109182 | 10kV创造五社柱上变 | 绿 | 85.6660
109183 | 10kV创世纪二期#1公用配电室#4B | 绿 | 644.8495
109184 | 10kV创世纪二期#1公用配电室#3B | 绿 | 642.3505
109185 | 10kV创世纪二期#1公用配电室#2B | 绿 | 653.1381
109186 | 10kV创世纪二期#1公用配电室#1B | 绿 | 654.4000
109187 | 10kV创一集团公用配电室#1变 | 绿 | 337.2536
109188 | 10kV创一小区箱变#1B | 绿 | 345.9546
109189 | 10kV刘家院柱上变 | 绿 | 94.2763
109190 | 10kV刘家湾柱上公变 | 绿 | 88.3588
109191 | 10kV刘家山柱上变 | 绿 | 88.1093
109192 | 10kV刘家坝柱上变 | 绿 | 93.3670
109193 | 10kV刘刚才公用配电室#1变 | 绿 | 539.5175
109194 | 10kV刘世禄（步行街）公用箱变 | 绿 | 538.0330
109195 | 10kV刁家坡柱上变压器 | 绿 | 80.8412
109196 | 10kV凰城御府二期二组团#11公用配电室#6B配变 | 绿 | 400.0000
109197 | 10kV凰城御府二期二组团#11公用配电室#5B配变 | 绿 | 655.0186
109198 | 10kV凰城御府二期二组团#11公用配电室#3B配变 | 绿 | 640.0000
109199 | 10kV凰城御府二期二组团#11公用配电室#1B配变 | 绿 | 640.0000
109200 | 10kV凰城御府#9公配#9B配变 | 绿 | 640.0000
109201 | 10kV凰城御府#9公配#8B配变 | 绿 | 640.0000
109202 | 10kV凰城御府#9公用配电室#12B配变 | 绿 | 640.0000
109203 | 10kV凰城御府#7公用配电室#7B配变 | 绿 | 653.5340
109204 | 10kV凰城御府#10公用配电室#17配变 | 绿 | 504.0000
109205 | 10kV凰城华府二期#5公配#22变 | 绿 | 675.4062
109206 | 10kV凰城华府二期#5公配#21变 | 绿 | 665.6825
109207 | 10kV凰城华府二期#5公配#20变 | 绿 | 675.7773
109208 | 10kV凰城华府二期#5公配#19变 | 绿 | 680.0825
109209 | 10kV凰城华府二期#3配电室#7B配变 | 绿 | 678.7711
109210 | 10kV凰城华府二期#3配电室#6B配变 | 绿 | 670.7794
109211 | 10kV凰城华府二期#2公用配电室#14B配变 | 绿 | 663.5546
109212 | 10kV凰城华府二期#2公用配电室#13B配变 | 绿 | 670.2598
109213 | 10kV凰城华府二期#2公用配电室#12B配变 | 绿 | 670.3835
109214 | 10kV凰城华府二期#2公用配电室#11B配变 | 绿 | 668.6268
109215 | 10kV凰城华府二期#1公用配电室#5B配变 | 绿 | 663.5299
109216 | 10kV凰城华府二期#1公用配电室#4B配变 | 绿 | 676.0247
109217 | 10kV凰城华府二期#1公用配电室#3B配变 | 绿 | 673.9464
109218 | 10kV凰城华府二期#1公用配电室#10B配变 | 绿 | 668.7505
109219 | 10kV凰城华府一期中心配电室#2B配变 | 绿 | 704.3299
109220 | 10kV凰城华府一期中心配电室#1B配变 | 绿 | 701.6330
109221 | 10kV凰城华府#6公配#24B配变 | 绿 | 662.4907
109222 | 10kV凰城华府#6公配#23B配变 | 绿 | 669.0227
109223 | 10kV凰城华府#4公配#18B配变 | 绿 | 679.1670
109224 | 10kV凰城华府#4公配#17B配变 | 绿 | 668.1814
109225 | 10kV凰城华府#4公配#16B配变 | 绿 | 674.2928
109226 | 10kV凰城华府#4公配#15B配变 | 绿 | 674.6144
109227 | 10kV凯旋城公用配电室#2变 | 绿 | 664.0000
109228 | 10kV凯旋城公用配电室#1变 | 绿 | 659.6948
109229 | 10kV凯伦花园#1公配#1B | 绿 | 261.8412
109230 | 10kV凤祥坳柱上变 | 绿 | 254.7320
109231 | 10kV凤炼线兰家二社柱上变 | 绿 | 91.6866
109232 | 10kV凤炼线兰家一社柱上变 | 绿 | 173.2588
109233 | 10kV凤游线石灰庙四社柱上变 | 绿 | 91.8701
109234 | 10kV凤游线石灰庙六社柱上变 | 绿 | 83.8186
109235 | 10kV凤游线堰通八社柱上变 | 绿 | 89.9010
109236 | 10kV凤桥8队配变 | 绿 | 87.6825
109237 | 10kV凤栖阁#2公用配电室#6变 | 绿 | 522.7546
109238 | 10kV凤栖阁#2公用配电室#5变 | 绿 | 665.9299
109239 | 10kV凤栖阁#2公用配电室#4变 | 绿 | 672.8577
109240 | 10kV凤栖阁#1公用配电室#3变 | 绿 | 667.2660
109241 | 10kV凤栖阁#1公用配电室#2变 | 绿 | 672.0660
109242 | 10kV凤栖阁#1公用配电室#1变 | 绿 | 668.2804
109243 | 10kV凤头屋基柱上公变 | 绿 | 350.4247
109244 | 10kV凤卫线双竹镇政府柱上变 | 绿 | 367.5670
109245 | 10kV凤凰雅苑#8公用箱变#1变配电变压器 | 绿 | 522.1031
109246 | 10kV凤凰雅苑#7公用箱变#1变配电变压器 | 绿 | 516.6804
109247 | 10kV凤凰雅苑#6公用箱变#1变配电变压器 | 绿 | 514.7216
109248 | 10kV凤凰雅苑#5公用箱变#1变配电变压器 | 绿 | 518.7216
109249 | 10kV凤凰雅苑#4公用箱变#1变配电变压器 | 绿 | 510.7423
109250 | 10kV凤凰雅苑#3公用箱变#1变配电变压器 | 绿 | 433.9588
109251 | 10kV凤凰雅苑#2公用箱变#1变配电变压器 | 绿 | 502.8196
109252 | 10kV凤凰雅苑#1公用箱变#1变配电变压器 | 绿 | 452.9175
109253 | 10kV凤凰郡别墅区公用配电室#1配变 | 绿 | 672.6598
109254 | 10kV凤凰郡二期#2公用配电室#7配变 | 绿 | 504.0000
109255 | 10kV凤凰郡二期#2公用配电室#5配变 | 绿 | 640.0000
109256 | 10kV凤凰育才#3公用箱变配变 | 绿 | 342.2309
109257 | 10kV凤凰育才#2公用箱变配变 | 绿 | 526.9691
109258 | 10kV凤凰育才#1公用箱变配变 | 绿 | 534.1237
109259 | 10kV凤凰湖廉租房一期#5公用箱变#5变 | 绿 | 660.9897
109260 | 10kV凤凰湖廉租房一期#4公用箱变#4变 | 绿 | 666.5773
109261 | 10kV凤凰湖廉租房一期#1公用箱变#7变 | 绿 | 539.0876
109262 | 10kV凤凰湖廉租房#6B | 绿 | 722.4660
109263 | 10kV凤凰湖廉租房#3公用箱变#1变 | 绿 | 662.1237
109264 | 10kV凤凰湖廉租房#2公用箱变#1变 | 绿 | 655.1546
109265 | 10kV凤凰湖廉租房#1公用箱变#1变 | 绿 | 657.7320
109266 | 10kV凤凰湖公园箱变#1B | 绿 | 647.7113
109267 | 10kV凤凰村2队柱上变 | 红 | 0.0000
109268 | 10kV凤凰家园柱上变 | 绿 | 320.0000
109269 | 10kV凤凰城#1公用箱变 | 绿 | 427.9588
109270 | 10kV凤凰丽苑#9B | 绿 | 509.6495
109271 | 10kV凤凰丽苑#8B | 绿 | 509.3608
109272 | 10kV凤凰丽苑#7B | 绿 | 519.1546
109273 | 10kV凤凰丽苑#6B | 绿 | 506.4948
109274 | 10kV凤凰丽苑#5B | 绿 | 520.9072
109275 | 10kV凤凰丽苑#3B | 绿 | 514.5361
109276 | 10kV凤凰丽苑#2B | 绿 | 514.0000
109277 | 10kV凤凰丽苑#1B | 绿 | 515.7732
109278 | 10kV凤凰丽苑#13B | 绿 | 504.7423
109279 | 10kV凤凰丽苑#12B | 绿 | 550.0825
109280 | 10kV凤凰丽苑#10B | 绿 | 509.4227
109281 | 10kV凤凰世纪城#9公用配电室#25配变 | 绿 | 640.0000
109282 | 10kV凤凰世纪城#8公用配电室#23配变 | 绿 | 640.0000
109283 | 10kV凤凰世纪城#7公用配电室#20配变 | 绿 | 640.0000
109284 | 10kV凤凰世纪城#6公用配电室#19配变 | 绿 | 418.3557
109285 | 10kV凤凰世纪城#6公用配电室#17配变 | 绿 | 640.0000
109286 | 10kV凤凰世纪城#3公配室#8配变 | 绿 | 667.5629
109287 | 10kV凤凰世纪城#3公配室#7配变 | 绿 | 665.5835
109288 | 10kV凤凰世纪城#2公配室#6配变 | 绿 | 340.7093
109289 | 10kV凤凰世纪城#2公配室#4配变 | 绿 | 504.0000
109290 | 10kV凤凰世纪城#1公配室#3配变 | 绿 | 667.3649
109291 | 10kV凤凰世纪城#1公配室#2配变 | 绿 | 674.1691
109292 | 10kV凤凰世纪城#1公配室#1配变 | 绿 | 714.7959
109293 | 10kV凤凰世纪城#10公配#27配变 | 绿 | 641.5340
109294 | 10kV凤凰世纪城#10公配#26配变 | 绿 | 646.1361
109295 | 10kV凤凰世纪#5公配#9配变 | 绿 | 667.2165
109296 | 10kV凤凰世纪#5公配#10配变 | 绿 | 681.0722
109297 | 10kV凤凰世纪#4公配#14配变 | 绿 | 670.7052
109298 | 10kV凤凰世纪#4公配#13配变 | 绿 | 674.8866
109299 | 10kV凤凰世纪#4公配#12配变 | 绿 | 674.1196
109300 | 10kV凤凰世纪#4公配#11配变 | 绿 | 670.9031
109301 | 10kV凤兴线长河五社柱上变 | 绿 | 87.6536
109302 | 10kV凌阁堂#2公用箱变#2变 | 绿 | 334.6351
109303 | 10kV凌云阁B区2#公用配电室#4B | 绿 | 656.9237
109304 | 10kV凌云阁B区1#公用配电室#3B | 绿 | 402.6392
109305 | 10kV凌云阁B区1#公用配电室#2B | 绿 | 653.6330
109306 | 10kV凌云阁B区1#公用配电室#1B | 绿 | 651.4804
109307 | 10kV凉风哑柱上变 | 绿 | 169.1320
109308 | 10kV凉水柱上变 | 黄 | 75.0082
109309 | 10kV凉亭子公用箱变#1B | 绿 | 419.5464
109310 | 10kV凉井余家院柱上变 | 绿 | 83.8392
109311 | 10kV冻库配变 | 绿 | 430.2021
109312 | 10kV冷家坳泵站柱上公变 | 绿 | 80.0330
109313 | 10kV冷家坳柱上公变 | 绿 | 86.6371
109314 | 10kV冲锋柱上公变 | 绿 | 164.7340
109315 | 10kV冯家馆山柱上变 | 绿 | 91.6845
109316 | 10kV冯家坪柱上公变 | 绿 | 41.4165
109317 | 10kV冬谷村柱上公变 | 绿 | 86.6763
109318 | 10kV农顺一社柱上变 | 绿 | 168.6928
109319 | 10kV农贸市场柱上变 | 绿 | 174.7753
109320 | 10kV农行#1公用箱变 | 绿 | 520.0825
109321 | 10kV农经大厦#1公用配电室#1变 | 绿 | 415.8598
109322 | 10kV农科院箱变 | 绿 | 353.5505
109323 | 10kV农科院2号柱上变 | 绿 | 162.5979
109324 | 10kV农机校公用箱变#1变 | 绿 | 427.1701
109325 | 10kV农家乐柱上变压器 | 绿 | 337.6041
109326 | 10kV农家乐柱上变 | 绿 | 84.4124
109327 | 10kV军龙四社柱上变 | 绿 | 219.8680
109328 | 10kV军龙七社柱上公变 | 绿 | 87.1289
109329 | 10kV兽药市场公用配变 | 绿 | 261.8804
109330 | 10kV养路段变压器 | 绿 | 258.0309
109331 | 10kV兵马滩#6公用箱变配电变压器 | 绿 | 504.0000
109332 | 10kV兵马滩#5公用箱变配电变压器 | 绿 | 559.1546
109333 | 10kV兵马滩#3公用箱变配电变压器 | 绿 | 513.9588
109334 | 10kV兵马滩#2公用箱变配电变压器 | 绿 | 522.7216
109335 | 10kV兵马滩#1公用箱变配电变压器 | 绿 | 543.1753
109336 | 10kV兴龙苑#6公用变 | 绿 | 527.7526
109337 | 10kV兴龙苑#5公用变 | 绿 | 527.3505
109338 | 10kV兴龙苑#4公用变 | 绿 | 548.4742
109339 | 10kV兴龙苑#3公用变 | 绿 | 536.7216
109340 | 10kV兴龙苑#2公用变 | 绿 | 529.4598
109341 | 10kV兴龙苑#1公用变 | 绿 | 529.6577
109342 | 10kV兴龙国际一期#2公用配电室#8配变 | 绿 | 504.0000
109343 | 10kV兴龙国际一期#2公用配电室#4配变 | 绿 | 504.0000
109344 | 10kV兴龙国际一期#1公用配电室#6配变 | 绿 | 504.0000
109345 | 10kV兴龙国际一期#1公用配电室#5配变 | 绿 | 537.4639
109346 | 10kV兴龙国际一期#1公用配电室#2配变 | 绿 | 504.0000
109347 | 10kV兴龙国际3#配电室#3变 | 绿 | 666.3505
109348 | 10kV兴华花园公用配电室#1配变 | 绿 | 593.7320
109349 | 10kV兴业大道路灯#6变 | 绿 | 321.4680
109350 | 10kV兴业大道路灯#5变 | 绿 | 321.3938
109351 | 10kV兴业大道路灯#4变 | 绿 | 320.0082
109352 | 10kV兴业大道路灯#3变 | 绿 | 320.0247
109353 | 10kV兴业大道路灯#2变 | 绿 | 320.0742
109354 | 10kV兴业大道路灯#1变 | 绿 | 322.9938
109355 | 10kV关门山4队公变 | 绿 | 52.9294
109356 | 10kV关门山1队配变 | 绿 | 171.6227
109357 | 10kV关门六社柱上变 | 绿 | 89.2351
109358 | 10kV关房村柱上变 | 绿 | 82.3505
109359 | 10kV关家房子柱上变 | 绿 | 85.8454
109360 | 10kV共和村柱上公变 | 绿 | 44.8247
109361 | 10kV兰苑柱上公变 | 绿 | 277.0804
109362 | 10kV兰家房子柱变 | 绿 | 94.0577
109363 | 10kV兰家寺柱上公变 | 绿 | 91.4928
109364 | 10kV兰家八社柱上变 | 绿 | 89.4825
109365 | 10kV兰家五社柱上变 | 绿 | 172.1113
109366 | 10kV兰坳田柱上变 | 黄 | 58.5794
109367 | 10kV六建小区公用箱变#1变 | 绿 | 276.0309
109368 | 10kV六合小学柱上变压器 | 绿 | 85.9381
109369 | 10kV六五二小区箱变#1B | 绿 | 405.4680
109370 | 10kV六七四处公用配电室#3变 | 绿 | 419.4103
109371 | 10kV六七四处公用配电室#2变 | 绿 | 418.0124
109372 | 10kV公所小区公用配电室#1配变 | 绿 | 418.5567
109373 | 10kV公房管理公用箱变#1变 | 绿 | 188.3361
109374 | 10kV公园柱上公变 | 绿 | 186.8392
109375 | 10kV公园小区#3配变 | 绿 | 423.7897
109376 | 10kV公园小区#2配变 | 绿 | 414.9196
109377 | 10kV公园小区#1配变 | 绿 | 413.1134
109378 | 10kV八角村柱上变 | 绿 | 95.3495
109379 | 10kV八角井柱上变压器 | 黄 | 56.4454
109380 | 10kV八角井柱上变 | 绿 | 264.9649
109381 | 10kV八角丘配变 | 绿 | 81.5649
109382 | 10kV八田村柱上变 | 绿 | 110.2412
109383 | 10kV八田村柱上变 | 黄 | 105.1361
109384 | 10kV八方岭柱上变 | 绿 | 87.2031
109385 | 10kV八块田柱上变 | 绿 | 45.9691
109386 | 10kV全发房地产公司公用配电室#1变 | 绿 | 327.7320
109387 | 10kV全发小区公用配电室#1变配电变压器 | 绿 | 519.4763
109388 | 10kV光华小区#1公用配电室#2变 | 绿 | 670.1649
109389 | 10kV光华小区#1公用配电室#1变 | 绿 | 672.8866
109390 | 10kV先锋5队柱上变 | 红 | 0.0000
109391 | 10kV先锋4队柱上变 | 红 | 0.0000
109392 | 10kV元山堡柱变 | 绿 | 70.5237
109393 | 10kV元兴厂配变 | 绿 | 70.6227
109394 | 10kV元亨公司#2公用配变 | 绿 | 415.3402
109395 | 10kV元亨公司#1公用配变 | 绿 | 414.6969
109396 | 10kV俱乐部配变 | 绿 | 408.1155
109397 | 10kV信息园#4B变 | 绿 | 504.0000
109398 | 10kV信息园#3B变 | 绿 | 659.6907
109399 | 10kV信息园#2B变 | 绿 | 294.0247
109400 | 10kV信息园#1B变 | 绿 | 252.4330
109401 | 10kV保民村柱上变 | 绿 | 85.9629
109402 | 10kV保安狮子坡柱上公变 | 绿 | 44.7526
109403 | 10kV保安7队柱上公变 | 绿 | 87.7072
109404 | 10kV保安6队柱上公变 | 绿 | 81.9113
109405 | 10kV保安5队柱上公变 | 绿 | 87.1196
109406 | 10kV保安2队柱上公变 | 绿 | 45.9010
109407 | 10kV保安1队柱上公变 | 绿 | 47.1608
109408 | 10kV保卫六社柱上变 | 绿 | 90.4536
109409 | 10kV保华村柱上公变 | 绿 | 90.5505
109410 | 10kV保华寺柱上公变 | 绿 | 43.8907
109411 | 10kV保华一社配变 | 绿 | 273.5546
109412 | 10kV保产二级站柱上变 | 绿 | 82.0948
109413 | 10kV俊豪文昌里中心配电室#1配变 | 绿 | 661.5505
109414 | 10kV俊豪文昌里#3公用配电室#4配变 | 绿 | 681.6165
109415 | 10kV俊豪文昌里#1公用配电室#2配变 | 绿 | 656.8247
109416 | 10kV俊桂花园#3公用箱变#1变 | 绿 | 426.0165
109417 | 10kV俊桂花园#2公用箱变#1变 | 绿 | 433.0309
109418 | 10kV俊桂花园#1公用箱变#1变 | 绿 | 535.5000
109419 | 10kV供电所柱上变压器 | 绿 | 347.5299
109420 | 10kV供电局营业厅公用箱变 | 绿 | 414.8144
109421 | 10kV供电分局#2配电室备调#2变 | 绿 | 504.0000
109422 | 10kV供电分局#2配电室备调#1变 | 绿 | 521.1959
109423 | 10kV供电分局#1配电室#2变 | 绿 | 504.0000
109424 | 10kV供应家属区柱变 | 绿 | 334.8371
109425 | 10kV供发B区公用箱变#1配变 | 绿 | 531.1134
109426 | 10kV供发A区公用配电室#1变 | 绿 | 534.8247
109427 | 10kV佳和丽苑三期#1公用箱变#1变 | 绿 | 428.1598
109428 | 10kV佳和丽苑#5公用箱变#5变 | 绿 | 519.1546
109429 | 10kV佳和丽苑#4公用箱变#4变 | 绿 | 522.6959
109430 | 10kV佳兴小区箱变#1变 | 绿 | 325.8887
109431 | 10kV佳丽小区公用箱变#1变 | 绿 | 334.8454
109432 | 10kV佛光小区公用箱变#1B | 绿 | 328.7093
109433 | 10kV何家坳柱上变 | 黄 | 62.9526
109434 | 10kV何家冲柱上变 | 绿 | 68.9794
109435 | 10kV何兴国小区#1公用箱变#1变 | 绿 | 281.2619
109436 | 10kV伟豪小区公用箱变#1变 | 绿 | 334.8206
109437 | 10kV伟豪创世纪2号公用配电室2#变 | 绿 | 660.8825
109438 | 10kV伟豪创世纪2号公用配电室1#变 | 绿 | 527.9794
109439 | 10kV伟豪·学林锦苑#2公用箱变#1变 | 绿 | 339.0309
109440 | 10kV伟豪·学林锦苑#1公用箱变#1变 | 绿 | 338.5876
109441 | 10kV伟豪 创世纪中心配电室#5变 | 绿 | 516.9278
109442 | 10kV伟豪 创世纪中心配电室#4变 | 绿 | 527.3814
109443 | 10kV伟豪 创世纪中心配电室#3变 | 绿 | 520.1649
109444 | 10kV伙食团柱变 | 绿 | 168.2845
109445 | 10kV众友天燃气住宿楼箱变602配电变压器 | 绿 | 439.5412
109446 | 10kV伍林五社柱上变 | 绿 | 81.7474
109447 | 10kV伍家坡二号柱上变 | 黄 | 307.5052
109448 | 10kV伍家冲柱上变 | 绿 | 83.2021
109449 | 10kV企业办柱上变 | 绿 | 280.2165
109450 | 10kV仰天窝柱上公变 | 绿 | 133.4062
109451 | 10kV代家湾柱上变 | 绿 | 91.7649
109452 | 10kV仙龙太和苑柱上变 | 红 | 0.0000
109453 | 10kV仙龙信用社柱上变 | 红 | 0.0000
109454 | 10kV仙桥柱上变 | 绿 | 90.7134
109455 | 10kV付桥村配变 | 绿 | 180.8990
109456 | 10kV付家院子柱上变 | 绿 | 90.2742
109457 | 10kV仓圆柱上变 | 黄 | 71.9835
109458 | 10kV仁镇线黄金坡柱上公变 | 绿 | 82.1361
109459 | 10kV仁镇线青峰村柱上变 | 绿 | 140.6742
109460 | 10kV仁镇线雷打坡柱上变 | 黄 | 117.2041
109461 | 10kV仁镇线肖家坡柱上变 | 绿 | 40.0186
109462 | 10kV仁镇线石条冲泵站柱上变 | 绿 | 80.0041
109463 | 10kV仁镇线李家屋基柱上变 | 绿 | 86.2907
109464 | 10kV仁镇线朝天村柱上变 | 红 | 0.0000
109465 | 10kV仁镇线国税所公用配变 | 绿 | 360.0577
109466 | 10kV仁镇线和平大道柱上变 | 绿 | 186.5237
109467 | 10kV仁镇线半边坡柱上变 | 绿 | 79.4103
109468 | 10kV仁镇线八甲村柱上变 | 绿 | 85.8856
109469 | 10kV仁镇线八甲村农排柱上变 | 绿 | 80.0000
109470 | 10kV仁镇线仁南柱上配变 | 绿 | 388.3216
109471 | 10kV仁镇线仁北柱上配变 | 绿 | 384.9979
109472 | 10kV仁镇线仁东柱上变 | 绿 | 370.9072
109473 | 10kV仁豪星城公用配变室#3配变 | 绿 | 672.7093
109474 | 10kV仁豪星城公用配变室#2配变 | 绿 | 530.3351
109475 | 10kV仁豪星城公用配变室#1配变 | 绿 | 535.9485
109476 | 10kV仁荣线长田柱上变 | 绿 | 86.2536
109477 | 10kV仁荣线长田二号柱上变 | 黄 | 113.2763
109478 | 10kV仁荣线迎宾大道柱上变 | 黄 | 62.2969
109479 | 10kV仁荣线花坟坝柱上变 | 绿 | 84.8510
109480 | 10kV仁荣线红梅村芭茅冲柱上变 | 绿 | 87.1598
109481 | 10kV仁荣线红梅村柱上变 | 黄 | 50.2433
109482 | 10kV仁荣线洪玖柱上变 | 绿 | 95.3773
109483 | 10kV仁荣线永林水库柱上变 | 黄 | 68.4809
109484 | 10kV仁荣线永林小学柱上变 | 绿 | 178.3665
109485 | 10kV仁荣线水口村二号柱上变 | 绿 | 41.7753
109486 | 10kV仁荣线寨子坡柱上变 | 黄 | 54.4536
109487 | 10kV仁荣线大坟坝柱上变 | 绿 | 85.4418
109488 | 10kV仁荣线吕家坡柱上变 | 绿 | 93.5608
109489 | 10kV仁荣线关山坡柱上变 | 绿 | 90.6227
109490 | 10kV仁荣线仁义尖山五组柱上变 | 绿 | 82.7505
109491 | 10kV仁荣线五星坡柱上变 | 绿 | 87.5381
109492 | 10kV仁荣917钟家山 | 绿 | 168.4742
109493 | 10kV仁荣917洞子山 | 绿 | 70.1701
109494 | 10kV仁水桥柱上变 | 绿 | 44.8928
109495 | 10kV仁新线鱼塘柱上变 | 黄 | 64.9072
109496 | 10kV仁新线石梯子新农村柱上变 | 绿 | 115.4351
109497 | 10kV仁新线柏木村柱上变 | 绿 | 85.8247
109498 | 10kV仁新线斜坡柱上变 | 绿 | 89.8412
109499 | 10kV仁新线凤凰坡柱上变 | 绿 | 176.9918
109500 | 10kV仁新线五里村柱上变 | 绿 | 91.6660
109501 | 10kV仁凉线鹿子村柱上变 | 绿 | 25.0000
109502 | 10kV仁凉线铜鼓庙柱上变 | 黄 | 67.3845
109503 | 10kV仁凉线茶叶坡柱上变 | 绿 | 86.6268
109504 | 10kV仁凉线紫竹苑柱上变 | 绿 | 171.1680
109505 | 10kV仁凉线梓潼村柱上变 | 绿 | 95.9732
109506 | 10kV仁凉线梓潼庙柱上变 | 绿 | 87.8928
109507 | 10kV仁凉线山坡柱上变 | 绿 | 89.4722
109508 | 10kV仁凉线天灯村柱上变 | 绿 | 86.0093
109509 | 10kV仁凉线大坳田柱上变 | 绿 | 86.3711
109510 | 10kV仁凉线土地坡柱上变 | 绿 | 92.1175
109511 | 10kV仁凉线刘家冲柱上变 | 绿 | 87.3732
109512 | 10kV仁凉线于家房子柱上变 | 绿 | 88.8021
109513 | 10kV仁义建司（坡体）公用配变 | 绿 | 295.0928
109514 | 10kV仁三线龙门堰柱上变 | 绿 | 87.6041
109515 | 10kV仁三线麻竹坡柱上变 | 黄 | 62.2139
109516 | 10kV仁三线高丰庙柱上变 | 绿 | 68.9747
109517 | 10kV仁三线骑龙坡柱上变 | 绿 | 83.8948
109518 | 10kV仁三线金竹村柱上变 | 黄 | 74.9588
109519 | 10kV仁三线碳坝子柱上变 | 绿 | 89.6660
109520 | 10kV仁三线瓦厂坡柱上变 | 绿 | 67.9278
109521 | 10kV仁三线瑶石村柱上变 | 绿 | 91.1526
109522 | 10kV仁三线瑶石坝柱上变 | 绿 | 93.5505
109523 | 10kV仁三线瑶山村柱上变 | 绿 | 90.0763
109524 | 10kV仁三线玉峰村柱上变 | 绿 | 84.8247
109525 | 10kV仁三线状元山柱上变 | 绿 | 85.4000
109526 | 10kV仁三线文家坳柱上变 | 黄 | 72.0907
109527 | 10kV仁三线小圆坡柱上变 | 绿 | 41.6144
109528 | 10kV仁三线宪家湾柱上变 | 绿 | 94.6124
109529 | 10kV仁三线大梨树柱上变 | 绿 | 85.8485
109530 | 10kV仁三线堰糖屋基柱上变 | 绿 | 86.3773
109531 | 10kV仁三线办公坡柱上变 | 绿 | 256.4619
109532 | 10kV仁三线三星村柱上公变 | 绿 | 90.2247
109533 | 10kV仁三线七村柱上变 | 绿 | 71.1490
109534 | 10kV人民商场箱变 | 绿 | 366.2474
109535 | 10kV人民医院安置楼公用配电室#1变 | 绿 | 285.3691
109536 | 10kV人事局公用配电室#1变 | 绿 | 336.4412
109537 | 10kV人事局#1B | 绿 | 326.2474
109538 | 10kV亨佳龙房地产#3公用箱变#3变 | 绿 | 412.3711
109539 | 10kV亨佳龙房地产#2公用箱变#2变 | 绿 | 336.7010
109540 | 10kV产业大厦#2公用配电室#3配变 | 绿 | 703.8845
109541 | 10kV产业大厦#2公用配电室#2配变 | 绿 | 640.0000
109542 | 10kV产业大厦#1公用配电室#6配变 | 绿 | 695.3237
109543 | 10kV产业大厦#1公用配电室#5配变 | 绿 | 654.7464
109544 | 10kV产业大厦#1公用配电室#4配变 | 绿 | 530.5979
109545 | 10kV交通局公变 | 绿 | 203.8660
109546 | 10kV交江小区公用箱变#1变 | 绿 | 408.8918
109547 | 10kV五龙踏水桥柱上公变 | 绿 | 82.6907
109548 | 10kV五龙珠四社柱上公变 | 绿 | 161.4412
109549 | 10kV五福场口柱上变 | 绿 | 252.7629
109550 | 10kV五福中学柱上变 | 绿 | 120.9361
109551 | 10kV五洲临江府#1公用配电室#3B | 绿 | 640.0000
109552 | 10kV五洲临江府#1公用配电室#1B | 绿 | 640.0000
109553 | 10kV五洋都市庭院#3公用箱变#1变 | 绿 | 423.9010
109554 | 10kV五洋都市庭院#2公用箱变#1变 | 绿 | 546.8701
109555 | 10kV五洋都市庭院#1公用箱变#1变 | 绿 | 534.3959
109556 | 10kV五洋峰尚公用配电室#4配变 | 绿 | 515.3351
109557 | 10kV五洋峰尚公用配电室#3配变 | 绿 | 520.5928
109558 | 10kV五洋峰尚公用配电室#2配变 | 绿 | 531.9278
109559 | 10kV五洋峰尚公用配电室#1配变 | 绿 | 519.2165
109560 | 10kV五桂2柱上公变 | 绿 | 93.2990
109561 | 10kV五板桥柱上变 | 绿 | 171.8557
109562 | 10kV五板桥#2公用柱上变 | 绿 | 353.5134
109563 | 10kV五星柱上公变 | 绿 | 208.2577
109564 | 10kV五星村4队柱上公变 | 绿 | 87.5402
109565 | 10kV五星5队柱上公变 | 绿 | 84.2598
109566 | 10kV五星3队柱上公变 | 绿 | 70.2969
109567 | 10kV五星2队柱上公变 | 绿 | 85.6320
109568 | 10kV五星1队柱上公变 | 绿 | 167.4474
109569 | 10kV五一小区箱式变电站配电变压器 | 绿 | 326.8041
109570 | 10kV云璟台#2公配#4B | 绿 | 505.4227
109571 | 10kV云璟台#2公配#3B | 绿 | 644.6021
109572 | 10kV云璟台#1公配#2B | 绿 | 640.0000
109573 | 10kV云璟台#1公配#1B | 绿 | 644.3794
109574 | 10kV云峰柱上变 | 黄 | 71.2660
109575 | 10kV云峰二配变 | 绿 | 265.9670
109576 | 10kV于家冲柱上变 | 黄 | 63.2392
109577 | 10kV二院家属院#3箱变#1变 | 绿 | 339.2124
109578 | 10kV二院家属院#2箱变#1变 | 绿 | 525.7320
109579 | 10kV二院家属院#1公用箱变#1变 | 绿 | 528.7010
109580 | 10kV二郎柱上变 | 绿 | 221.4969
109581 | 10kV二郎新村柱上变 | 绿 | 334.5485
109582 | 10kV二郎双水井柱上变 | 绿 | 84.8186
109583 | 10kV二郎双水井柱上变 | 绿 | 164.8186
109584 | 10kV二财校门口配变 | 绿 | 80.0000
109585 | 10kV二级站配变 | 绿 | 404.3670
109586 | 10kV二建司配变 | 绿 | 404.4701
109587 | 10kV二号站公用箱变#1变 | 绿 | 519.2784
109588 | 10kV二井工人村配变 | 绿 | 154.3691
109589 | 10kV二井医院配变 | 绿 | 323.8351
109590 | 10kV二井五号配变 | 绿 | 164.7753
109591 | 10kV二井一号柱变 | 绿 | 326.1196
109592 | 10kV二中校配变（箱变）母线配电变压器 | 绿 | 168.5113
109593 | 10kV乾兴菜市场#2公用箱变#1变配电变压器 | 绿 | 324.2577
109594 | 10kV乾兴菜市场#1公用箱变#1变 | 绿 | 404.8866
109595 | 10kV乾丰紫园#3配电室#4B变 | 绿 | 504.0000
109596 | 10kV乾丰公园道#2公配#5B配变 | 绿 | 558.8866
109597 | 10kV乾丰公园道#2公配#3B配变 | 绿 | 640.0000
109598 | 10kV乾丰公园道#1公配#2B配变 | 绿 | 640.0000
109599 | 10kV书香苑#1B公用变 | 绿 | 415.1670
109600 | 10kV书香园#2B公用变 | 绿 | 419.7938
109601 | 10kV书路线青岗山柱上变 | 绿 | 84.1103
109602 | 10kV书路线罗家祠柱上变 | 黄 | 72.0948
109603 | 10kV书路线石油局柱上变 | 绿 | 72.1938
109604 | 10kV书路线石庙二柱上变 | 绿 | 103.0309
109605 | 10kV书路线石塘子柱上变 | 绿 | 87.9794
109606 | 10kV书路线欧家洞柱上变 | 绿 | 88.6887
109607 | 10kV书路线柑子园柱上变 | 绿 | 80.0000
109608 | 10kV书路线弹元厂柱上公变 | 绿 | 80.2680
109609 | 10kV书路线大坝子柱上变 | 绿 | 71.0082
109610 | 10kV书路线周家湾柱上变 | 绿 | 84.4258
109611 | 10kV书路线井场坝柱上变 | 绿 | 86.6041
109612 | 10kV书路线中坝柱上变 | 黄 | 73.9876
109613 | 10kV书路线三道水柱上公变 | 黄 | 29.9876
109614 | 10kV书王坡柱上变 | 绿 | 86.0464
109615 | 10kV书房柱上变 | 绿 | 72.9072
109616 | 10kV九龙逸安居公用配变 | 绿 | 414.1340
109617 | 10kV九龙爱都会#2公用配变 | 绿 | 559.0825
109618 | 10kV九龙唐洋金都#3公用配变 | 绿 | 521.5670
109619 | 10kV九龙唐洋金都#2公用配变 | 绿 | 412.0990
109620 | 10kV九龙唐洋金都#1公用配变 | 绿 | 412.0371
109621 | 10kV九龙六社配变 | 绿 | 80.9072
109622 | 10kV九龙4队柱上公变 | 绿 | 173.0351
109623 | 10kV九荣线斜石坡柱上变 | 绿 | 94.6969
109624 | 10kV九荣线张家冲柱上变 | 绿 | 81.0309
109625 | 10kV九荣线大坡柱上变 | 绿 | 80.0000
109626 | 10kV九荣线堰塘坡柱上变 | 绿 | 85.2598
109627 | 10kV九荣线城东金银小学柱上变 | 绿 | 97.1299
109628 | 10kV九建司（水口寺工商局集资楼)公用配变配电变压器 | 绿 | 535.3072
109629 | 10kV九州花园#1公配#1B | 绿 | 538.5155
109630 | 10kV九岭4队柱上变 | 绿 | 170.7072
109631 | 10kV九层岩1队柱上公变 | 红 | 0.0000
109632 | 10kV九宫庙柱上变 | 绿 | 95.9093
109633 | 10kV九华8队柱上变 | 绿 | 72.6660
109634 | 10kV乐华馨城国际公用配电室#3变 | 绿 | 532.8866
109635 | 10kV乐华馨城国际公用配电室#2变 | 绿 | 538.9856
109636 | 10kV乐华公司箱变#1变 | 绿 | 556.9072
109637 | 10kV乐信凤凰郡二期#1公配#2配变 | 绿 | 640.0000
109638 | 10kV乐信凤凰郡一期#2公配室#4变 | 绿 | 676.5196
109639 | 10kV乐信凤凰郡一期#1公配室#2变 | 绿 | 640.0000
109640 | 10kV乌龟石柱上公变 | 绿 | 43.0577
109641 | 10kV久运小区#1公用配电室#1变 | 绿 | 541.9794
109642 | 10kV丽苑小区配变 | 绿 | 332.9175
109643 | 10kV临鱼线鱼箭滩柱上变 | 绿 | 168.7835
109644 | 10kV临镇线老贯丘柱上公变 | 绿 | 149.0361
109645 | 10kV临江上场口柱上公变 | 绿 | 381.2680
109646 | 10kV临水线远明村柱上变 | 绿 | 100.0567
109647 | 10kV临水线东风幺店子柱上变 | 绿 | 267.4639
109648 | 10kV临普线二郎大柏树柱上变 | 绿 | 177.5948
109649 | 10kV丰达小区公用配电室#1变 | 绿 | 534.8041
109650 | 10kV中铁二十一局公用配电室#2B | 绿 | 504.0000
109651 | 10kV中船重工#1公用箱变#1变 | 绿 | 531.2165
109652 | 10kV中船.华尚城#1公用配电室#4B | 绿 | 671.8186
109653 | 10kV中船.华尚城#1公用配电室#3B | 绿 | 672.8082
109654 | 10kV中船.华尚城#1公用配电室#2B | 绿 | 666.7464
109655 | 10kV中船.华尚城#1公用配电室#1B | 绿 | 671.1010
109656 | 10kV中粮二号公用箱变#2变 | 绿 | 341.9835
109657 | 10kV中粮一号柱上公用变 | 绿 | 197.5773
109658 | 10kV中科丽苑#6楼配电房#5变 | 绿 | 420.4866
109659 | 10kV中科丽苑#6楼配电房#4变 | 绿 | 416.5155
109660 | 10kV中科丽苑#6楼配电房#3变 | 绿 | 522.2165
109661 | 10kV中磐时代#1公用配电室#2B | 绿 | 504.0000
109662 | 10kV中磐时代#1公用配电室#1B | 绿 | 504.0000
109663 | 10kV中石油泸州街家属区#1公用箱变#1变 | 绿 | 329.2412
109664 | 10kV中河坝小区#4公用箱变#1变 | 绿 | 421.4433
109665 | 10kV中河坝小区#3公用箱变#1变 | 绿 | 420.8330
109666 | 10kV中河坝小区#2公用箱变#1变 | 绿 | 528.9155
109667 | 10kV中河坝小区#1公用箱变#1变 | 绿 | 524.5464
109668 | 10kV中恒小区#1公用箱变#1变 | 绿 | 539.9175
109669 | 10kV中心百坪柱上变 | 绿 | 83.2072
109670 | 10kV中川建司公用配电室#1变 | 绿 | 261.9381
109671 | 10kV中山路安置房#3公用箱变#3变 | 绿 | 515.4928
109672 | 10kV中山路城建开发有限公司箱变#1变 | 绿 | 447.0722
109673 | 10kV中山环卫站公用配电室#1配变 | 绿 | 177.5959
109674 | 10kV中山小区公用箱变#1配变 | 绿 | 433.6649
109675 | 10kV中山佳苑#4公用箱变#4变 | 绿 | 500.4381
109676 | 10kV中山佳苑#3公用箱变#1变 | 绿 | 419.7784
109677 | 10kV中山佳苑#2公用箱变#1变 | 绿 | 419.2526
109678 | 10kV中山佳苑#1公用箱变#1变 | 绿 | 209.8969
109679 | 10kV中城时代#4B变 | 绿 | 676.4536
109680 | 10kV中城时代#2B变 | 绿 | 683.8351
109681 | 10kV中优观澜#1公用配电室963#3配变 | 绿 | 538.9072
109682 | 10kV中优观澜#1公用配电室962#2配变 | 绿 | 539.2577
109683 | 10kV中优观澜#1公用配电室961#1配变 | 绿 | 522.9897
109684 | 10kV两河三社配变 | 绿 | 42.7464
109685 | 10kV东陵寺柱上变 | 绿 | 85.8021
109686 | 10kV东门菜市柱上变 | 绿 | 357.1753
109687 | 10kV东门桥#1变 | 绿 | 342.1938
109688 | 10kV东邦花园三期中心配电室#7配变 | 绿 | 514.1031
109689 | 10kV东邦花园三期中心配电室#6配变 | 绿 | 550.6804
109690 | 10kV东邦花园三期中心配电室#5配变 | 绿 | 523.4021
109691 | 10kV东邦花园三期中心配电室#4配变 | 绿 | 540.2062
109692 | 10kV东邦花园三期中心配电室#2配变 | 绿 | 542.4948
109693 | 10kV东邦城市花园四期#1公用配电室#3配变 | 绿 | 669.2948
109694 | 10kV东邦城市花园四期#1公用配电室#2配变 | 绿 | 699.3320
109695 | 10kV东邦城市花园六期#1公用配电室#4变 | 绿 | 667.1959
109696 | 10kV东邦城市花园六期#1公用配电室#3变 | 绿 | 677.7814
109697 | 10kV东邦城市花园六期#1公用配电室#2变 | 绿 | 666.3010
109698 | 10kV东邦城市花园六期#1公用配电室#1变 | 绿 | 665.6825
109699 | 10kV东邦城市花园五期#1公用配电室#3变 | 绿 | 681.3691
109700 | 10kV东邦城市花园五期#1公用配电室#2变 | 绿 | 716.9237
109701 | 10kV东邦城市花园#1公用配电室#6变 | 绿 | 688.9897
109702 | 10kV东邦城市花园#1公用配电室#5变 | 绿 | 678.3505
109703 | 10kV东邦城市花园#1公用配电室#4变 | 绿 | 672.7093
109704 | 10kV东邦城市花园#1公用配电室#3变 | 绿 | 672.7588
109705 | 10kV东邦城市花园#1公用配电室#2变 | 绿 | 670.9526
109706 | 10kV东邦城市花园#1公用配电室#1变 | 绿 | 677.2866
109707 | 10kV东邦城市花园#1公用配电室#10B | 绿 | 329.2041
109708 | 10kV东邦城市花园#1公建配电室#9配变 | 绿 | 651.3402
109709 | 10kV东邦城市花园#1公建配电室#8配变 | 绿 | 662.0412
109710 | 10kV东邦城市花园#1公建配电室#7配变 | 绿 | 733.6000
109711 | 10kV东邦城市广场二期2#公用配电室#15B | 绿 | 558.5412
109712 | 10kV东邦城市广场二期2#公用配电室#13B | 绿 | 504.0000
109713 | 10kV东邦城市广场二期1#公用配电室#9变 | 绿 | 680.3918
109714 | 10kV东邦城市广场二期1#公用配电室#8变 | 绿 | 677.3402
109715 | 10kV东邦城市广场二期1#公用配电室#11变 | 绿 | 640.0000
109716 | 10kV东邦城市广场三期公用配电室#17变 | 绿 | 522.5773
109717 | 10kV东邦城市广场三期公用配电室#16变 | 绿 | 528.4536
109718 | 10kV东邦城市广场一期2#公用配电室#7B | 绿 | 519.7113
109719 | 10kV东邦城市广场一期2#公用配电室#6B | 绿 | 640.0000
109720 | 10kV东邦城市广场一期1#公用配电室#4B | 绿 | 504.0155
109721 | 10kV东邦城市广场1#公用配电室2#公用配变 | 绿 | 527.7680
109722 | 10kV东邦城市广场1#公用配电室1#公用配变 | 绿 | 544.1134
109723 | 10kV东科桥头公用箱变#1变 | 绿 | 417.5464
109724 | 10kV东科家居城#2公用箱变#2变 | 绿 | 513.8144
109725 | 10kV东科家居城#1公用箱变#1变 | 绿 | 514.9072
109726 | 10kV东科安置房公用箱变配变 | 绿 | 223.3485
109727 | 10kV东科好望岭#2公配#4变 | 绿 | 640.0247
109728 | 10kV东科好望岭#2公配#2变 | 绿 | 640.0000
109729 | 10kV东科兰乔圣菲#4公用箱变配变 | 绿 | 340.8825
109730 | 10kV东科兰乔圣菲#3公用箱变配变 | 绿 | 422.4784
109731 | 10kV东科兰乔圣菲#2公用箱变配变 | 绿 | 429.2701
109732 | 10kV东科兰乔圣菲#1公用箱变配变 | 绿 | 430.5072
109733 | 10kV东湖柱上变 | 绿 | 85.4392
109734 | 10kV东方文都公用配电室#3变 | 绿 | 677.2619
109735 | 10kV东方文都公用配电室#2变 | 绿 | 421.5876
109736 | 10kV东方公司#2公用箱变961配变 | 绿 | 478.5031
109737 | 10kV东方公司#1公用箱变配变 | 绿 | 570.5649
109738 | 10kV东彩村配变 | 绿 | 352.0536
109739 | 10kV东城花园一期#3公用箱变#3变 | 绿 | 518.9567
109740 | 10kV东城花园一期#2公用箱变#2变 | 绿 | 448.5361
109741 | 10kV东城花园一期#1公用箱变#1变 | 绿 | 454.8784
109742 | 10kV东城花园A区#2公用配变 | 绿 | 414.9814
109743 | 10kV东城花园A区#1公用配变 | 绿 | 417.2206
109744 | 10kV东城上景#8公用箱变配变 | 绿 | 349.4433
109745 | 10kV东城上景#7公用箱变配变 | 绿 | 532.7938
109746 | 10kV东城上景#6公用箱变配变 | 绿 | 541.9948
109747 | 10kV东城上景#5公用箱变配变 | 绿 | 549.2165
109748 | 10kV东城上景#3公用箱变配变 | 绿 | 480.7062
109749 | 10kV东城上景#2公用箱变配变 | 绿 | 530.2113
109750 | 10kV东城上景#1公用箱变配变 | 绿 | 531.2320
109751 | 10kV东坡雅园配电变压器 | 绿 | 689.6577
109752 | 10kV东升苑#1变 | 绿 | 494.2990
109753 | 10kV东升2队柱上变 | 红 | 0.0000
109754 | 10kV东升1队公变 | 红 | 0.0000
109755 | 10kV世外桃源#5公配#11B | 绿 | 693.1216
109756 | 10kV世外桃源#4公配#9B | 绿 | 704.3794
109757 | 10kV世外桃源#4公配#10B | 绿 | 532.0206
109758 | 10kV世外桃源#3公配#8B | 绿 | 672.0412
109759 | 10kV世外桃源#2公配#7B | 绿 | 684.1402
109760 | 10kV世外桃源#2公配#6B | 绿 | 677.0144
109761 | 10kV世外桃源#2公配#5B | 绿 | 520.4124
109762 | 10kV世外桃源#2公配#4B | 绿 | 679.0433
109763 | 10kV世外桃源#1公配#3B | 绿 | 535.4021
109764 | 10kV世外桃源#1公配#2B | 绿 | 683.0515
109765 | 10kV世外桃源#1公配#1B | 绿 | 694.9278
109766 | 10kV下街子柱上变 | 绿 | 289.0515
109767 | 10kV上海公馆#4公用配电室#14配变 | 绿 | 640.0000
109768 | 10kV上海公馆#4公用配电室#12公用配变 | 绿 | 515.9794
109769 | 10kV上海公馆#3公用配电室#11公用配变 | 绿 | 664.5443
109770 | 10kV上海公馆#3公用配电室#10公用配变 | 绿 | 640.0000
109771 | 10kV上海公馆#2公用配电室#8公用配变 | 绿 | 640.0000
109772 | 10kV上海公馆#2公用配电室#6公用配变 | 绿 | 640.0000
109773 | 10kV上海公馆#1公用配电室#4公用配变 | 绿 | 640.0000
109774 | 10kV上海公馆#1公用配电室#2公用配变 | 绿 | 640.0000
109775 | 10kV上官楼公用变 | 绿 | 560.1237
109776 | 10kV三面山柱上变 | 绿 | 85.9299
109777 | 10kV三联小区公用配电室#1配变 | 绿 | 412.8660
109778 | 10kV三矿井柱上公变 | 绿 | 68.6186
109779 | 10kV三湾塘柱上变 | 绿 | 82.3629
109780 | 10kV三湾堰塘配变 | 黄 | 72.8536
109781 | 10kV三星庙柱上变 | 绿 | 90.4876
109782 | 10kV三教寺柱上公变 | 绿 | 88.5773
109783 | 10kV三教场镇开发区公变 | 绿 | 378.6144
109784 | 10kV三教8村2队公变 | 绿 | 340.2062
109785 | 10kV三教5村9社柱上变 | 绿 | 328.9588
109786 | 10kV三庆花园公用配变 | 绿 | 649.6495
109787 | 10kV三层岩柱上公变 | 绿 | 83.3959
109788 | 10kV三奇农排柱上变 | 绿 | 80.0000
109789 | 10kV三堰配变 | 绿 | 41.8031
109790 | 10kV三块碑柱上变 | 绿 | 94.1814
109791 | 10kV三圣街中段公变 | 绿 | 352.8948
109792 | 10kV三圣公寓#2公用箱变#2变 | 绿 | 521.9258
109793 | 10kV三圣公寓#1公用箱变#1变 | 绿 | 525.0928
109794 | 10kV三圆汽车配电室#1变 | 绿 | 406.5289
109795 | 10kV三和九社柱上公变 | 绿 | 89.4247
109796 | 10kV三号站小区#2公用箱变#2B | 绿 | 539.4227
109797 | 10kV三号站小区#1公用箱变#1B | 绿 | 427.5412
109798 | 10kV三友小区#1公用箱变#1变 | 绿 | 263.9175
109799 | 10kV三叉马路柱上变 | 绿 | 94.8052
109800 | 10kV三叉路公用箱变#1配变 | 绿 | 540.7423
109801 | 10kV三华博雅苑公用配电室#4配变 | 绿 | 701.2784
109802 | 10kV三华博雅苑公用配电室#3配变 | 绿 | 686.3299
109803 | 10kV三华博雅苑公用配电室#2配变 | 绿 | 530.4588
109804 | 10kV三华博雅苑公用配电室#1配变 | 绿 | 527.3351
109805 | 10kV三华.康瑞花园#2公用配变 | 绿 | 332.4227
109806 | 10kV三华.康瑞花园#1公用配变 | 绿 | 419.4474
109807 | 10kV万香线寿永1村8社2#柱上变 | 绿 | 84.5237
109808 | 10kV万顺桥柱上公变 | 绿 | 84.8402
109809 | 10kV万韩线桂花二社柱上变 | 绿 | 84.6206
109810 | 10kV万都实业#1公用箱变#1变 | 绿 | 426.6392
109811 | 10kV万达广场#9公用配电室#3变 | 绿 | 640.0000
109812 | 10kV万达广场#8公用配电室#1变 | 绿 | 640.0000
109813 | 10kV万达广场#5公用配电室#14变 | 绿 | 524.6598
109814 | 10kV万达广场#5公用配电室#13变 | 绿 | 568.0619
109815 | 10kV万达广场#3公用配电室#9变 | 绿 | 663.3814
109816 | 10kV万达广场#3公用配电室#7变 | 绿 | 640.0000
109817 | 10kV万达广场#2公用配电室#6变 | 绿 | 667.9093
109818 | 10kV万达广场#2公用配电室#5变 | 绿 | 669.7155
109819 | 10kV万达广场#2公用配电室#4变 | 绿 | 663.6784
109820 | 10kV万胜煤业公变 | 绿 | 80.1670
109821 | 10kV万科城一期项目#4公配#9配变 | 绿 | 640.0000
109822 | 10kV万科城一期项目#4公配#11配变 | 绿 | 504.0000
109823 | 10kV万科城一期项目#3公配#8配变 | 绿 | 665.6082
109824 | 10kV万科城一期项目#3公配#6配变 | 绿 | 640.0000
109825 | 10kV万科城一期#1公配#2配变 | 绿 | 643.6124
109826 | 10kV万科城一期#1公配#1配变 | 绿 | 653.7320
109827 | 10kV万科二期宗地三#5公配#16配变 | 绿 | 659.5959
109828 | 10kV万科二期宗地三#5公配#15配变 | 绿 | 665.5340
109829 | 10kV万科二期宗地三#3公配#9配变 | 绿 | 411.3814
109830 | 10kV万科二期宗地三#3公配#7配变 | 绿 | 640.0000
109831 | 10kV万福桥配变 | 绿 | 45.4082
109832 | 10kV万寿老街柱上公变 | 绿 | 184.2784
109833 | 10kV万寿村康居#1公用配电室#1变 | 绿 | 531.2938
109834 | 10kV万寿新街#1柱上公变 | 绿 | 351.2619
109835 | 10kV万寿坪柱上变 | 绿 | 256.3206
109836 | 10kV万家院子配变 | 绿 | 170.0423
109837 | 10kV万家坡柱上公变 | 绿 | 53.0186
109838 | 10kV万宝村柱上变 | 绿 | 90.1474
109839 | 10kV万和天地#1公配#2变 | 绿 | 589.9175
109840 | 10kV万兴线大梨小学柱上变 | 绿 | 86.2753
109841 | 10kV万兴线万寿柑子园柱上变 | 绿 | 66.2175
109842 | 10kV七郎村柱上变 | 绿 | 88.6010
109843 | 10kV七郎四社柱上变压器 | 绿 | 169.4268
109844 | 10kV七建司公用配变 | 绿 | 133.8969
109845 | 10kV七公里柱上变 | 黄 | 78.7814
109846 | 10kV一龙二社柱上变 | 绿 | 161.8665
109847 | 10kV一矿井#3变 | 绿 | 81.1093
109848 | 10kV一期东方新城1B生活公用配变 | 绿 | 660.4948
109849 | 10kV一中校配变 | 绿 | 407.0928
109850 | 10kV137队配变 | 绿 | 537.3093
109851 | 10kV10kV河陀线天平街柱上变 | 绿 | 175.2660
109852 | 10kV 预制厂柱上公变 | 绿 | 89.3856
109853 | 10Kv保管室柱上变 | 黄 | 70.7753
109854 | 10KV金岭地·嘉美郡中心配电室#4B | 绿 | 418.5258
109855 | 10KV金岭地·嘉美郡中心配电室#3B | 绿 | 409.5722
109856 | 10KV豪禧.银山源#10公用箱变#10变 | 绿 | 538.2680
109857 | 10KV荣站线#35杆变压器 | 绿 | 274.0825
109858 | 10KV荣华名都#3公用变 | 绿 | 415.0062
109859 | 10KV荣华名都#2公用变 | 绿 | 424.0990
109860 | 10KV荣华名都#1公用变 | 绿 | 422.2186
109861 | 10KV海施线富吉德隆橡胶柱上变 | 绿 | 400.5722
109862 | 10KV浦江上海城小区#6公用箱变#6变 | 绿 | 532.1856
109863 | 10KV浦江上海城小区#5公用箱变#5变 | 绿 | 532.2268
109864 | 10KV浦江上海城小区#4公用箱变#4变 | 绿 | 524.7835
109865 | 10KV浦江上海城小区#3公用箱变#3变 | 绿 | 530.3711
109866 | 10KV浦江上海城小区#2公用箱变#2变 | 绿 | 533.4433
109867 | 10KV浦江上海城小区#1公用箱变#1变 | 绿 | 545.2371
109868 | 10KV汪庙子柱上变 | 绿 | 93.6577
109869 | 10KV水利局（坡政线）公用配变 | 绿 | 504.4742
109870 | 10KV橄榄郡#3公用配变 | 绿 | 426.2515
109871 | 10KV樾山府公用配电室3#变 | 绿 | 763.7113
109872 | 10KV李子园柱上变 | 绿 | 15.0000
109873 | 10KV月源山水4#变 | 绿 | 525.8351
109874 | 10KV月源山水2#变 | 绿 | 522.9588
109875 | 10KV月源山水1#变 | 绿 | 522.7887
109876 | 10KV时代小区配电室#2公用配变 | 绿 | 530.1773
109877 | 10KV拱桥柱上变 | 绿 | 86.2010
109878 | 10KV师专渝晖公用配变 | 绿 | 586.1856
109879 | 10KV巴黎左岸#8变 | 绿 | 697.1794
109880 | 10KV巴黎左岸#6变 | 绿 | 640.0000
109881 | 10KV巴黎左岸#4变 | 绿 | 400.0000
109882 | 10KV巴黎左岸#2变 | 绿 | 640.0000
109883 | 10KV嘉信花园公用柱上变 | 绿 | 254.6082
109884 | 10KV刘定华联建房公用箱变#1变 | 红 | 0.0000
109885 | 10KV乱石坛柱上公变 | 黄 | 61.7649
109886 | 10KV九州花园#3公用箱变#3变 | 绿 | 259.5093