## 变电站
国网重庆市电力公司荣昌区供电分公司 2026年第1季度分布式光伏可开放容量公示（220-35千伏主变） （发布时间：2025年12月26日 更新频次：每季度更新一次） 提醒：公开电网可开容量信息是按周期测算并发布，没有结合在办项目情况进行实时动态更新，我公司在受理您的并网意向申请后，需要进一步现场核实确认光伏拟接入台区可开放容量情况。
序号 | 设备名称 | 评估等级 | 可开放容量(MW)
1 | 重庆黔江.220kV黔江站重庆黔江.220kV黔江站2# | 绿 | 18.9065
2 | 重庆黔江.220kV黔江站重庆黔江.220kV黔江站1# | 绿 | 15.2508
3 | 重庆黔江.220kV永兴站重庆黔江.220kV永兴站2# | 绿 | 0.0436
4 | 重庆黔江.220kV永兴站重庆黔江.220kV永兴站1# | 绿 | 0.0434
5 | 重庆长寿.220kV龙桥站重庆长寿.220kV龙桥站3# | 绿 | 44.6070
6 | 重庆长寿.220kV龙桥站重庆长寿.220kV龙桥站2# | 绿 | 40.8987
7 | 重庆长寿.220kV龙桥站重庆长寿.220kV龙桥站1# | 绿 | 44.6924
8 | 重庆长寿.220kV雨台山站重庆长寿.220kV雨台山站3# | 绿 | 13.4301
9 | 重庆长寿.220kV雨台山站重庆长寿.220kV雨台山站2# | 绿 | 13.4207
10 | 重庆长寿.220kV花庄站重庆长寿.220kV花庄站3# | 绿 | 45.9981
11 | 重庆长寿.220kV花庄站重庆长寿.220kV花庄站2# | 绿 | 47.8743
12 | 重庆长寿.220kV花庄站重庆长寿.220kV花庄站1# | 绿 | 47.6659
13 | 重庆长寿.220kV白涛站重庆长寿.220kV白涛站2# | 绿 | 12.3129
17 | 重庆长寿.220kV白涛站重庆长寿.220kV白涛站1# | 绿 | 19.2566
19 | 重庆长寿.220kV涪陵站重庆长寿.220kV涪陵站2# | 绿 | 18.1734
20 | 重庆长寿.220kV涪陵站重庆长寿.220kV涪陵站1# | 绿 | 21.1836
21 | 重庆长寿.220kV朱家坝站重庆长寿.220kV朱家坝站2# | 绿 | 22.8279
22 | 重庆长寿.220kV朱家坝站重庆长寿.220kV朱家坝站1# | 绿 | 20.5255
24 | 重庆长寿.220kV八颗站重庆长寿.220kV八颗站2# | 绿 | 30.7873
25 | 重庆长寿.220kV八颗站重庆长寿.220kV八颗站1# | 绿 | 30.8857
26 | 重庆长寿.220kV东新村站重庆长寿.220kV东新村站3# | 绿 | 31.4775
27 | 重庆长寿.220kV东新村站重庆长寿.220kV东新村站2# | 绿 | 25.1473
28 | 重庆长寿.220kV东新村站重庆长寿.220kV东新村站1# | 绿 | 47.7413
29 | 重庆铜梁.220kV金龙站重庆铜梁.220kV金龙站3# | 绿 | 18.3457
30 | 重庆铜梁.220kV金龙站重庆铜梁.220kV金龙站2# | 绿 | 22.6385
31 | 重庆铜梁.220kV金龙站重庆铜梁.220kV金龙站1# | 绿 | 57.3618
32 | 重庆铜梁.220kV全德站重庆铜梁.220kV全德站3# | 绿 | 58.9576
33 | 重庆铜梁.220kV全德站重庆铜梁.220kV全德站2# | 绿 | 42.7429
34 | 重庆酉阳.220kV酉阳站重庆酉阳.220kV酉阳站2# | 绿 | 24.9129
35 | 重庆酉阳.220kV酉阳站重庆酉阳.220kV酉阳站1# | 绿 | 50.8618
36 | 重庆綦江.220kV綦江站重庆綦江.220kV綦江站2# | 绿 | 25.6574
38 | 重庆綦江.220kV綦江站重庆綦江.220kV綦江站1# | 绿 | 24.8786
40 | 重庆綦江.220kV渝黔站重庆綦江.220kV渝黔站2# | 绿 | 21.1855
41 | 重庆綦江.220kV渝黔站重庆綦江.220kV渝黔站1# | 绿 | 23.3404
42 | 重庆綦江.220kV万盛站重庆綦江.220kV万盛站2# | 绿 | 44.2373
43 | 重庆綦江.220kV万盛站重庆綦江.220kV万盛站1# | 绿 | 44.2204
44 | 重庆秀山.220kV秀山站重庆秀山.220kV秀山站3# | 绿 | 43.2738
45 | 重庆秀山.220kV秀山站重庆秀山.220kV秀山站2# | 绿 | 18.8127
46 | 重庆秀山.220kV秀山站重庆秀山.220kV秀山站1# | 绿 | 25.0926
47 | 重庆石柱.220kV南宾站重庆石柱.220kV南宾站3# | 绿 | 24.4250
48 | 重庆石柱.220kV南宾站重庆石柱.220kV南宾站2# | 绿 | 28.9149
49 | 重庆石柱.220kV南宾站重庆石柱.220kV南宾站1# | 绿 | 27.0600
51 | 重庆璧山.220kV茅莱站重庆璧山.220kV茅莱站3# | 绿 | 7.3506
53 | 重庆璧山.220kV茅莱站重庆璧山.220kV茅莱站2# | 黄 | 9.5603
55 | 重庆璧山.220kV茅莱站重庆璧山.220kV茅莱站1# | 绿 | 14.8870
56 | 重庆璧山.220kV田家站重庆璧山.220kV田家站2# | 绿 | 11.1308
57 | 重庆璧山.220kV田家站重庆璧山.220kV田家站1# | 绿 | 11.5935
58 | 重庆璧山.220kV凤凰站重庆璧山.220kV凤凰站2# | 绿 | 49.1411
59 | 重庆璧山.220kV凤凰站重庆璧山.220kV凤凰站1# | 绿 | 42.3606
60 | 重庆潼南.220kV凉风垭站重庆潼南.220kV凉风垭站2# | 绿 | 35.1986
61 | 重庆潼南.220kV凉风垭站重庆潼南.220kV凉风垭站1# | 绿 | 23.4693
62 | 重庆江津.220kV龙井站重庆江津.220kV龙井站3# | 绿 | 35.0760
63 | 重庆江津.220kV龙井站重庆江津.220kV龙井站2# | 绿 | 31.5452
64 | 重庆江津.220kV龙井站重庆江津.220kV龙井站1# | 绿 | 32.6242
67 | 重庆江津.220kV长合站重庆江津.220kV长合站3# | 绿 | 7.2619
69 | 重庆江津.220kV长合站重庆江津.220kV长合站2# | 绿 | 6.5429
71 | 重庆江津.220kV紫金站重庆江津.220kV紫金站3# | 绿 | 28.3795
72 | 重庆江津.220kV紫金站重庆江津.220kV紫金站2# | 绿 | 33.0823
73 | 重庆江津.220kV杨林站重庆江津.220kV杨林站2# | 绿 | 14.1686
74 | 重庆江津.220kV杨林站重庆江津.220kV杨林站1# | 绿 | 11.7703
75 | 重庆江津.220kV孔目站重庆江津.220kV孔目站2# | 绿 | 30.8179
76 | 重庆江津.220kV孔目站重庆江津.220kV孔目站1# | 绿 | 24.0071
77 | 重庆江北.220kV龙头寺站重庆江北.220kV龙头寺站2# | 绿 | 67.2301
78 | 重庆江北.220kV龙头寺站重庆江北.220kV龙头寺站1# | 绿 | 66.7583
79 | 重庆江北.220kV龙兴北站重庆江北.220kV龙兴北站3# | 绿 | 11.1716
80 | 重庆江北.220kV龙兴北站重庆江北.220kV龙兴北站2# | 绿 | 13.3459
81 | 重庆江北.220kV鹿山站重庆江北.220kV鹿山站2# | 绿 | 44.0448
82 | 重庆江北.220kV鹿山站重庆江北.220kV鹿山站1# | 绿 | 42.5905
84 | 重庆江北.220kV鸿恩寺站重庆江北.220kV鸿恩寺站2# | 绿 | 15.8483
85 | 重庆江北.220kV鸿恩寺站重庆江北.220kV鸿恩寺站1# | 绿 | 23.0044
87 | 重庆江北.220kV高屋站重庆江北.220kV高屋站3# | 绿 | 62.5988
88 | 重庆江北.220kV高屋站重庆江北.220kV高屋站2# | 绿 | 48.1169
89 | 重庆江北.220kV高屋站重庆江北.220kV高屋站1# | 绿 | 51.2968
90 | 重庆江北.220kV翠云站重庆江北.220kV翠云站3# | 绿 | 55.9971
91 | 重庆江北.220kV翠云站重庆江北.220kV翠云站2# | 绿 | 60.3621
92 | 重庆江北.220kV翠云站重庆江北.220kV翠云站1# | 绿 | 70.3690
93 | 重庆江北.220kV礼嘉站重庆江北.220kV礼嘉站2# | 绿 | 39.9982
94 | 重庆江北.220kV礼嘉站重庆江北.220kV礼嘉站1# | 绿 | 39.6848
95 | 重庆江北.220kV皂角村站重庆江北.220kV皂角村站#3 | 绿 | 24.4649
96 | 重庆江北.220kV皂角村站重庆江北.220kV皂角村站#2 | 绿 | 27.8848
98 | 重庆江北.220kV界石堡站重庆江北.220kV界石堡站2# | 绿 | 29.7029
99 | 重庆江北.220kV界石堡站重庆江北.220kV界石堡站1# | 绿 | 38.7146
101 | 重庆江北.220kV琏珠站重庆江北.220kV琏珠站3# | 绿 | 52.1755
102 | 重庆江北.220kV琏珠站重庆江北.220kV琏珠站2# | 绿 | 34.3355
103 | 重庆江北.220kV环山站重庆江北.220kV环山站3# | 绿 | 36.3354
104 | 重庆江北.220kV环山站重庆江北.220kV环山站2# | 绿 | 35.9247
105 | 重庆江北.220kV玉带山站重庆江北.220kV玉带山站3# | 绿 | 31.9742
106 | 重庆江北.220kV玉带山站重庆江北.220kV玉带山站2# | 绿 | 42.1102
108 | 重庆江北.220kV玉带山站重庆江北.220kV玉带山站1# | 绿 | 30.2057
109 | 重庆江北.220kV江北城站重庆江北.220kV江北城站2# | 绿 | 58.0951
110 | 重庆江北.220kV江北城站重庆江北.220kV江北城站1# | 绿 | 58.6371
111 | 重庆江北.220kV悦来站重庆江北.220kV悦来站2# | 绿 | 33.6768
112 | 重庆江北.220kV悦来站重庆江北.220kV悦来站1# | 绿 | 34.0159
113 | 重庆江北.220kV官山站重庆江北.220kV官山站#2 | 绿 | 0.8556
114 | 重庆江北.220kV官山站重庆江北.220kV官山站#1 | 绿 | 0.7389
115 | 重庆江北.220kV大竹林站重庆江北.220kV大竹林站3# | 绿 | 40.2597
116 | 重庆江北.220kV大竹林站重庆江北.220kV大竹林站2# | 绿 | 40.0606
117 | 重庆江北.220kV大竹林站重庆江北.220kV大竹林站1# | 绿 | 39.4078
118 | 重庆江北.220kV大云站重庆江北.220kV大云站#2 | 绿 | 17.4517
119 | 重庆江北.220kV大云站重庆江北.220kV大云站#1 | 绿 | 16.9764
120 | 重庆江北.220kV复盛站重庆江北.220kV复盛站2# | 绿 | 35.4640
121 | 重庆江北.220kV复盛站重庆江北.220kV复盛站1# | 绿 | 6.1821
122 | 重庆江北.220kV人和站重庆江北.220kV人和站3# | 绿 | 70.2500
123 | 重庆江北.220kV人和站重庆江北.220kV人和站2# | 绿 | 68.3941
124 | 重庆江北.220kV人和站重庆江北.220kV人和站1# | 绿 | 68.3725
126 | 重庆永川.220kV邮亭站重庆永川.220kV邮亭站2# | 绿 | 7.5144
128 | 重庆永川.220kV邮亭站重庆永川.220kV邮亭站1# | 绿 | 7.3485
129 | 重庆永川.220kV茶店站重庆永川.220kV茶店站2# | 绿 | 48.6212
130 | 重庆永川.220kV茶店站重庆永川.220kV茶店站1# | 绿 | 46.9895
131 | 重庆永川.220kV来苏站重庆永川.220kV来苏站2# | 绿 | 36.8405
132 | 重庆永川.220kV来苏站重庆永川.220kV来苏站1# | 绿 | 37.2530
133 | 重庆永川.220kV朱沱站重庆永川.220kV朱沱站2# | 绿 | 12.5633
134 | 重庆永川.220kV朱沱站重庆永川.220kV朱沱站1# | 绿 | 11.5524
135 | 重庆永川.220kV昌州站重庆永川.220kV昌州站3# | 绿 | 38.4708
136 | 重庆永川.220kV昌州站重庆永川.220kV昌州站2# | 绿 | 21.0280
137 | 重庆永川.220kV昌州站重庆永川.220kV昌州站1# | 绿 | 22.2535
138 | 重庆永川.220kV城南站重庆永川.220kV城南站2# | 绿 | 20.3159
139 | 重庆永川.220kV城南站重庆永川.220kV城南站1# | 绿 | 10.8218
140 | 重庆永川.220kV双桥站重庆永川.220kV双桥站2# | 绿 | 6.7725
143 | 重庆永川.220kV双桥站重庆永川.220kV双桥站1# | 绿 | 15.4053
144 | 重庆武隆.220kV武隆站重庆武隆.220kV武隆站2# | 绿 | 18.7503
145 | 重庆武隆.220kV武隆站重庆武隆.220kV武隆站1# | 绿 | 178.4258
146 | 重庆忠县.220kV石马站重庆忠县.220kV石马站3# | 绿 | 38.8403
147 | 重庆忠县.220kV石马站重庆忠县.220kV石马站2# | 绿 | 38.9706
148 | 重庆忠县.220kV石马站重庆忠县.220kV石马站1# | 绿 | 39.6839
149 | 重庆彭水.220kV彭水站重庆彭水.220kV彭水站2# | 绿 | 33.1875
150 | 重庆彭水.220kV彭水站重庆彭水.220kV彭水站1# | 绿 | 41.0926
151 | 重庆开州.220kV镇安站重庆开州.220kV镇安站3# | 绿 | 18.2948
152 | 重庆开州.220kV镇安站重庆开州.220kV镇安站2# | 绿 | 27.5307
153 | 重庆开州.220kV镇安站重庆开州.220kV镇安站1# | 绿 | 49.5599
154 | 重庆开州.220kV东华站重庆开州.220kV东华站2# | 绿 | 23.7696
155 | 重庆开州.220kV东华站重庆开州.220kV东华站1# | 绿 | 31.5927
156 | 重庆市南.220kV鸡冠石站重庆市南.220kV鸡冠石站3# | 绿 | 43.6746
157 | 重庆市南.220kV鸡冠石站重庆市南.220kV鸡冠石站2# | 绿 | 42.8133
158 | 重庆市南.220kV鸡冠石站重庆市南.220kV鸡冠石站1# | 绿 | 42.3852
159 | 重庆市南.220kV金家岩站重庆市南.220kV金家岩站2# | 绿 | 58.0571
160 | 重庆市南.220kV金家岩站重庆市南.220kV金家岩站1# | 绿 | 58.3009
161 | 重庆市南.220kV走马羊站重庆市南.220kV走马羊站2# | 绿 | 55.3298
162 | 重庆市南.220kV走马羊站重庆市南.220kV走马羊站1# | 绿 | 54.7127
163 | 重庆市南.220kV虎啸站重庆市南.220kV虎啸站3# | 绿 | 49.0172
164 | 重庆市南.220kV虎啸站重庆市南.220kV虎啸站2# | 绿 | 48.8250
165 | 重庆市南.220kV花红站重庆市南.220kV花红站2# | 绿 | 51.4761
166 | 重庆市南.220kV花红站重庆市南.220kV花红站1# | 绿 | 52.3349
167 | 重庆市南.220kV白马山站重庆市南.220kV白马山站3# | 绿 | 37.1919
168 | 重庆市南.220kV白马山站重庆市南.220kV白马山站2# | 绿 | 36.1765
169 | 重庆市南.220kV白马山站重庆市南.220kV白马山站1# | 绿 | 35.6990
170 | 重庆市南.220kV四公里站重庆市南.220kV四公里站3# | 绿 | 59.8515
171 | 重庆市南.220kV四公里站重庆市南.220kV四公里站2# | 绿 | 59.5435
172 | 重庆市南.220kV四公里站重庆市南.220kV四公里站1# | 绿 | 59.4453
173 | 重庆市南.220kV书房站重庆市南.220kV书房站3# | 绿 | 23.6184
174 | 重庆市南.220kV书房站重庆市南.220kV书房站2# | 绿 | 25.7861
175 | 重庆市区.220kV龙荫站重庆市区.220kV龙荫站3# | 绿 | 37.3414
176 | 重庆市区.220kV龙荫站重庆市区.220kV龙荫站2# | 绿 | 43.3393
178 | 重庆市区.220kV黄荆堡站重庆市区.220kV黄荆堡站2# | 绿 | 14.7590
179 | 重庆市区.220kV黄荆堡站重庆市区.220kV黄荆堡站1# | 绿 | 26.4556
181 | 重庆市区.220kV高九路站重庆市区.220kV高九路站2# | 绿 | 44.5153
182 | 重庆市区.220kV高九路站重庆市区.220kV高九路站1# | 绿 | 44.6522
183 | 重庆市区.220kV马岚垭站重庆市区.220kV马岚垭站2# | 绿 | 15.4046
185 | 重庆市区.220kV马岚垭站重庆市区.220kV马岚垭站1# | 绿 | 19.4637
187 | 重庆市区.220kV顺城街站重庆市区.220kV顺城街站2# | 绿 | 46.2163
188 | 重庆市区.220kV顺城街站重庆市区.220kV顺城街站1# | 绿 | 46.1298
189 | 重庆市区.220kV谢家湾站重庆市区.220kV谢家湾站3# | 绿 | 37.6316
190 | 重庆市区.220kV谢家湾站重庆市区.220kV谢家湾站2# | 绿 | 37.9701
191 | 重庆市区.220kV水碾站重庆市区.220kV水碾站3# | 绿 | 46.9549
192 | 重庆市区.220kV水碾站重庆市区.220kV水碾站2# | 绿 | 47.9339
193 | 重庆市区.220kV水碾站重庆市区.220kV水碾站1# | 绿 | 47.6875
194 | 重庆市区.220kV梨树湾站重庆市区.220kV梨树湾站2# | 绿 | 59.2773
195 | 重庆市区.220kV梨树湾站重庆市区.220kV梨树湾站1# | 绿 | 59.2773
196 | 重庆市区.220kV桐子湾站重庆市区.220kV桐子湾站2# | 绿 | 21.7594
197 | 重庆市区.220kV桐子湾站重庆市区.220kV桐子湾站1# | 绿 | 18.9609
198 | 重庆市区.220kV柏树堡站重庆市区.220kV柏树堡站3# | 绿 | 31.7199
199 | 重庆市区.220kV柏树堡站重庆市区.220kV柏树堡站2# | 绿 | 32.3077
200 | 重庆市区.220kV柏树堡站重庆市区.220kV柏树堡站1# | 绿 | 32.3955
201 | 重庆市区.220kV敖山站重庆市区.220kV敖山站3# | 绿 | 45.4450
202 | 重庆市区.220kV敖山站重庆市区.220kV敖山站2# | 绿 | 46.2507
203 | 重庆市区.220kV微电园站重庆市区.220kV微电园站3# | 绿 | 52.4507
204 | 重庆市区.220kV微电园站重庆市区.220kV微电园站2# | 绿 | 59.4664
205 | 重庆市区.220kV巴山站重庆市区.220kV巴山站3# | 绿 | 31.1150
206 | 重庆市区.220kV巴山站重庆市区.220kV巴山站2# | 绿 | 31.8356
207 | 重庆市区.220kV巴山站重庆市区.220kV巴山站1# | 绿 | 32.3335
208 | 重庆市区.220kV宝洪站重庆市区.220kV宝洪站2# | 绿 | 55.2833
209 | 重庆市区.220kV宝洪站重庆市区.220kV宝洪站1# | 绿 | 35.0908
210 | 重庆市区.220kV大溪沟站重庆市区.220kV大溪沟站3# | 绿 | 27.6284
211 | 重庆市区.220kV大溪沟站重庆市区.220kV大溪沟站2# | 绿 | 26.9196
212 | 重庆市区.220kV大溪沟站重庆市区.220kV大溪沟站1# | 绿 | 26.8679
213 | 重庆市区.220kV大学城站重庆市区.220kV大学城站3# | 绿 | 56.6409
215 | 重庆市区.220kV大学城站重庆市区.220kV大学城站2# | 绿 | 49.0295
217 | 重庆市区.220kV大坪站重庆市区.220kV大坪站2# | 绿 | 41.8335
218 | 重庆市区.220kV大坪站重庆市区.220kV大坪站1# | 绿 | 42.0018
219 | 重庆市区.220kV双山站重庆市区.220kV双山站3# | 绿 | 52.6645
220 | 重庆市区.220kV双山站重庆市区.220kV双山站2# | 绿 | 58.9659
221 | 重庆市区.220kV双山站重庆市区.220kV双山站1# | 绿 | 57.8973
222 | 重庆市区.220kV凉亭站重庆市区.220kV凉亭站2# | 绿 | 43.3162
223 | 重庆市区.220kV凉亭站重庆市区.220kV凉亭站1# | 绿 | 43.4647
224 | 重庆巫溪.220kV聚宝站重庆巫溪.220kV聚宝站2# | 绿 | 31.9604
225 | 重庆巫溪.220kV聚宝站重庆巫溪.220kV聚宝站1# | 绿 | 18.0382
226 | 重庆巫溪.220kV巫溪站重庆巫溪.220kV巫溪站2# | 绿 | 26.8322
227 | 重庆巫溪.220kV巫溪站重庆巫溪.220kV巫溪站1# | 绿 | 24.0001
228 | 重庆巫山.220kV旱坪站重庆巫山.220kV旱坪站2# | 绿 | 2.5283
229 | 重庆巫山.220kV旱坪站重庆巫山.220kV旱坪站1# | 绿 | 4.5693
230 | 重庆奉节.220kV铁甲站重庆奉节.220kV铁甲站3# | 绿 | 32.5860
231 | 重庆奉节.220kV铁甲站重庆奉节.220kV铁甲站2# | 绿 | 18.7834
233 | 重庆奉节.220kV奉节站重庆奉节.220kV奉节站2# | 绿 | 12.2919
234 | 重庆奉节.220kV奉节站重庆奉节.220kV奉节站1# | 绿 | 19.4982
236 | 重庆大足.220kV八柱站重庆大足.220kV八柱站3# | 绿 | 18.0989
237 | 重庆大足.220kV八柱站重庆大足.220kV八柱站2# | 绿 | 19.1202
238 | 重庆大足.220kV八柱站重庆大足.220kV八柱站1# | 绿 | 18.9953
239 | 重庆城口.220kV城口站重庆城口.220kV城口站2# | 绿 | 16.3248
240 | 重庆城口.220kV城口站重庆城口.220kV城口站1# | 绿 | 18.6634
242 | 重庆垫江.220kV垫江站重庆垫江.220kV垫江站3# | 绿 | 16.7880
243 | 重庆垫江.220kV垫江站重庆垫江.220kV垫江站2# | 绿 | 13.8188
245 | 重庆垫江.220kV垫江站重庆垫江.220kV.垫江站1# | 绿 | 13.8184
247 | 重庆合川.220kV花园站重庆合川.220kV花园站3# | 绿 | 51.6352
248 | 重庆合川.220kV花园站重庆合川.220kV花园站2# | 绿 | 52.9524
249 | 重庆合川.220kV花园站重庆合川.220kV花园站1# | 绿 | 27.0253
250 | 重庆合川.220kV星寨站重庆合川.220kV星寨站2# | 绿 | 23.6035
251 | 重庆合川.220kV星寨站重庆合川.220kV星寨站1# | 绿 | 20.7386
252 | 重庆合川.220kV大石站重庆合川.220kV大石站2# | 绿 | 38.9398
253 | 重庆合川.220kV大石站重庆合川.220kV大石站1# | 绿 | 34.5844
254 | 重庆南川.220kV宏墙站重庆南川.220kV宏墙站3# | 绿 | 56.9198
255 | 重庆南川.220kV宏墙站重庆南川.220kV宏墙站2# | 绿 | 51.5899
256 | 重庆南川.220kV南川站重庆南川.220kV南川站2# | 绿 | 9.7439
259 | 重庆南川.220kV南川站重庆南川.220kV南川站1# | 绿 | 16.1478
260 | 重庆北碚.220kV玉皇观站重庆北碚.220kV玉皇观站2# | 绿 | 28.7079
263 | 重庆北碚.220kV玉皇观站重庆北碚.220kV玉皇观站1# | 绿 | 26.7148
265 | 重庆北碚.220kV江东站重庆北碚.220kV江东站3# | 绿 | 17.7973
267 | 重庆北碚.220kV江东站重庆北碚.220kV江东站2# | 绿 | 19.0827
268 | 重庆北碚.220kV水井湾站重庆北碚.220kV水井湾站2# | 绿 | 35.9216
269 | 重庆北碚.220kV水井湾站重庆北碚.220kV水井湾站1# | 绿 | 35.4071
270 | 重庆北碚.220kV梅花山站重庆北碚.220kV梅花山站2# | 绿 | 42.6641
271 | 重庆北碚.220kV梅花山站重庆北碚.220kV梅花山站1# | 绿 | 48.0819
272 | 重庆北碚.220kV新农站重庆北碚.220kV新农站2# | 绿 | 51.2066
273 | 重庆北碚.220kV新农站重庆北碚.220kV新农站1# | 绿 | 50.9768
274 | 重庆北碚.220kV云峰村站重庆北碚.220kV云峰村站4# | 绿 | 36.1393
275 | 重庆北碚.220kV云峰村站重庆北碚.220kV云峰村站3# | 绿 | 39.1311
276 | 重庆云阳.220kV云阳站重庆云阳.220kV云阳站3# | 绿 | 14.1037
277 | 重庆云阳.220kV云阳站重庆云阳.220kV云阳站2# | 绿 | 28.9611
278 | 重庆云阳.220kV云阳站重庆云阳.220kV云阳站1# | 绿 | 21.6265
279 | 重庆丰都.220kV丰都站重庆丰都.220kV丰都站3# | 绿 | 48.2896
280 | 重庆丰都.220kV丰都站重庆丰都.220kV丰都站2# | 绿 | 64.8458
281 | 重庆丰都.220kV丰都站重庆丰都.220kV丰都站1# | 绿 | 19.9784
282 | 重庆万州.220kV龙都站重庆万州.220kV龙都站2# | 绿 | 33.8089
283 | 重庆万州.220kV龙都站重庆万州.220kV龙都站1# | 绿 | 32.4231
284 | 重庆万州.220kV高峰站重庆万州.220kV高峰站2# | 绿 | 44.4226
285 | 重庆万州.220kV高峰站重庆万州.220kV高峰站1# | 绿 | 40.5623
286 | 重庆万州.220kV江南站重庆万州.220kV江南站2# | 绿 | 60.0761
287 | 重庆万州.220kV江南站重庆万州.220kV江南站1# | 绿 | 59.8261
288 | 重庆万州.220kV城北站重庆万州.220kV城北站3# | 绿 | 14.4867
289 | 重庆万州.220kV城北站重庆万州.220kV城北站2# | 绿 | 14.4086
290 | 重庆万州.220kV城北站重庆万州.220kV城北站1# | 绿 | 14.3372
291 | 重庆万州.220kV双桂站重庆万州.220kV双桂站2# | 绿 | 17.5705
294 | 重庆万州.220kV双桂站重庆万州.220kV双桂站1# | 绿 | 14.2510
295 | 220kV龙安变电站重庆垫江.220kV龙安站2# | 绿 | 9.7578
296 | 220kV龙安变电站重庆垫江.220kV龙安站1# | 绿 | 9.5427
297 | 220kV高何变电站重庆潼南.220kV高何站2# | 绿 | 43.4990
298 | 220kV高何变电站重庆潼南.220kV高何站1# | 绿 | 33.1841
299 | 220kV许溪变电站#2主变 | 绿 | 27.4831
300 | 220kV许溪变电站#1主变 | 绿 | 27.4492
301 | 220kV茶园变电站重庆市南.220kV茶园站2# | 绿 | 20.9215
302 | 220kV茶园变电站重庆市南.220kV茶园站1# | 绿 | 20.5162
303 | 220kV枣子湾变电站#2主变 | 绿 | 19.4278
304 | 220kV枣子湾变电站#1主变 | 绿 | 19.4760
305 | 220kV文曲变电站重庆铜梁.220kV文曲站#2主变 | 绿 | 35.0856
306 | 220kV文曲变电站重庆铜梁.220kV文曲站#1主变 | 绿 | 35.1882
307 | 220kV南石路变电站重庆江北.220kv南石路2# | 绿 | 40.2407
308 | 220kV南石路变电站重庆江北.220kV南石路1# | 绿 | 39.7379
309 | 重庆黔江.110kV青杠站重庆黔江.110kV青杠站2# | 绿 | 33.3286
310 | 重庆黔江.110kV青杠站重庆黔江.110kV青杠站1# | 绿 | 28.3385
311 | 重庆黔江.110kV蒲花站重庆黔江.110kV蒲花2# | 绿 | 34.1573
312 | 重庆黔江.110kV蒲花站重庆黔江.110kV蒲花1# | 绿 | 34.1573
313 | 重庆黔江.110kV舟白站重庆黔江.110kV舟白站2# | 绿 | 34.1573
314 | 重庆黔江.110kV舟白站重庆黔江.110kV舟白站1# | 绿 | 34.1573
315 | 重庆黔江.110kV正阳站重庆黔江.110kV正阳站2# | 绿 | 34.1573
316 | 重庆黔江.110kV正阳站重庆黔江.110kV正阳站1# | 绿 | 34.1573
317 | 重庆黔江.110kV乌杨站重庆黔江.110kV乌杨站2# | 绿 | 31.9928
318 | 重庆黔江.110kV乌杨站重庆黔江.110kV乌杨站1# | 绿 | 34.1573
319 | 重庆长寿.220kV朱家坝站重庆长寿.110kV朱家坝站4# | 绿 | 26.4147
320 | 重庆长寿.220kV东新村站重庆长寿.110kV东新村站5# | 绿 | 30.9448
321 | 重庆长寿.220kV东新村站重庆长寿.110kV东新村站4# | 绿 | 32.2477
322 | 重庆长寿.110kV雷家湾站重庆长寿.110kV雷家湾站2# | 绿 | 43.3535
323 | 重庆长寿.110kV雷家湾站重庆长寿.110kV雷家湾站1# | 绿 | 43.3535
324 | 重庆长寿.110kV陈家湾站重庆长寿.110kV陈家湾站2# | 绿 | 34.8470
325 | 重庆长寿.110kV陈家湾站重庆长寿.110kV陈家湾站1# | 绿 | 40.7870
326 | 重庆长寿.110kV长寿湖站重庆长寿.110kV长寿湖站2# | 绿 | 34.4657
327 | 重庆长寿.110kV长寿湖站重庆长寿.110kV长寿湖站1# | 绿 | 36.0700
328 | 重庆长寿.110kV铜鼓湖站重庆长寿.110kV铜鼓湖站2# | 绿 | 39.3570
329 | 重庆长寿.110kV铜鼓湖站重庆长寿.110kV铜鼓湖站1# | 绿 | 39.3570
330 | 重庆长寿.110kV詹家沱站重庆长寿.110kV詹家沱站2# | 绿 | 25.6563
331 | 重庆长寿.110kV詹家沱站重庆长寿.110kV詹家沱站1# | 绿 | 27.7636
332 | 重庆长寿.110kV蟠龙寨站重庆长寿.110kV蟠龙寨站2# | 绿 | 48.3951
333 | 重庆长寿.110kV蟠龙寨站重庆长寿.110kV蟠龙寨站1# | 绿 | 42.7041
334 | 重庆长寿.110kV葛兰站重庆长寿.110kV葛兰站2# | 绿 | 46.2623
335 | 重庆长寿.110kV葛兰站重庆长寿.110kV葛兰站1# | 绿 | 28.6027
336 | 重庆长寿.110kV菩提站重庆长寿.110kV菩提站3# | 绿 | 46.7839
337 | 重庆长寿.110kV菩提站重庆长寿.110kV菩提站2# | 绿 | 44.1071
338 | 重庆长寿.110kV花桥站重庆长寿.110kV花桥站2# | 绿 | 60.8591
339 | 重庆长寿.110kV花桥站重庆长寿.110kV花桥站1# | 绿 | 56.2147
340 | 重庆长寿.110kV石沱站重庆长寿.110kV石沱站2# | 绿 | 34.9588
341 | 重庆长寿.110kV石沱站重庆长寿.110kV石沱站1# | 绿 | 32.1162
342 | 重庆长寿.110kV石桥站重庆长寿.110kV石桥站2# | 绿 | 40.4053
343 | 重庆长寿.110kV石桥站重庆长寿.110kV石桥站1# | 绿 | 40.8961
344 | 重庆长寿.110kV洪湖站重庆长寿.110kV洪湖站2# | 绿 | 33.2757
345 | 重庆长寿.110kV洪湖站重庆长寿.110kV洪湖站1# | 绿 | 32.7038
346 | 重庆长寿.110kV江家站重庆长寿.110kV江家站3# | 绿 | 40.0539
347 | 重庆长寿.110kV江家站重庆长寿.110kV江家站2# | 绿 | 45.9353
348 | 重庆长寿.110kV桃花站重庆长寿.110kV桃花站3# | 绿 | 63.0711
349 | 重庆长寿.110kV桃花站重庆长寿.110kV桃花站2# | 绿 | 66.3873
350 | 重庆长寿.110kV杨柳冲站重庆长寿.110kV杨柳冲站2# | 绿 | 39.3570
351 | 重庆长寿.110kV杨柳冲站重庆长寿.110kV杨柳冲站1# | 绿 | 39.3570
352 | 重庆长寿.110kV望江站重庆长寿.110kV望江站2# | 绿 | 49.1799
353 | 重庆长寿.110kV望江站重庆长寿.110kV望江站1# | 绿 | 24.9414
354 | 重庆长寿.110kV徐家坪站重庆长寿.110kV徐家坪站2# | 绿 | 60.7357
355 | 重庆长寿.110kV徐家坪站重庆长寿.110kV徐家坪站1# | 绿 | 58.3323
356 | 重庆长寿.110kV古佛站重庆长寿.110kV古佛站2# | 绿 | 43.3535
357 | 重庆长寿.110kV古佛站重庆长寿.110kV古佛站1# | 绿 | 67.8617
358 | 重庆长寿.110kV北拱站重庆长寿.110kV北拱站2# | 绿 | 35.7416
359 | 重庆长寿.110kV北拱站重庆长寿.110kV北拱站1# | 绿 | 37.0463
360 | 重庆长寿.110kV云台站重庆长寿.110kV云台站2# | 绿 | 17.4193
361 | 重庆长寿.110kV云台站重庆长寿.110kV云台站1# | 绿 | 17.4193
362 | 重庆长寿.110kV三观站重庆长寿.110kV三观站2# | 绿 | 43.3535
363 | 重庆长寿.110kV三观站重庆长寿.110kV三观站1# | 绿 | 43.3535
364 | 重庆长寿.110kV一碗水站重庆长寿.110kV一碗水站2# | 绿 | 48.3922
365 | 重庆长寿.110kV一碗水站重庆长寿.110kV一碗水站1# | 绿 | 50.3015
366 | 重庆铜梁.110kV龙兴站重庆铜梁.110kV龙兴站3# | 绿 | 35.1036
367 | 重庆铜梁.110kV龙兴站重庆铜梁.110kV龙兴站2# | 绿 | 35.1412
368 | 重庆铜梁.110kV铜东站重庆铜梁.110kV铜东站2# | 绿 | 48.1790
369 | 重庆铜梁.110kV铜东站重庆铜梁.110kV铜东站1# | 绿 | 51.8917
370 | 重庆铜梁.110kV铁佛站重庆铜梁.110kV铁佛站3# | 绿 | 42.2229
371 | 重庆铜梁.110kV铁佛站重庆铜梁.110kV铁佛站2# | 绿 | 41.5994
372 | 重庆铜梁.110kV铁佛站重庆铜梁.110kV铁佛站1# | 绿 | 42.1305
373 | 重庆铜梁.110kV玉泉站重庆铜梁.110kV玉泉站3# | 绿 | 45.3176
374 | 重庆铜梁.110kV玉泉站重庆铜梁.110kV玉泉站2# | 绿 | 48.8733
375 | 重庆铜梁.110kV玄天湖站重庆铜梁.110kV玄天湖站3# | 绿 | 47.3976
376 | 重庆铜梁.110kV玄天湖站重庆铜梁.110kV玄天湖站2# | 绿 | 41.9166
377 | 重庆铜梁.110kV淮远河站重庆铜梁.110kV淮远河站2# | 绿 | 41.4144
378 | 重庆铜梁.110kV淮远河站重庆铜梁.110kV淮远河站1# | 绿 | 41.2943
379 | 重庆铜梁.110kV永兴站重庆铜梁.110kV永兴站2# | 绿 | 25.2555
380 | 重庆铜梁.110kV永兴站重庆铜梁.110kV永兴站1# | 绿 | 26.5361
381 | 重庆铜梁.110kV大庙站重庆铜梁.110kV大庙站2# | 绿 | 45.5698
382 | 重庆铜梁.110kV大庙站重庆铜梁.110kV大庙站1# | 绿 | 43.9197
383 | 重庆铜梁.110kV华兴站重庆铜梁.110kV华兴站3# | 绿 | 42.9530
384 | 重庆铜梁.110kV华兴站重庆铜梁.110kV华兴站2# | 绿 | 43.7145
385 | 重庆铜梁.110kV北郭站重庆铜梁.110kV北郭站3# | 绿 | 52.6812
386 | 重庆铜梁.110kV北郭站重庆铜梁.110kV北郭站2# | 绿 | 54.4211
387 | 重庆铜梁.110kV北郭站重庆铜梁.110kV北郭站1# | 绿 | 54.1640
388 | 重庆铜梁.110kV云雾山站重庆铜梁.110kV云雾山站3# | 绿 | 26.2210
389 | 重庆铜梁.110kV云雾山站重庆铜梁.110kV云雾山站2# | 绿 | 29.3904
390 | 重庆酉阳.110kV龙潭站重庆酉阳.110kV龙潭站2# | 绿 | 53.2121
391 | 重庆酉阳.110kV龙潭站重庆酉阳.110kV龙潭站1# | 绿 | 58.5611
392 | 重庆酉阳.110kV板溪站重庆酉阳.110kV板溪站2# | 绿 | 47.3209
393 | 重庆酉阳.110kV板溪站重庆酉阳.110kV板溪站1# | 绿 | 49.8255
394 | 重庆酉阳.110kV小坝站重庆酉阳.110kV小坝站2# | 绿 | 40.7274
395 | 重庆酉阳.110kV小坝站重庆酉阳.110kV小坝站1# | 绿 | 45.7614
396 | 重庆酉阳.110kV天馆站重庆酉阳.110kV天馆站2# | 绿 | 52.8036
397 | 重庆酉阳.110kV天馆站重庆酉阳.110kV天馆站1# | 绿 | 52.5978
398 | 重庆酉阳.110kV城南站重庆酉阳.110kV城南站2# | 绿 | 43.9053
399 | 重庆酉阳.110kV城南站重庆酉阳.110kV城南站1# | 绿 | 59.6547
400 | 重庆酉阳.110kV五育站重庆酉阳.110kV五育站2# | 绿 | 50.1884
401 | 重庆酉阳.110kV五育站重庆酉阳.110kV五育站1# | 绿 | 52.2623
402 | 重庆綦江.110kV酒店站重庆綦江.110kV酒店站2# | 绿 | 40.8289
403 | 重庆綦江.110kV酒店站重庆綦江.110kV酒店站1# | 绿 | 43.1156
404 | 重庆綦江.110kV通惠站重庆綦江.110kV通惠站2# | 绿 | 44.5259
405 | 重庆綦江.110kV通惠站重庆綦江.110kV通惠站1# | 绿 | 50.5360
406 | 重庆綦江.110kV渔田堡站重庆綦江.110kV渔田堡站2# | 绿 | 51.8922
407 | 重庆綦江.110kV渔田堡站重庆綦江.110kV渔田堡站1# | 绿 | 44.5259
408 | 重庆綦江.110kV水井湾站重庆綦江.110kV水井湾站2# | 绿 | 24.8786
409 | 重庆綦江.110kV水井湾站重庆綦江.110kV水井湾站1# | 绿 | 50.5360
410 | 重庆綦江.110kV桥河站重庆綦江.110kV桥河站2# | 绿 | 33.3304
411 | 重庆綦江.110kV桥河站重庆綦江.110kV桥河站1# | 绿 | 44.3900
412 | 重庆綦江.110kV庆江站重庆綦江.110kV庆江站2# | 绿 | 25.0338
413 | 重庆綦江.110kV庆江站重庆綦江.110kV庆江站1# | 绿 | 28.3119
414 | 重庆綦江.110kV平山站重庆綦江.110kV平山站2# | 绿 | 40.1130
415 | 重庆綦江.110kV平山站重庆綦江.110kV平山站1# | 绿 | 33.9410
416 | 重庆綦江.110kV小渔沱站重庆綦江.110kV小渔沱站2# | 绿 | 44.5259
417 | 重庆綦江.110kV小渔沱站重庆綦江.110kV小渔沱站1# | 绿 | 44.5259
418 | 重庆綦江.110kV天桥站重庆綦江.110kV天桥站2# | 绿 | 50.5360
419 | 重庆綦江.110kV天桥站重庆綦江.110kV天桥站1# | 绿 | 50.5360
420 | 重庆綦江.110kV古剑站重庆綦江.110kV古剑站2# | 绿 | 39.2831
421 | 重庆綦江.110kV古剑站重庆綦江.110kV古剑站1# | 绿 | 42.9965
422 | 重庆綦江.110kV其林坝站重庆綦江.110kV其林坝站2# | 绿 | 44.1190
423 | 重庆綦江.110kV其林坝站重庆綦江.110kV其林坝站1# | 绿 | 60.7986
424 | 重庆綦江.110kV光明站重庆綦江.110kV光明站2# | 绿 | 24.8208
425 | 重庆綦江.110kV光明站重庆綦江.110kV光明站1# | 绿 | 24.4824
426 | 重庆綦江.110kV中坝站重庆綦江.110kV中坝站2# | 黄 | 43.3608
427 | 重庆綦江.110kV中坝站重庆綦江.110kV中坝站1# | 绿 | 44.5259
428 | 重庆綦江.110kV三江站重庆綦江.110kV三江站2# | 绿 | 34.4782
429 | 重庆綦江.110kV三江站重庆綦江.110kV三江站1# | 绿 | 25.9364
430 | 重庆秀山.110kV膏田站重庆秀山.110kV膏田站2# | 绿 | 18.8127
431 | 重庆秀山.110kV膏田站重庆秀山.110kV膏田站1# | 绿 | 25.0926
432 | 重庆秀山.110kV涌图站重庆秀山.110kV涌图站2# | 绿 | 25.0926
433 | 重庆秀山.110kV涌图站重庆秀山.110kV涌图站1# | 绿 | 18.8127
434 | 重庆秀山.110kV洞坪站重庆秀山.110kV洞坪站2# | 绿 | 25.0926
435 | 重庆秀山.110kV洞坪站重庆秀山.110kV洞坪站1# | 绿 | 18.8127
436 | 重庆秀山.110kV平凯站重庆秀山.110kV平凯站2# | 绿 | 25.0926
437 | 重庆秀山.110kV平凯站重庆秀山.110kV平凯站1# | 绿 | 18.8127
438 | 重庆秀山.110kV官湖站重庆秀山.110kV官湖站3# | 绿 | 25.0926
439 | 重庆秀山.110kV官湖站重庆秀山.110kV官湖站2# | 绿 | 18.8127
440 | 重庆石柱.110kV鱼池站重庆石柱.110kV鱼池站2# | 绿 | 31.4528
441 | 重庆石柱.110kV鱼池站重庆石柱.110kV鱼池站1# | 绿 | 29.1215
442 | 重庆石柱.110kV金彰站重庆石柱.110kV金彰站2# | 绿 | 30.0744
443 | 重庆石柱.110kV金彰站重庆石柱.110kV金彰站1# | 绿 | 29.5351
444 | 重庆石柱.110kV莼乡站重庆石柱.110kV莼乡站2# | 绿 | 28.9149
445 | 重庆石柱.110kV莼乡站重庆石柱.110kV莼乡站1# | 绿 | 27.0600
446 | 重庆石柱.110kV湖海站重庆石柱.110kV湖海站2# | 绿 | 38.0360
447 | 重庆石柱.110kV湖海站重庆石柱.110kV湖海站1# | 绿 | 24.3024
448 | 重庆石柱.110kV楼房湾站重庆石柱.110kV楼房湾站3# | 绿 | 45.8195
449 | 重庆石柱.110kV楼房湾站重庆石柱.110kV楼房湾站2# | 绿 | 42.4368
450 | 重庆石柱.110kV大地坪站重庆石柱.110kV大地坪站2# | 绿 | 44.2965
451 | 重庆石柱.110kV大地坪站重庆石柱.110kV大地坪站1# | 绿 | 31.7045
452 | 重庆石柱.110kV周家坝站重庆石柱.110kV周家坝站2# | 绿 | 39.3859
453 | 重庆石柱.110kV周家坝站重庆石柱.110kV周家坝站1# | 绿 | 39.3323
454 | 重庆璧山.110kV青杠站重庆璧山.110kV青杠站2# | 绿 | 11.1308
455 | 重庆璧山.110kV青杠站重庆璧山.110kV青杠站1# | 绿 | 11.5935
456 | 重庆璧山.110kV蒲元站重庆璧山.110kV蒲元站3# | 绿 | 48.3104
457 | 重庆璧山.110kV蒲元站重庆璧山.110kV蒲元站2# | 绿 | 43.8732
458 | 重庆璧山.110kV莲花坝站重庆璧山.110kV莲花坝站2# | 绿 | 11.1308
459 | 重庆璧山.110kV莲花坝站重庆璧山.110kV莲花坝站1# | 绿 | 11.5935
460 | 重庆璧山.110kV秀湖站重庆璧山.110kV秀湖站3# | 绿 | 11.1308
461 | 重庆璧山.110kV秀湖站重庆璧山.110kV秀湖站2# | 绿 | 11.5935
462 | 重庆璧山.110kV秀湖站重庆璧山.110kV秀湖站1# | 绿 | 11.5935
463 | 重庆璧山.110kV璧山站重庆璧山.110kV璧山站2# | 绿 | 42.3606
464 | 重庆璧山.110kV璧山站重庆璧山.110kV璧山站1# | 绿 | 42.3606
465 | 重庆璧山.110kV狮子站重庆璧山.110kV狮子站3# | 绿 | 11.1308
466 | 重庆璧山.110kV狮子站重庆璧山.110kV狮子站2# | 黄 | 12.2536
467 | 重庆璧山.110kV狮子站重庆璧山.110kV狮子站1# | 绿 | 14.8870
468 | 重庆璧山.110kV温泉站重庆璧山.110kV温泉站2# | 绿 | 62.2660
469 | 重庆璧山.110kV温泉站重庆璧山.110kV温泉站1# | 绿 | 43.5879
470 | 重庆璧山.110kV大路站重庆璧山.110kV大路站2# | 绿 | 42.3606
471 | 重庆璧山.110kV大路站重庆璧山.110kV大路站1# | 绿 | 42.3606
472 | 重庆璧山.110kV四平站重庆璧山.110kV四平站2# | 绿 | 11.1308
473 | 重庆璧山.110kV四平站重庆璧山.110kV四平站1# | 绿 | 11.5935
474 | 重庆璧山.110kV东林站重庆璧山.110kV东林站2# | 绿 | 11.1308
475 | 重庆璧山.110kV东林站重庆璧山.110kV东林站1# | 绿 | 11.5935
476 | 重庆璧山.110kV七安站重庆璧山.110kV七安站3# | 绿 | 7.3506
477 | 重庆璧山.110kV七安站重庆璧山.110kV七安站2# | 黄 | 6.3521
478 | 重庆潼南.110kV莲花站重庆潼南.110kV莲花站2# | 绿 | 43.4990
479 | 重庆潼南.110kV莲花站重庆潼南.110kV莲花站1# | 绿 | 33.1841
480 | 重庆潼南.110kV潼南站重庆潼南.110kV潼南站2# | 绿 | 43.4990
481 | 重庆潼南.110kV潼南站重庆潼南.110kV潼南站1# | 绿 | 23.4693
482 | 重庆潼南.110kV徐家湾站重庆潼南.110kV徐家湾站2# | 绿 | 43.4990
483 | 重庆潼南.110kV徐家湾站重庆潼南.110kV徐家湾站1# | 绿 | 33.1841
484 | 重庆潼南.110kV塘坝站重庆潼南.110kV塘坝站2# | 绿 | 33.1841
485 | 重庆潼南.110kV塘坝站重庆潼南.110kV塘坝站1# | 绿 | 23.4693
486 | 重庆潼南.110kV哨楼站重庆潼南.110kV哨楼站3# | 绿 | 35.1986
487 | 重庆潼南.110kV哨楼站重庆潼南.110kV哨楼站2# | 绿 | 35.1986
488 | 重庆潼南.110kV哨楼站重庆潼南.110kV哨楼站1# | 绿 | 23.4693
489 | 重庆江津.110kV高浒站重庆江津.110kV高浒站3# | 绿 | 47.0428
490 | 重庆江津.110kV高浒站重庆江津.110kV高浒站2# | 绿 | 45.1923
491 | 重庆江津.110kV高浒站重庆江津.110kV高浒站1# | 绿 | 38.9702
492 | 重庆江津.110kV马宗站重庆江津.110kV马宗站2# | 绿 | 7.2619
493 | 重庆江津.110kV马宗站重庆江津.110kV马宗站1# | 绿 | 7.2619
494 | 重庆江津.110kV顺江站重庆江津.110kV顺江站2# | 绿 | 7.2619
495 | 重庆江津.110kV顺江站重庆江津.110kV顺江站1# | 绿 | 7.2619
496 | 重庆江津.110kV贾嗣站重庆江津.110kV贾嗣站2# | 绿 | 41.3879
497 | 重庆江津.110kV贾嗣站重庆江津.110kV贾嗣站1# | 绿 | 48.5044
498 | 重庆江津.110kV西城站重庆江津.110kV西城站3# | 绿 | 51.3353
499 | 重庆江津.110kV西城站重庆江津.110kV西城站2# | 绿 | 51.1486
500 | 重庆江津.110kV白沙站重庆江津.110kV白沙站2# | 绿 | 45.2890
501 | 重庆江津.110kV白沙站重庆江津.110kV白沙站1# | 绿 | 48.4937
502 | 重庆江津.110kV槽坊站重庆江津.110kV槽坊站3# | 绿 | 61.4618
503 | 重庆江津.110kV槽坊站重庆江津.110kV槽坊站2# | 绿 | 57.9015
504 | 重庆江津.110kV杉树站重庆江津.110kV杉树站3# | 绿 | 56.9002
505 | 重庆江津.110kV杉树站重庆江津.110kV杉树站.2# | 绿 | 56.4201
506 | 重庆江津.110kV新区站重庆江津.110kV新区站#2 | 绿 | 36.6915
507 | 重庆江津.110kV新区站重庆江津.110kV新区站#1 | 绿 | 42.9645
508 | 重庆江津.110kV支坪站重庆江津.110kV支坪站2# | 绿 | 25.7685
509 | 重庆江津.110kV支坪站重庆江津.110kV支坪站1# | 绿 | 26.0969
510 | 重庆江津.110kV德感站重庆江津.110kV德感站2# | 绿 | 25.9389
511 | 重庆江津.110kV德感站重庆江津.110kV德感站1# | 绿 | 25.9389
512 | 重庆江津.110kV平桥站重庆江津.110kV平桥站2# | 绿 | 55.3312
513 | 重庆江津.110kV平桥站重庆江津.110kV平桥站1# | 绿 | 61.9487
514 | 重庆江津.110kV吴市站重庆江津.110kV吴市站3# | 绿 | 11.7703
515 | 重庆江津.110kV吴市站重庆江津.110kV吴市站2# | 绿 | 25.9389
516 | 重庆江津.110kV吴市站重庆江津.110kV吴市站1# | 绿 | 25.9389
517 | 重庆江津.110kV双龙站重庆江津.110kV双龙站2# | 绿 | 47.4155
518 | 重庆江津.110kV双龙站重庆江津.110kV双龙站1# | 绿 | 49.1919
519 | 重庆江津.110kV双宝站重庆江津.110kV双宝站2# | 绿 | 37.0958
520 | 重庆江津.110kV双宝站重庆江津.110kV双宝站1# | 绿 | 40.5355
521 | 重庆江津.110kV几江站重庆江津.110kV几江站2# | 绿 | 65.4176
522 | 重庆江津.110kV几江站重庆江津.110kV几江站1# | 绿 | 64.9832
523 | 重庆江津.110kV兰家沱站重庆江津.110kV兰家沱3# | 绿 | 25.0614
524 | 重庆江津.110kV兰家沱站重庆江津.110kV兰家沱2# | 绿 | 25.9389
525 | 重庆江津.110kV兰家沱站#1主变 | 绿 | 25.9389
526 | 重庆江津.110kV付家站重庆江津.110kV付家站2# | 绿 | 28.5627
527 | 重庆江津.110kV付家站重庆江津.110kV付家站1# | 绿 | 28.0536
528 | 重庆江津.110kV中渡站重庆江津.110kV中渡站3# | 绿 | 42.4317
529 | 重庆江津.110kV中渡站重庆江津.110kV中渡站2# | 绿 | 44.2689
530 | 重庆江津.110kV东海站重庆江津.110kV东海站3# | 绿 | 8.5382
531 | 重庆江津.110kV东海站重庆江津.110kV东海站2# | 绿 | 30.9006
532 | 重庆江北.110kV龙坝站重庆江北.110kV龙坝站3# | 绿 | 38.7146
533 | 重庆江北.110kV龙坝站重庆江北.110kV龙坝站2# | 绿 | 65.3479
534 | 重庆江北.110kV龙坝站重庆江北.110kV龙坝站1# | 绿 | 61.1657
535 | 重庆江北.110kV黑石子站重庆江北.110kV黑石子站2# | 绿 | 38.7146
536 | 重庆江北.110kV黑石子站重庆江北.110kV黑石子站1# | 绿 | 38.7146
537 | 重庆江北.110kV黄茅坪站重庆江北.110kV黄茅坪站2# | 绿 | 46.0059
538 | 重庆江北.110kV黄茅坪站重庆江北.110kV黄茅坪站1# | 绿 | 54.4269
539 | 重庆江北.110kV鸳鸯站重庆江北.110kV鸳鸯站2# | 绿 | 40.0606
540 | 重庆江北.110kV鸳鸯站重庆江北.110kV鸳鸯站1# | 绿 | 55.9971
541 | 重庆江北.110kV高堡湖站重庆江北.110kV高堡湖站2# | 绿 | 57.9423
542 | 重庆江北.110kV高堡湖站重庆江北.110kV高堡湖站1# | 绿 | 48.1169
543 | 重庆江北.110kV高堡湖站#3主变 | 绿 | 48.1169
544 | 重庆江北.110kV骑龙站重庆江北.110kV骑龙站3# | 绿 | 39.7379
545 | 重庆江北.110kV骑龙站重庆江北.110kV骑龙站2# | 绿 | 40.2407
546 | 重庆江北.110kV骑龙站重庆江北.110kV骑龙站1# | 绿 | 39.7379
547 | 重庆江北.110kV食品城站重庆江北.110kV食品城站3# | 绿 | 35.9247
548 | 重庆江北.110kV食品城站重庆江北.110kV食品城站2# | 绿 | 36.3354
549 | 重庆江北.110kV陶家站重庆江北.110kV陶家站3# | 绿 | 34.3355
550 | 重庆江北.110kV陶家站重庆江北.110kV陶家站2# | 绿 | 52.1755
551 | 重庆江北.110kV陶家站重庆江北.110kV陶家站1# | 绿 | 34.3355
552 | 重庆江北.110kV银盆站重庆江北.110kV银盆站3# | 绿 | 35.4640
553 | 重庆江北.110kV银盆站重庆江北.110kV银盆站2# | 绿 | 6.1821
554 | 重庆江北.110kV铜鼓山站重庆江北.110kV铜鼓山站2# | 绿 | 61.3383
555 | 重庆江北.110kV铜鼓山站重庆江北.110kV铜鼓山站1# | 绿 | 59.1547
556 | 重庆江北.110kV金塘站重庆江北.110kV金塘站2# | 绿 | 11.1716
557 | 重庆江北.110kV金塘站重庆江北.110kV金塘站1# | 绿 | 13.3459
558 | 重庆江北.110kV金凤站重庆江北.110kV金凤站3# | 绿 | 43.9142
559 | 重庆江北.110kV金凤站重庆江北.110kV金凤站2# | 绿 | 40.6818
560 | 重庆江北.110kV西奥站重庆江北.110kV西奥站3# | 绿 | 38.7146
561 | 重庆江北.110kV西奥站重庆江北.110kV西奥站2# | 绿 | 29.7029
562 | 重庆江北.110kV西大街站重庆江北.110kV西大街站3# | 绿 | 58.6371
563 | 重庆江北.110kV西大街站重庆江北.110kV西大街站2# | 绿 | 58.0951
564 | 重庆江北.110kV董家溪站重庆江北.110kV董家溪站2# | 绿 | 23.0044
565 | 重庆江北.110kV董家溪站重庆江北.110kV董家溪站1# | 绿 | 23.0044
566 | 重庆江北.110kV苗儿石站重庆江北.110kV苗儿石站2# | 绿 | 48.3660
567 | 重庆江北.110kV苗儿石站重庆江北.110kV苗儿石站1# | 绿 | 50.9981
568 | 重庆江北.110kV肖家院子站重庆江北.110kV肖家院子站3# | 绿 | 39.6848
569 | 重庆江北.110kV肖家院子站重庆江北.110kV肖家院子站2# | 绿 | 39.9982
570 | 重庆江北.110kV空港站重庆江北.110kV空港站2# | 绿 | 51.2968
571 | 重庆江北.110kV空港站重庆江北.110kV空港站1# | 绿 | 48.1169
572 | 重庆江北.110kV科兰站重庆江北.110kV科兰站1 | 绿 | 42.5905
573 | 重庆江北.110kV科兰站重庆江北.110kV科兰站#2 | 绿 | 44.0448
574 | 重庆江北.110kV石佛寺站重庆江北.110kV石佛寺站2# | 绿 | 29.7029
575 | 重庆江北.110kV石佛寺站重庆江北.110kV石佛寺站1# | 绿 | 38.7146
576 | 重庆江北.110kV盘溪站重庆江北.110kV盘溪站2# | 绿 | 42.1102
577 | 重庆江北.110kV盘溪站重庆江北.110kV盘溪站1# | 绿 | 30.2057
578 | 重庆江北.110kV白杨站重庆江北.110kV白杨站3# | 绿 | 44.0448
579 | 重庆江北.110kV白杨站重庆江北.110kV白杨站2# | 绿 | 42.5905
580 | 重庆江北.110kV白杨站重庆江北.110kV白杨站1# | 绿 | 44.0448
581 | 重庆江北.110kV物流园站重庆江北.110kV物流园站#2 | 绿 | 34.3355
582 | 重庆江北.110kV物流园站重庆江北.110kV物流园站#1 | 绿 | 43.9533
583 | 重庆江北.110kV滨河站重庆江北.110kV滨河站3# | 绿 | 23.0044
584 | 重庆江北.110kV滨河站重庆江北.110kV滨河站2# | 绿 | 15.8483
585 | 重庆江北.110kV滨河站重庆江北.110kV滨河站1# | 绿 | 23.0044
586 | 重庆江北.110kV溉澜溪站重庆江北.110kV溉澜溪站2# | 绿 | 66.5990
587 | 重庆江北.110kV溉澜溪站重庆江北.110kV溉澜溪站1# | 绿 | 60.0393
588 | 重庆江北.110kV港宁站重庆江北.110kV港宁站#2 | 绿 | 38.7146
589 | 重庆江北.110kV港宁站重庆江北.110kV港宁站#1 | 绿 | 29.7029
590 | 重庆江北.110kV洛碛站重庆江北.110kV洛碛站2# | 绿 | 22.7372
591 | 重庆江北.110kV洛碛站重庆江北.110kV洛碛站1# | 绿 | 15.0807
592 | 重庆江北.110kV洋河站重庆江北.110kV洋河站3# | 绿 | 38.7146
593 | 重庆江北.110kV洋河站重庆江北.110kV洋河站2# | 绿 | 64.6345
594 | 重庆江北.110kV洋河站重庆江北.110kV洋河站1# | 绿 | 38.7146
595 | 重庆江北.110kV沙沟站重庆江北.110kV沙沟站3# | 绿 | 33.6768
596 | 重庆江北.110kV沙沟站重庆江北.110kV沙沟站2# | 绿 | 34.0159
597 | 重庆江北.110kV汇川路站重庆江北.110kV汇川路站2# | 绿 | 58.0951
598 | 重庆江北.110kV汇川路站重庆江北.110kV汇川路站1# | 绿 | 55.8693
599 | 重庆江北.110kV桔子湾站重庆江北.110kV桔子湾站3# | 绿 | 39.9982
600 | 重庆江北.110kV桔子湾站重庆江北.110kV桔子湾站2# | 绿 | 39.6848
601 | 重庆江北.110kV桔子湾站重庆江北.110kV桔子湾站1# | 绿 | 39.9982
602 | 重庆江北.110kV桐岩站重庆江北.110kV桐岩站2# | 绿 | 60.3621
603 | 重庆江北.110kV桐岩站重庆江北.110kV桐岩站1# | 绿 | 55.9971
604 | 重庆江北.110kV桂花街站重庆江北.110kV桂花街站3# | 绿 | 53.8871
605 | 重庆江北.110kV桂花街站重庆江北.110kV桂花街站2# | 绿 | 52.8480
606 | 重庆江北.110kV柏林站重庆江北.110kV柏林站3# | 绿 | 40.0606
607 | 重庆江北.110kV柏林站重庆江北.110kV柏林站2# | 绿 | 39.4078
608 | 重庆江北.110kV柏林站重庆江北.110kV柏林站1# | 绿 | 40.0606
609 | 重庆江北.110kV枇杷站重庆江北.110kV枇杷站3# | 绿 | 34.3355
610 | 重庆江北.110kV枇杷站重庆江北.110kV枇杷站2# | 绿 | 52.1755
611 | 重庆江北.110kV松树桥站重庆江北.110kV松树桥站3# | 绿 | 52.2042
612 | 重庆江北.110kV松树桥站重庆江北.110kV松树桥站2# | 绿 | 48.8919
613 | 重庆江北.110kV松树桥站重庆江北.110kV松树桥站1# | 绿 | 30.2057
614 | 重庆江北.110kV杨柳站重庆江北.110kV杨柳站2# | 绿 | 33.6768
615 | 重庆江北.110kV杨柳站重庆江北.110kV杨柳站1# | 绿 | 34.0159
616 | 重庆江北.110kV春华站#3主变 | 绿 | 44.0448
617 | 重庆江北.110kV春华站#2主变 | 绿 | 44.0448
618 | 重庆江北.110kV春华站#1主变 | 绿 | 42.5905
619 | 重庆江北.110kV新牌坊站重庆江北.110kV新牌坊站3# | 绿 | 68.3725
620 | 重庆江北.110kV新牌坊站重庆江北.110kV新牌坊站2# | 绿 | 68.3725
621 | 重庆江北.110kV新牌坊站重庆江北.110kV新牌坊站1# | 绿 | 68.3941
622 | 重庆江北.110kV徐家院站重庆江北.110kV徐家院站2# | 绿 | 6.1821
623 | 重庆江北.110kV徐家院站重庆江北.110kV徐家院站1# | 绿 | 35.4640
624 | 重庆江北.110kV庆坪站重庆江北.110kV庆坪站3# | 绿 | 34.3355
625 | 重庆江北.110kV庆坪站重庆江北.110kV庆坪站2# | 绿 | 50.9714
626 | 重庆江北.110kV庆坪站重庆江北.110kV庆坪站1# | 绿 | 21.4807
627 | 重庆江北.110kV岸湾站重庆江北.110kV岸湾站#3 | 绿 | 36.3354
628 | 重庆江北.110kV岸湾站重庆江北.110kV岸湾站#2 | 绿 | 35.9247
629 | 重庆江北.110kV岳岩站重庆江北.110kV岳岩站2# | 绿 | 35.9247
630 | 重庆江北.110kV岳岩站重庆江北.110kV岳岩站1# | 绿 | 36.3354
631 | 重庆江北.110kV尖山站重庆江北.110kV尖山站3# | 绿 | 55.9971
632 | 重庆江北.110kV尖山站重庆江北.110kV尖山站2# | 绿 | 60.3621
633 | 重庆江北.110kV尖山站重庆江北.110kV尖山站1# | 绿 | 63.2007
634 | 重庆江北.110kV小湾站重庆江北.110kV小湾站2# | 绿 | 13.3459
635 | 重庆江北.110kV小湾站重庆江北.110kV小湾站1# | 绿 | 11.1716
636 | 重庆江北.110kV寨子村站重庆江北.110kV寨子村站2# | 绿 | 11.1716
637 | 重庆江北.110kV寨子村站重庆江北.110kV寨子村站1# | 绿 | 13.3459
638 | 重庆江北.110kV外河站重庆江北.110kV外河站3# | 绿 | 40.2597
639 | 重庆江北.110kV外河站重庆江北.110kV外河站2# | 绿 | 40.0606
640 | 重庆江北.110kV外河站重庆江北.110kV外河站1# | 绿 | 39.4078
641 | 重庆江北.110kV回兴站重庆江北.110kV回兴站3# | 绿 | 59.7616
642 | 重庆江北.110kV回兴站重庆江北.110kV回兴站2# | 绿 | 60.3621
643 | 重庆江北.110kV回兴站重庆江北.110kV回兴站1# | 绿 | 55.9971
644 | 重庆江北.110kV双溪站重庆江北.110kV双溪站#2 | 绿 | 38.0152
645 | 重庆江北.110kV双溪站重庆江北.110kV双溪站#1 | 绿 | 34.3355
646 | 重庆江北.110kV南桥寺站重庆江北.110kV南桥寺站2# | 绿 | 40.2407
647 | 重庆江北.110kV南桥寺站重庆江北.110kV南桥寺站1# | 绿 | 39.7379
648 | 重庆江北.110kV南桥寺站3号主变 | 绿 | 39.7379
649 | 重庆江北.110kV华新街站重庆江北.110kV华新街站3# | 绿 | 62.1066
650 | 重庆江北.110kV华新街站重庆江北.110kV华新街站2# | 绿 | 61.1104
651 | 重庆江北.110kV华新街站重庆江北.110kV华新街站1# | 绿 | 63.6282
652 | 重庆江北.110kV八角庙站重庆江北.110kV八角庙站#2 | 绿 | 33.6768
653 | 重庆江北.110kV八角庙站重庆江北.110kV八角庙站#1 | 绿 | 42.5905
654 | 重庆江北.110kV光电园站重庆江北.110kV光电园站3# | 绿 | 40.2597
655 | 重庆江北.110kV光电园站重庆江北.110kV光电园站2# | 绿 | 40.0606
656 | 重庆江北.110kV光电园站重庆江北.110kV光电园站1# | 绿 | 39.4078
657 | 重庆江北.110kV佛尔站重庆江北.110kV佛尔站2# | 绿 | 13.3459
658 | 重庆江北.110kV佛尔站重庆江北.110kV佛尔站1# | 绿 | 11.1716
659 | 重庆江北.110kV佛寺村站重庆江北.110kV佛寺村站2# | 绿 | 42.4682
660 | 重庆江北.110kV佛寺村站重庆江北.110kV佛寺村站1# | 绿 | 41.6180
661 | 重庆江北.110kV佛寺村站#3主变 | 绿 | 48.6517
662 | 重庆江北.110kV何家岩站重庆江北.110k何家岩1# | 绿 | 39.6848
663 | 重庆江北.110kV何家岩站重庆江北.110kV何家岩2# | 绿 | 39.5201
664 | 重庆江北.110kV仙桃站重庆江北.110kV仙桃站2# | 绿 | 33.6768
665 | 重庆江北.110kV仙桃站重庆江北.110kV仙桃站1# | 绿 | 34.0159
666 | 重庆江北.110kV五里店站重庆江北.110kV五里店站2# | 绿 | 47.9904
667 | 重庆江北.110kV五里店站重庆江北.110kV五里店站1# | 绿 | 49.8688
668 | 重庆江北.110kV两路站重庆江北.110kV两路站3# | 绿 | 51.2968
669 | 重庆江北.110kV两路站重庆江北.110kV两路站2# | 绿 | 62.5988
670 | 重庆江北.110kV两路站重庆江北.110kV两路站1# | 绿 | 48.1169
671 | 重庆江北.110kV东升路站重庆江北.110kV东升路站2# | 绿 | 54.1608
672 | 重庆江北.110kV东升路站重庆江北.110kV东升路站1# | 绿 | 57.0463
673 | 重庆江北.110kV万紫山站重庆江北.110kV万紫山站2# | 绿 | 63.6560
674 | 重庆江北.110kV万紫山站重庆江北.110kV万紫山站1# | 绿 | 65.0785
675 | 重庆江北.110kV万年站重庆江北.110kV万年站2# | 绿 | 50.8415
676 | 重庆江北.110kV万年站重庆江北.110kV万年站1# | 绿 | 50.6796
677 | 重庆永川.110kV香山站重庆永川.110kV香山站2# | 绿 | 31.1377
678 | 重庆永川.110kV香山站重庆永川.110kV香山站1# | 绿 | 31.1377
679 | 重庆永川.110kV金翠站重庆永川.110kV金翠变电站2# | 绿 | 11.5524
680 | 重庆永川.110kV金翠站重庆永川.110kV金翠变电站1# | 绿 | 11.5524
681 | 重庆永川.110kV车城站重庆永川.110kV车城站2# | 绿 | 32.0580
682 | 重庆永川.110kV车城站重庆永川.110kV车城站1# | 绿 | 36.8998
683 | 重庆永川.110kV莲花站重庆永川.110kV莲花变电站1# | 绿 | 31.1377
684 | 重庆永川.110kV莲花站重庆永川.110kV莲花变电站1# | 绿 | 31.1377
685 | 重庆永川.110kV草坪站重庆永川.110kV草坪站2# | 绿 | 37.1328
686 | 重庆永川.110kV草坪站重庆永川.110kV草坪站1# | 绿 | 22.3811
687 | 重庆永川.110kV胜利站重庆永川.110kV胜利站2# | 绿 | 51.9453
688 | 重庆永川.110kV胜利站重庆永川.110kV胜利站1# | 绿 | 53.7186
689 | 重庆永川.110kV红岩坪站重庆永川.110kV红岩坪站2# | 绿 | 21.0280
690 | 重庆永川.110kV红岩坪站重庆永川.110kV红岩坪站1# | 绿 | 22.2535
691 | 重庆永川.110kV玉清站重庆永川.110kV玉清站3# | 绿 | 54.3177
692 | 重庆永川.110kV玉清站重庆永川.110kV玉清站2# | 绿 | 49.5400
693 | 重庆永川.110kV玉清站重庆永川.110kV玉清站1# | 绿 | 53.9694
694 | 重庆永川.110kV沙湾站重庆永川.110kV沙湾站2# | 绿 | 22.1779
695 | 重庆永川.110kV沙湾站重庆永川.110kV沙湾站1# | 绿 | 21.8795
696 | 重庆永川.110kV汇龙站重庆永川.110kV汇龙站3# | 绿 | 48.6212
697 | 重庆永川.110kV汇龙站重庆永川.110kV汇龙站2# | 绿 | 46.6771
698 | 重庆永川.110kV汇龙站重庆永川.110kV汇龙站1# | 绿 | 43.4654
699 | 重庆永川.110kV永川站#3主变 | 绿 | 48.6212
700 | 重庆永川.110kV永川站#2主变 | 绿 | 46.9895
701 | 重庆永川.110kV永川站#1主变 | 绿 | 46.9895
702 | 重庆永川.110kV梧桐站重庆永川.110kV梧桐站2# | 绿 | 50.5234
703 | 重庆永川.110kV梧桐站重庆永川.110kV梧桐站1# | 绿 | 50.3454
704 | 重庆永川.110kV桑树坡站重庆永川.110kV桑树坡站3# | 绿 | 58.1940
705 | 重庆永川.110kV桑树坡站重庆永川.110kV桑树坡站2# | 绿 | 69.1323
706 | 重庆永川.110kV桑树坡站重庆永川.110kV桑树坡站1# | 绿 | 67.8482
707 | 重庆永川.110kV思齐变电站重庆永川.110kV思齐变电站2# | 绿 | 49.0187
708 | 重庆永川.110kV思齐变电站重庆永川.110kV思齐变电站1# | 绿 | 41.4279
709 | 重庆永川.110kV广顺站重庆永川.110kV广顺站2# | 绿 | 21.0280
710 | 重庆永川.110kV广顺站重庆永川.110kV广顺站1# | 绿 | 22.2535
711 | 重庆永川.110kV天星站重庆永川.110kV天星站2# | 绿 | 22.1779
712 | 重庆永川.110kV天星站重庆永川.110kV天星站1# | 绿 | 22.1779
713 | 重庆永川.110kV大安站重庆永川.110kV大安站2# | 绿 | 40.8301
714 | 重庆永川.110kV大安站重庆永川.110kV大安站1# | 绿 | 45.3289
715 | 重庆永川.110kV园通站重庆永川.110kV园通站2# | 绿 | 26.2886
716 | 重庆永川.110kV园通站重庆永川.110kV园通站1# | 绿 | 27.8955
717 | 重庆永川.110kV南郊站重庆永川.110kV南郊站3# | 绿 | 58.1397
718 | 重庆永川.110kV南郊站重庆永川.110kV南郊站2# | 绿 | 58.8753
719 | 重庆永川.110kV凤凰站重庆永川.110kV凤凰站2# | 绿 | 51.0425
720 | 重庆永川.110kV凤凰站重庆永川.110kV凤凰站1# | 绿 | 62.5116
721 | 重庆永川.110kV六道岭站重庆永川.110kV六道岭变电站2# | 绿 | 31.1377
722 | 重庆永川.110kV六道岭站重庆永川.110kV六道岭变电站1# | 绿 | 31.1377
723 | 重庆永川.110kV仁义站重庆永川.110kV仁义站2# | 绿 | 49.5969
724 | 重庆永川.110kV仁义站重庆永川.110kV仁义站1# | 绿 | 50.7722
725 | 重庆武隆.110kV黎明站重庆武隆.110kV黎明站2# | 绿 | 18.7503
726 | 重庆武隆.110kV黎明站重庆武隆.110kV黎明站1# | 绿 | 18.7503
727 | 重庆武隆.110kV高兴站重庆武隆.110kV高兴站1# | 绿 | 8.7160
728 | 重庆武隆.110kV高兴站重庆武隆.110kV高兴站.2# | 黄 | 4.1447
729 | 重庆武隆.110kV长途河站重庆武隆.110kV长途河站2# | 绿 | 18.7503
730 | 重庆武隆.110kV长途河站重庆武隆.110kV长途河站1# | 绿 | 18.7503
731 | 重庆武隆.110kV木棕河站重庆武隆.110kV木棕河站3# | 黄 | 15.6989
732 | 重庆武隆.110kV木棕河站重庆武隆.110kV木棕河站2# | 黄 | 5.1639
733 | 重庆武隆.110kV木棕河站重庆武隆.110kV木棕河站1# | 黄 | 6.7477
734 | 重庆武隆.110kV城关站重庆武隆.110kV城关站2# | 绿 | 29.0797
735 | 重庆武隆.110kV城关站重庆武隆.110kV城关站1# | 绿 | 28.8267
736 | 重庆武隆.110kV仙女山站重庆武隆.110kV仙女山站2# | 绿 | 18.7503
737 | 重庆武隆.110kV仙女山站重庆武隆.110kV仙女山站1# | 绿 | 30.2213
738 | 重庆忠县.110kV龙蛇背站重庆忠县.110kV龙蛇背站2# | 绿 | 60.5768
739 | 重庆忠县.110kV龙蛇背站重庆忠县.110kV龙蛇背站1# | 绿 | 59.1429
740 | 重庆忠县.110kV驼丘站重庆忠县.110kV驼丘站2# | 绿 | 50.1333
741 | 重庆忠县.110kV驼丘站重庆忠县.110kV驼丘站1# | 绿 | 50.6149
742 | 重庆忠县.110kV香山站重庆忠县.110kV香山站3# | 绿 | 45.3587
743 | 重庆忠县.110kV香山站重庆忠县.110kV香山站2# | 绿 | 49.8920
744 | 重庆忠县.110kV香山站重庆忠县.110kV香山站1# | 绿 | 45.6262
745 | 重庆忠县.110kV普乐站重庆忠县.110kV普乐站2# | 绿 | 23.9369
746 | 重庆忠县.110kV普乐站重庆忠县.110kV普乐站1# | 绿 | 35.3715
747 | 重庆忠县.110kV拔山站重庆忠县.110kV拔山站2# | 绿 | 40.0769
748 | 重庆忠县.110kV拔山站重庆忠县.110kV拔山站1# | 绿 | 30.1711
749 | 重庆忠县.110kV乌杨站重庆忠县.110kV乌杨站2# | 绿 | 42.4224
750 | 重庆忠县.110kV乌杨站重庆忠县.110kV乌杨站1# | 绿 | 43.4033
751 | 重庆彭水.110kV普子站重庆彭水.110kV普子站3# | 绿 | 31.9106
752 | 重庆彭水.110kV普子站重庆彭水.110kV普子站2# | 绿 | 33.5747
753 | 重庆彭水.110kV新田站重庆彭水.110kV新田站2# | 绿 | 41.4885
754 | 重庆彭水.110kV新田站重庆彭水.110kV新田站1# | 绿 | 41.9478
755 | 重庆彭水.110kV摩围站重庆彭水.110kV摩围站2# | 绿 | 45.7891
756 | 重庆彭水.110kV摩围站重庆彭水.110kV摩围站1# | 绿 | 46.8225
757 | 重庆彭水.110kV保家站重庆彭水.110kV保家站2# | 绿 | 35.5885
758 | 重庆彭水.110kV保家站重庆彭水.110kV保家站1# | 绿 | 38.3230
759 | 重庆彭水.110kV东门站重庆彭水.110kV东门站2# | 绿 | 64.2828
760 | 重庆彭水.110kV东门站重庆彭水.110kV东门站1# | 绿 | 64.3067
761 | 重庆开州.110kV赵家站重庆开州.110kV赵家站2# | 绿 | 42.7775
762 | 重庆开州.110kV赵家站重庆开州.110kV赵家站1# | 绿 | 35.9609
763 | 重庆开州.110kV竹溪站重庆开州.110kV竹溪站2# | 绿 | 45.3960
764 | 重庆开州.110kV竹溪站重庆开州.110kV竹溪站1# | 绿 | 40.2423
765 | 重庆开州.110kV明月变电站重庆开州.110kV明月站3# | 绿 | 25.4966
766 | 重庆开州.110kV明月变电站重庆开州.110kV明月站2# | 绿 | 16.3376
767 | 重庆开州.110kV新城站重庆开州.110kV新城站2# | 绿 | 45.8256
768 | 重庆开州.110kV新城站重庆开州.110kV新城站1# | 绿 | 45.8256
769 | 重庆开州.110kV平桥站重庆开州.110kV平桥站2# | 绿 | 45.8256
770 | 重庆开州.110kV平桥站重庆开州.110kV平桥站1# | 绿 | 45.8256
771 | 重庆开州.110kV县坝站重庆开州.110kV县坝站3# | 绿 | 41.3292
772 | 重庆开州.110kV县坝站重庆开州.110kV县坝站2# | 绿 | 32.0000
773 | 重庆开州.110kV县坝站重庆开州.110kV县坝站1# | 绿 | 28.3687
774 | 重庆开州.110kV中集站重庆开州.110kV中集站2# | 绿 | 55.3623
775 | 重庆开州.110kV中集站重庆开州.110kV中集站1# | 绿 | 55.3623
776 | 重庆市南.110kV龙门浩站重庆市南.110kV龙门浩站2# | 绿 | 62.1987
777 | 重庆市南.110kV龙门浩站重庆市南.110kV龙门浩站1# | 绿 | 55.5284
778 | 重庆市南.110kV龙洲湾站重庆市南.110kV龙洲湾站2# | 绿 | 65.9536
779 | 重庆市南.110kV龙洲湾站重庆市南.110kV龙洲湾站1# | 绿 | 66.8170
780 | 重庆市南.110kV黄桷垭站重庆市南.110kV黄桷垭站2# | 绿 | 41.4225
781 | 重庆市南.110kV黄桷垭站重庆市南.110kV黄桷垭站1# | 绿 | 40.7666
782 | 重庆市南.110kV高峰寺站重庆市南.110kV高峰寺站2# | 绿 | 66.0228
783 | 重庆市南.110kV高峰寺站重庆市南.110kV高峰寺站1# | 绿 | 64.1535
784 | 重庆市南.110kV阳光一百站重庆市南.110kV阳光一百站3# | 绿 | 55.7495
785 | 重庆市南.110kV阳光一百站重庆市南.110kV阳光一百站2# | 绿 | 61.1508
786 | 重庆市南.110kV长生站重庆市南.110kV长生站2# | 绿 | 58.8566
787 | 重庆市南.110kV长生站重庆市南.110kV长生站1# | 绿 | 54.4363
788 | 重庆市南.110kV金竹站重庆市南.110kV金竹站3# | 绿 | 49.9366
789 | 重庆市南.110kV金竹站重庆市南.110kV金竹站2# | 绿 | 52.3926
790 | 重庆市南.110kV迎龙站重庆市南.110kV迎龙站2# | 绿 | 37.5606
791 | 重庆市南.110kV迎龙站重庆市南.110kV迎龙站1# | 绿 | 35.6533
792 | 重庆市南.110kV融侨站重庆市南.110kV融侨站2# | 绿 | 47.5176
793 | 重庆市南.110kV融侨站重庆市南.110kV融侨站1# | 绿 | 48.3045
794 | 重庆市南.110kV莲池站重庆市南.110kV莲池站2# | 绿 | 57.2092
795 | 重庆市南.110kV莲池站重庆市南.110kV莲池站1# | 绿 | 55.2128
796 | 重庆市南.110kV苏家湾站重庆市南.110kV苏家湾站2# | 绿 | 40.7372
797 | 重庆市南.110kV苏家湾站重庆市南.110kV苏家湾站1# | 绿 | 41.0098
798 | 重庆市南.110kV花溪站重庆市南.110kV花溪站2# | 绿 | 65.4858
799 | 重庆市南.110kV花溪站重庆市南.110kV花溪站1# | 绿 | 65.2019
800 | 重庆市南.110kV百步梯站重庆市南.110kV百步梯站2# | 绿 | 57.7900
801 | 重庆市南.110kV百步梯站重庆市南.110kV百步梯站1# | 绿 | 62.7262
802 | 重庆市南.110kV炒油场站重庆市南.110kV炒油场站3# | 绿 | 60.4260
803 | 重庆市南.110kV炒油场站重庆市南.110kV炒油场站2# | 绿 | 59.9547
804 | 重庆市南.110kV渔洞站重庆市南.110kV鱼洞站2# | 绿 | 65.1173
805 | 重庆市南.110kV渔洞站重庆市南.110kV鱼洞站1# | 绿 | 64.9546
806 | 重庆市南.110kV海棠站重庆市南.110kV海棠站2# | 绿 | 50.0852
807 | 重庆市南.110kV海棠站重庆市南.110kV海棠站1# | 绿 | 50.7797
808 | 重庆市南.110kV武堂站重庆市南.110kV武堂站2# | 绿 | 49.4045
809 | 重庆市南.110kV武堂站重庆市南.110kV武堂站1# | 绿 | 49.4045
810 | 重庆市南.110kV模具站重庆市南.110kV模具站3# | 绿 | 38.1854
811 | 重庆市南.110kV模具站重庆市南.110kV模具站2# | 绿 | 45.5097
812 | 重庆市南.110kV梓桐站重庆市南.110kV梓桐站2# | 绿 | 41.5846
813 | 重庆市南.110kV梓桐站重庆市南.110kV梓桐站1# | 绿 | 47.6901
814 | 重庆市南.110kV桥口坝站重庆市南.110kV桥口坝站2# | 绿 | 7.8922
815 | 重庆市南.110kV桥口坝站重庆市南.110kV桥口坝站1# | 绿 | 7.8922
816 | 重庆市南.110kV柳银站重庆市南.110kV柳银站2# | 绿 | 43.4288
817 | 重庆市南.110kV柳银站重庆市南.110kV柳银站1# | 绿 | 42.7980
818 | 重庆市南.110kV柏子桥站重庆市南.110kV柏子桥站2# | 绿 | 61.7344
819 | 重庆市南.110kV柏子桥站重庆市南.110kV柏子桥站1# | 绿 | 66.1920
820 | 重庆市南.110kV李家沱站重庆市南.110kV李家沱站2# | 绿 | 58.7550
821 | 重庆市南.110kV李家沱站重庆市南.110kV李家沱站1# | 绿 | 61.4104
822 | 重庆市南.110kV弹子石站重庆市南.110kV弹子石站2# | 绿 | 62.2357
823 | 重庆市南.110kV弹子石站重庆市南.110kV弹子石站1# | 绿 | 56.5556
824 | 重庆市南.110kV峡口站重庆市南.110kV峡口站2# | 绿 | 41.4377
825 | 重庆市南.110kV峡口站重庆市南.110kV峡口站1# | 绿 | 41.4377
826 | 重庆市南.110kV天星寺站重庆市南.110kV天星寺站2# | 绿 | 42.3397
827 | 重庆市南.110kV天星寺站重庆市南.110kV天星寺站1# | 绿 | 42.7697
828 | 重庆市南.110kV天明站重庆市南.110kV天明站2# | 绿 | 51.4440
829 | 重庆市南.110kV天明站重庆市南.110kV天明站1# | 绿 | 47.6121
830 | 重庆市南.110kV天文站重庆市南.110kV天文站2# | 绿 | 64.9173
831 | 重庆市南.110kV天文站重庆市南.110kV天文站1# | 绿 | 65.6624
832 | 重庆市南.110kV大田变电站重庆市南.110kV大田站2# | 绿 | 55.0426
833 | 重庆市南.110kV大田变电站重庆市南.110kV大田站1# | 绿 | 53.1962
834 | 重庆市南.110kV大正沟站重庆市南.110kV大正沟站2# | 绿 | 64.2635
835 | 重庆市南.110kV大正沟站重庆市南.110kV大正沟站1# | 绿 | 61.6965
836 | 重庆市南.110kV大佛寺站重庆市南.110kV大佛寺站3# | 绿 | 42.3308
837 | 重庆市南.110kV大佛寺站重庆市南.110kV大佛寺站2# | 绿 | 43.4034
838 | 重庆市南.110kV土桥站重庆市南.110kV土桥站2# | 绿 | 65.4495
839 | 重庆市南.110kV土桥站重庆市南.110kV土桥站1# | 绿 | 64.4984
840 | 重庆市南.110kV回龙湾站重庆市南.110kV回龙湾站3# | 绿 | 56.9558
841 | 重庆市南.110kV回龙湾站重庆市南.110kV回龙湾站2# | 绿 | 58.5266
842 | 重庆市南.110kV回龙湾站重庆市南.110kV回龙湾站1# | 绿 | 56.9270
843 | 重庆市南.110kV响水洞站重庆市南.110kV响水洞站2# | 绿 | 50.3245
844 | 重庆市南.110kV响水洞站重庆市南.110kV响水洞站1# | 绿 | 50.8586
845 | 重庆市南.110kV南彭站重庆市南.110kV南彭站3# | 绿 | 40.0810
846 | 重庆市南.110kV南彭站重庆市南.110kV南彭站2# | 绿 | 44.8401
847 | 重庆市南.110kV南坪站重庆市南.110kV南坪站2# | 绿 | 64.3726
848 | 重庆市南.110kV南坪站重庆市南.110kV南坪站1# | 绿 | 64.9128
849 | 重庆市南.110kV公平站重庆市南.110kV公平站2# | 绿 | 51.2943
850 | 重庆市南.110kV公平站重庆市南.110kV公平站1# | 绿 | 50.4000
851 | 重庆市南.110kV光国站重庆市南.110kV光国站2# | 绿 | 45.2175
852 | 重庆市南.110kV光国站重庆市南.110kV光国站1# | 绿 | 47.0361
853 | 重庆市南.110kV仙池变电站重庆市南.110kV仙池站2# | 绿 | 59.1675
854 | 重庆市南.110kV仙池变电站重庆市南.110kV仙池站1# | 绿 | 54.2782
855 | 重庆市南.110kV二塘站重庆市南.110kV二塘站3# | 绿 | 49.5577
856 | 重庆市南.110kV二塘站重庆市南.110kV二塘站2# | 绿 | 49.4261
857 | 重庆市南.110kV丹桂站重庆市南.110kV丹桂站3# | 绿 | 56.7995
858 | 重庆市南.110kV丹桂站重庆市南.110kV丹桂站2# | 绿 | 57.6678
859 | 重庆市南.110kV丹桂站重庆市南.110kV丹桂站1# | 绿 | 61.3244
860 | 重庆市南.110kV东港站重庆市南.110kV东港站3# | 绿 | 42.9908
861 | 重庆市南.110kV东港站重庆市南.110kV东港站2# | 绿 | 41.1720
862 | 重庆市区.110kV高家坪站重庆市区.110kV高家坪站2# | 绿 | 50.5287
863 | 重庆市区.110kV高家坪站重庆市区.110kV高家坪站1# | 绿 | 47.6838
864 | 重庆市区.110kV马桑溪站重庆市区.110kV马桑溪站3# | 绿 | 60.9029
865 | 重庆市区.110kV马桑溪站重庆市区.110kV马桑溪站2# | 绿 | 62.1274
866 | 重庆市区.110kV顺山站重庆市区.110kV顺山站3# | 绿 | 46.6952
867 | 重庆市区.110kV顺山站重庆市区.110kV顺山站2# | 绿 | 46.6600
868 | 重庆市区.110kV顺山站重庆市区.110kV顺山站1# | 绿 | 46.8554
869 | 重庆市区.110kV陈家坪站重庆市区.110kV陈家坪站3# | 绿 | 37.2795
870 | 重庆市区.110kV陈家坪站重庆市区.110kV陈家坪站2# | 绿 | 39.0662
871 | 重庆市区.110kV陈家坪站重庆市区.110kV陈家坪站1# | 绿 | 42.1657
872 | 重庆市区.110kV陈家坝站重庆市区.110kV陈家坝站2# | 绿 | 35.5097
873 | 重庆市区.110kV陈家坝站重庆市区.110kV陈家坝站1# | 绿 | 32.0921
874 | 重庆市区.110kV镁桥站重庆市区.110kV镁桥站2# | 绿 | 50.0927
875 | 重庆市区.110kV镁桥站重庆市区.110kV镁桥站1# | 绿 | 46.4452
876 | 重庆市区.110kV钻堡站重庆市区.110kV钻堡站2# | 绿 | 49.3659
877 | 重庆市区.110kV钻堡站重庆市区.110kV钻堡站1# | 绿 | 49.5640
878 | 重庆市区.110kV金刚坡站重庆市区.110kV金刚坡站3# | 绿 | 56.7487
879 | 重庆市区.110kV金刚坡站重庆市区.110kV金刚坡站2# | 绿 | 53.9181
880 | 重庆市区.110kV金凤站重庆市区.110kV金凤站2# | 绿 | 62.6178
881 | 重庆市区.110kV金凤站重庆市区.110kV金凤站1# | 绿 | 57.4149
882 | 重庆市区.110kV远祖桥站重庆市区.110kV远祖桥站2# | 绿 | 51.2061
883 | 重庆市区.110kV远祖桥站重庆市区.110kV远祖桥站1# | 绿 | 49.5272
884 | 重庆市区.110kV过河石站重庆市区.110kV过河石站2# | 绿 | 68.1335
885 | 重庆市区.110kV过河石站重庆市区.110kV过河石站1# | 绿 | 63.5509
886 | 重庆市区.110kV跳蹬站重庆市区.110kV跳蹬站2# | 绿 | 60.7716
887 | 重庆市区.110kV跳蹬站重庆市区.110kV跳蹬站1# | 绿 | 56.4662
888 | 重庆市区.110kV西郊站重庆市区.110kV西郊站2# | 绿 | 66.5392
889 | 重庆市区.110kV西郊站重庆市区.110kV西郊站1# | 绿 | 62.7842
890 | 重庆市区.110kV袁家岗站重庆市区.110kV袁家岗站2# | 绿 | 51.1889
891 | 重庆市区.110kV袁家岗站重庆市区.110kV袁家岗站1# | 绿 | 51.6407
892 | 重庆市区.110kV虎溪站重庆市区.110kV虎溪站2# | 绿 | 66.6339
893 | 重庆市区.110kV虎溪站重庆市区.110kV虎溪站1# | 绿 | 69.4819
894 | 重庆市区.110kV花卉园站重庆市区.110kV花卉园站2# | 绿 | 15.4046
895 | 重庆市区.110kV花卉园站重庆市区.110kV花卉园站1# | 绿 | 15.4046
896 | 重庆市区.110kV肖家岩站重庆市区.110kV肖家岩站3# | 绿 | 34.8682
897 | 重庆市区.110kV肖家岩站重庆市区.110kV肖家岩站2# | 绿 | 34.8682
898 | 重庆市区.110kV翠湖站重庆市区.110kV翠湖站3# | 绿 | 60.3035
899 | 重庆市区.110kV翠湖站重庆市区.110kV翠湖站2# | 绿 | 59.9346
900 | 重庆市区.110kV翠湖站重庆市区.110kV翠湖站1# | 绿 | 57.4084
901 | 重庆市区.110kV红狮站重庆市区.110kV红狮站3# | 绿 | 59.8058
902 | 重庆市区.110kV红狮站重庆市区.110kV红狮站2# | 绿 | 60.3581
903 | 重庆市区.110kV红狮站重庆市区.110kV红狮站1# | 绿 | 58.8852
904 | 重庆市区.110kV红槽房站重庆市区.110kV红槽房站2# | 绿 | 65.4374
905 | 重庆市区.110kV红槽房站重庆市区.110kV红槽房站1# | 绿 | 61.0578
906 | 重庆市区.110kV童家桥站重庆市区.110kV童家桥站2# | 绿 | 63.1739
907 | 重庆市区.110kV童家桥站重庆市区.110kV童家桥站1# | 绿 | 59.9886
908 | 重庆市区.110kV石桥铺站重庆市区.110kV石桥铺站2# | 绿 | 51.6053
909 | 重庆市区.110kV石桥铺站重庆市区.110kV石桥铺站1# | 绿 | 50.8316
910 | 重庆市区.110kV石板坡站重庆市区.110kV石板坡站3# | 绿 | 60.9865
911 | 重庆市区.110kV石板坡站重庆市区.110kV石板坡站2# | 绿 | 59.0065
912 | 重庆市区.110kV石板坡站重庆市区.110kV石板坡站1# | 绿 | 55.7969
913 | 重庆市区.110kV石塔站重庆市区.110kV石塔站2# | 绿 | 47.9960
914 | 重庆市区.110kV石塔站重庆市区.110kV石塔站1# | 绿 | 51.4637
915 | 重庆市区.110kV石井坡站重庆市区.110kV石井坡站2# | 绿 | 38.0579
916 | 重庆市区.110kV石井坡站重庆市区.110kV石井坡站1# | 绿 | 40.1307
917 | 重庆市区.110kV牛角沱站重庆市区.110kV牛角沱站2# | 绿 | 50.5497
918 | 重庆市区.110kV牛角沱站重庆市区.110kV牛角沱站1# | 绿 | 49.4769
919 | 重庆市区.110kV温泉城站重庆市区.110kV温泉城站3# | 绿 | 58.6595
920 | 重庆市区.110kV温泉城站重庆市区.110kV温泉城站2# | 绿 | 65.5880
921 | 重庆市区.110kV沙坪坝站重庆市区.110kV沙坪坝站3# | 绿 | 57.8887
922 | 重庆市区.110kV沙坪坝站重庆市区.110kV沙坪坝站2# | 绿 | 57.3083
923 | 重庆市区.110kV沙坪坝站重庆市区.110kV沙坪坝站1# | 绿 | 59.7517
924 | 重庆市区.110kV汉渝路站重庆市区.110kV汉渝路站2# | 绿 | 52.9632
925 | 重庆市区.110kV汉渝路站重庆市区.110kV汉渝路站1# | 绿 | 43.3162
926 | 重庆市区.110kV民安站重庆市区.110kV民安站3# | 绿 | 32.3077
927 | 重庆市区.110kV民安站重庆市区.110kV民安站2# | 绿 | 32.3077
928 | 重庆市区.110kV柑子园站重庆市区.110kV柑子园站2# | 绿 | 61.4521
929 | 重庆市区.110kV柑子园站重庆市区.110kV柑子园站1# | 绿 | 59.1759
930 | 重庆市区.110kV杨家坪站重庆市区.110kV杨家坪站2# | 绿 | 37.6316
931 | 重庆市区.110kV杨家坪站重庆市区.110kV杨家坪站1# | 绿 | 37.9701
932 | 重庆市区.110kV李子坝站重庆市区.110kV李子坝站2# | 绿 | 58.3829
933 | 重庆市区.110kV李子坝站重庆市区.110kV李子坝站1# | 绿 | 61.6096
934 | 重庆市区.110kV朝天门站重庆市区.110kV朝天门站3# | 绿 | 86.2030
935 | 重庆市区.110kV朝天门站重庆市区.110kV朝天门站2# | 绿 | 85.1866
936 | 重庆市区.110kV朝天门站重庆市区.110kV朝天门站1# | 绿 | 86.6008
937 | 重庆市区.110kV曾家站重庆市区.110kV曾家站3# | 绿 | 58.2200
938 | 重庆市区.110kV曾家站重庆市区.110kV曾家站2# | 绿 | 51.5090
939 | 重庆市区.110kV曾家站重庆市区.110kV曾家站1# | 绿 | 60.1978
940 | 重庆市区.110kV新民街站重庆市区.110kV新民街站3# | 绿 | 50.1569
941 | 重庆市区.110kV新民街站重庆市区.110kV新民街站2# | 绿 | 47.2869
942 | 重庆市区.110kV新民街站重庆市区.110kV新民街站1# | 绿 | 48.0290
943 | 重庆市区.110kV新桥站重庆市区.110kV新桥站2# | 绿 | 63.7532
944 | 重庆市区.110kV新桥站重庆市区.110kV新桥站1# | 绿 | 62.0716
945 | 重庆市区.110kV文兴站重庆市区.110kV文兴站2# | 绿 | 21.7594
946 | 重庆市区.110kV文兴站重庆市区.110kV文兴站1# | 绿 | 40.7203
947 | 重庆市区.110kV彩云湖站重庆市区.110kV彩云湖站2# | 绿 | 67.2975
948 | 重庆市区.110kV彩云湖站重庆市区.110kV彩云湖站1# | 绿 | 65.4255
949 | 重庆市区.110kV建胜站重庆市区.110kV建胜站2# | 绿 | 35.9678
950 | 重庆市区.110kV建胜站重庆市区.110kV建胜站1# | 绿 | 34.7173
951 | 重庆市区.110kV帽合站重庆市区.110kV帽合站3# | 绿 | 41.2146
952 | 重庆市区.110kV帽合站重庆市区.110kV帽合站2# | 绿 | 30.7399
953 | 重庆市区.110kV小龙坎站重庆市区.110kV小龙坎站2# | 绿 | 52.3801
954 | 重庆市区.110kV小龙坎站重庆市区.110kV小龙坎站1# | 绿 | 52.4725
955 | 重庆市区.110kV小南海站重庆市区.110kV小南海站2# | 绿 | 42.5016
956 | 重庆市区.110kV小南海站重庆市区.110kV小南海站1# | 绿 | 43.3507
957 | 重庆市区.110kV富家沟站重庆市区.110kV富家沟站3# | 绿 | 34.8682
958 | 重庆市区.110kV富家沟站重庆市区.110kV富家沟站2# | 绿 | 34.8682
959 | 重庆市区.110kV富家沟站重庆市区.110kV富家沟站1# | 绿 | 34.8682
960 | 重庆市区.110kV官子山站重庆市区.110kV官子山站2# | 绿 | 41.2146
961 | 重庆市区.110kV官子山站重庆市区.110kV官子山站1# | 绿 | 41.2146
962 | 重庆市区.110kV学堂站重庆市区.110kV学堂站3# | 绿 | 57.3206
963 | 重庆市区.110kV学堂站重庆市区.110kV学堂站2# | 绿 | 49.0295
964 | 重庆市区.110kV天马山站重庆市区.110kV天马山站2# | 绿 | 45.9620
965 | 重庆市区.110kV天马山站重庆市区.110kV天马山站1# | 绿 | 52.1094
966 | 重庆市区.110kV大田站重庆市区.110kV大田站3# | 绿 | 54.6057
967 | 重庆市区.110kV大田站重庆市区.110kV大田站2# | 绿 | 50.0338
968 | 重庆市区.110kV大堰站重庆市区.110kV大堰站3# | 绿 | 64.3631
969 | 重庆市区.110kV大堰站重庆市区.110kV大堰站2# | 绿 | 66.1345
970 | 重庆市区.110kV土主站重庆市区.110kV土主站3# | 绿 | 40.7203
971 | 重庆市区.110kV土主站重庆市区.110kV土主站2# | 绿 | 40.7203
972 | 重庆市区.110kV回龙坝站重庆市区.110kV回龙坝站2# | 绿 | 28.1558
973 | 重庆市区.110kV回龙坝站重庆市区.110kV回龙坝站1# | 绿 | 28.1558
974 | 重庆市区.110kV和尚山站重庆市区.110kV和尚山站2# | 绿 | 52.9698
975 | 重庆市区.110kV和尚山站重庆市区.110kV和尚山站1# | 绿 | 50.8889
976 | 重庆市区.110kV含谷站重庆市区.110kV含谷站3# | 绿 | 35.0673
977 | 重庆市区.110kV含谷站重庆市区.110kV含谷站2# | 绿 | 42.6323
978 | 重庆市区.110kV含谷站重庆市区.110kV含谷站1# | 绿 | 45.4247
979 | 重庆市区.110kV友谊路站重庆市区.110kV友谊路站2# | 绿 | 54.0675
980 | 重庆市区.110kV友谊路站重庆市区.110kV友谊路站1# | 绿 | 51.7755
981 | 重庆市区.110kV南纪门站重庆市区.110kV南纪门站2# | 绿 | 60.2856
982 | 重庆市区.110kV南纪门站重庆市区.110kV南纪门站1# | 绿 | 52.3338
983 | 重庆市区.110kV南友村站重庆市区.110kV南友村站2# | 绿 | 50.1669
984 | 重庆市区.110kV南友村站重庆市区.110kV南友村站1# | 绿 | 49.9201
985 | 重庆市区.110kV华岩站重庆市区.110kV华岩站3# | 绿 | 58.0911
986 | 重庆市区.110kV华岩站重庆市区.110kV华岩站2# | 绿 | 65.1289
987 | 重庆市区.110kV华岩站重庆市区.110kV华岩站1# | 绿 | 60.1555
988 | 重庆市区.110kV化龙桥站重庆市区.110kV化龙桥站2# | 绿 | 56.6067
989 | 重庆市区.110kV化龙桥站重庆市区.110kV化龙桥站1# | 绿 | 57.1852
990 | 重庆市区.110kV刘家坝站重庆市区.110kV刘家坝站2# | 绿 | 49.3753
991 | 重庆市区.110kV刘家坝站重庆市区.110kV刘家坝站1# | 绿 | 43.8220
992 | 重庆市区.110kV净慈站重庆市区.110kV净慈站3# | 绿 | 51.6527
993 | 重庆市区.110kV净慈站重庆市区.110kV净慈站2# | 绿 | 37.3414
994 | 重庆市区.110kV兴顺站重庆市区.110kV兴顺站2# | 绿 | 55.9072
995 | 重庆市区.110kV兴顺站重庆市区.110kV兴顺站1# | 绿 | 55.6042
996 | 重庆市区.110kV六店子站重庆市区.110kV六店子站3# | 绿 | 66.5057
997 | 重庆市区.110kV六店子站重庆市区.110kV六店子站2# | 绿 | 65.8641
998 | 重庆市区.110kV六店子站重庆市区.110kV六店子站1# | 绿 | 62.1194
999 | 重庆市区.110kV储奇门站重庆市区.110kV储奇门站2# | 绿 | 47.2673
1000 | 重庆市区.110kV储奇门站重庆市区.110kV储奇门站1# | 绿 | 50.7344
1001 | 重庆市区.110kV何家冲站重庆市区.110kV何家冲站2# | 绿 | 63.8122
1002 | 重庆市区.110kV何家冲站重庆市区.110kV何家冲站1# | 绿 | 65.2424
1003 | 重庆市区.110kV仰天湖站重庆市区.110kV仰天湖站2# | 绿 | 55.8313
1004 | 重庆市区.110kV仰天湖站重庆市区.110kV仰天湖站1# | 绿 | 58.9659
1005 | 重庆市区.110kV井口站重庆市区.110kV井口站2# | 绿 | 44.1604
1006 | 重庆市区.110kV井口站重庆市区.110kV井口站1# | 绿 | 43.2845
1007 | 重庆市区.110kV二郎站重庆市区.110kV二郎站2# | 绿 | 46.9095
1008 | 重庆市区.110kV二郎站重庆市区.110kV二郎站1# | 绿 | 52.2552
1009 | 重庆市区.110kV临江门站重庆市区.110kV临江门站3# | 绿 | 50.5642
1010 | 重庆市区.110kV临江门站重庆市区.110kV临江门站2# | 绿 | 48.6636
1011 | 重庆市区.110kV临江门站重庆市区.110kV临江门站1# | 绿 | 51.5700
1012 | 重庆市区.110kV中湾站重庆市区.110kV中湾站2# | 绿 | 44.2988
1013 | 重庆市区.110kV中湾站重庆市区.110kV中湾站1# | 绿 | 51.4633
1014 | 重庆市区.110kV上桥站重庆市区.110kV上桥站2# | 绿 | 64.5870
1015 | 重庆市区.110kV上桥站重庆市区.110kV上桥站1# | 绿 | 61.2252
1016 | 重庆市区.110kV七牌坊站重庆市区.110kV七牌坊站2# | 绿 | 51.3216
1017 | 重庆市区.110kV七牌坊站重庆市区.110kV七牌坊站1# | 绿 | 51.9774
1018 | 重庆巫溪.110kV黑草坝站重庆巫溪.110kV黑草坝站#2 | 绿 | 18.0382
1019 | 重庆巫溪.110kV黑草坝站重庆巫溪.110kV黑草坝站#1 | 黄 | 23.8369
1020 | 重庆巫溪.110kV马镇坝站重庆巫溪.110kV马镇坝站2# | 绿 | 26.8322
1021 | 重庆巫溪.110kV马镇坝站重庆巫溪.110kV马镇坝站1# | 绿 | 24.0001
1022 | 重庆巫溪.110kV镇泉站重庆巫溪.110kV镇泉站2# | 绿 | 26.8322
1023 | 重庆巫溪.110kV镇泉站重庆巫溪.110kV镇泉站1# | 绿 | 24.0001
1024 | 重庆巫溪.110kV西河站重庆巫溪.110kV西河站2# | 绿 | 24.0001
1025 | 重庆巫溪.110kV西河站重庆巫溪.110kV西河站1# | 黄 | 26.8322
1026 | 重庆巫溪.110kV白鹿站重庆巫溪.110kV白鹿站2# | 绿 | 32.8212
1027 | 重庆巫溪.110kV白鹿站重庆巫溪.110kV白鹿站1# | 绿 | 33.1563
1028 | 重庆巫溪.110kV田坝站重庆巫溪.110kV田坝站2# | 绿 | 18.0382
1029 | 重庆巫溪.110kV田坝站重庆巫溪.110kV田坝站1# | 绿 | 30.3863
1030 | 重庆巫溪.110kV塘坊站重庆巫溪.110kV塘坊站2# | 绿 | 24.0001
1031 | 重庆巫溪.110kV塘坊站重庆巫溪.110kV塘坊站1# | 绿 | 18.0382
1032 | 重庆巫山.110kV龙江站重庆巫山.110kV龙江站2# | 绿 | 7.0975
1033 | 重庆巫山.110kV龙江站重庆巫山.110kV龙江站1# | 绿 | 7.0975
1034 | 重庆巫山.110kV泾渭站重庆巫山.110kV泾渭站3# | 绿 | 58.1661
1035 | 重庆巫山.110kV泾渭站重庆巫山.110kV泾渭站2# | 绿 | 39.3877
1036 | 重庆巫山.110kV泾渭站重庆巫山.110kV泾渭站1# | 绿 | 40.5522
1037 | 重庆巫山.110kV抱龙站重庆巫山.110kV抱龙站2# | 绿 | 7.0975
1038 | 重庆巫山.110kV抱龙站重庆巫山.110kV抱龙站1# | 绿 | 7.0975
1039 | 重庆巫山.110kV宁江站重庆巫山.110kV宁江站2# | 绿 | 7.0975
1040 | 重庆巫山.110kV宁江站重庆巫山.110kV宁江站1# | 绿 | 7.0975
1041 | 重庆川东.110kV麦子坪站重庆川东.110kV麦子坪3# | 绿 | 26.9160
1042 | 重庆川东.110kV麦子坪站重庆川东.110kV麦子坪2# | 绿 | 28.0544
1043 | 重庆川东.110kV白塔站重庆川东.110kV白塔站3# | 绿 | 34.8059
1044 | 重庆川东.110kV白塔站重庆川东.110kV白塔站2# | 绿 | 49.0410
1045 | 重庆川东.110kV白塔站重庆川东.110kV白塔站1# | 绿 | 49.0804
1046 | 重庆川东.110kV桥南站重庆川东.110kV桥南站2# | 绿 | 64.2782
1047 | 重庆川东.110kV桥南站重庆川东.110kV桥南站1# | 绿 | 61.2526
1048 | 重庆川东.110kV李渡站重庆川东.110kV李渡站2# | 绿 | 21.1836
1049 | 重庆川东.110kV李渡站重庆川东.110kV李渡站1# | 绿 | 21.1836
1050 | 重庆川东.110kV大坪站重庆川东.110kV大坪站3# | 绿 | 47.7263
1051 | 重庆川东.110kV大坪站重庆川东.110kV大坪站2# | 绿 | 53.1899
1052 | 重庆川东.110kV大坪站重庆川东.110kV大坪站1# | 绿 | 51.3144
1053 | 重庆川东.110kV堤防站重庆川东.110kV堤防站2# | 绿 | 32.6282
1054 | 重庆川东.110kV堤防站重庆川东.110kV堤防站1# | 绿 | 32.7932
1055 | 重庆川东.110kV五环路站重庆川东.110kV五环路站2# | 绿 | 45.9619
1056 | 重庆川东.110kV五环路站重庆川东.110kV五环路站1# | 绿 | 48.9747
1057 | 重庆川东.110kV中堡湾站重庆川东.110kV中堡湾站2# | 黄 | 4.1447
1058 | 重庆川东.110kV中堡湾站重庆川东.110kV中堡湾站1# | 黄 | 8.7160
1059 | 重庆川东.110kV东门站重庆川东.110kV东门站2# | 绿 | 26.8507
1060 | 重庆川东.110kV东门站重庆川东.110kV东门站1# | 绿 | 59.3878
1061 | 重庆奉节.110kV羊市坪重庆奉节.110kV羊市坪站2# | 绿 | 18.7834
1062 | 重庆奉节.110kV羊市坪重庆奉节.110kV羊市坪站1# | 绿 | 18.7834
1063 | 重庆奉节.110kV红马站重庆奉节.110kV红马站2# | 绿 | 12.2919
1064 | 重庆奉节.110kV红马站重庆奉节.110kV红马站1# | 绿 | 19.4982
1065 | 重庆奉节.110kV清水站重庆奉节.110kV清水站3# | 绿 | 19.4982
1066 | 重庆奉节.110kV清水站重庆奉节.110kV清水站2# | 绿 | 19.4982
1067 | 重庆奉节.110kV清水站重庆奉节.110kV清水站1# | 绿 | 12.2919
1068 | 重庆奉节.110kV朱衣站重庆奉节.110kV朱衣站2# | 绿 | 32.5860
1069 | 重庆奉节.110kV朱衣站重庆奉节.110kV朱衣站1# | 绿 | 18.7834
1070 | 重庆奉节.110kV大木站重庆奉节.110kV大木站2# | 绿 | 33.5455
1071 | 重庆奉节.110kV大木站重庆奉节.110kV大木站1# | 绿 | 18.3645
1072 | 重庆奉节.110kV三马山站重庆奉节.110kV三马山站2# | 绿 | 12.2919
1073 | 重庆奉节.110kV三马山站重庆奉节.110kV三马山站1# | 绿 | 19.4982
1074 | 重庆大足.110kV龙水站重庆大足.110kV龙水站2# | 绿 | 25.8167
1075 | 重庆大足.110kV龙水站重庆大足.110kV龙水站1# | 绿 | 25.8167
1076 | 重庆大足.110kV马家坡站重庆大足.110kV马家坡站2# | 绿 | 37.0942
1077 | 重庆大足.110kV马家坡站重庆大足.110kV马家坡站1# | 绿 | 19.1202
1078 | 重庆大足.110kV马家坡站重庆大足.110kV马家坡3# | 绿 | 19.1202
1079 | 重庆大足.110kV西禅站重庆大足.110kV西禅站3# | 绿 | 45.6736
1080 | 重庆大足.110kV西禅站重庆大足.110kV西禅站2# | 绿 | 45.5866
1081 | 重庆大足.110kV红石站重庆大足.110kV红石站2# | 绿 | 14.8629
1082 | 重庆大足.110kV红石站重庆大足.110kV红石站1# | 绿 | 14.8629
1083 | 重庆大足.110kV水丰站重庆大足.110kV水丰站2# | 绿 | 50.4812
1084 | 重庆大足.110kV水丰站重庆大足.110kV水丰站1# | 绿 | 48.7177
1085 | 重庆大足.110kV团结站重庆大足.110kV团结站3# | 绿 | 44.1407
1086 | 重庆大足.110kV团结站重庆大足.110kV团结站2# | 绿 | 41.3191
1087 | 重庆大足.110kV十里站重庆大足.110kV十里站3# | 绿 | 25.8167
1088 | 重庆大足.110kV十里站重庆大足.110kV十里站2# | 绿 | 25.8167
1089 | 重庆大足.110kV万古站重庆大足.110kV万古站2# | 绿 | 28.3748
1090 | 重庆大足.110kV万古站重庆大足.110kV万古站1# | 绿 | 22.3468
1091 | 重庆城口.110kV高观站重庆城口.110kV高观站2# | 绿 | 16.3248
1092 | 重庆城口.110kV高观站重庆城口.110kV高观站1# | 绿 | 18.6634
1093 | 重庆城口.110kV高燕站重庆城口.110kV高燕站2# | 绿 | 34.9883
1094 | 重庆城口.110kV高燕站重庆城口.110kV高燕站1# | 绿 | 34.9883
1095 | 重庆城口.110kV葛城站重庆城口.110kV葛城站2# | 绿 | 34.9883
1096 | 重庆城口.110kV葛城站重庆城口.110kV葛城站1# | 绿 | 34.9883
1097 | 重庆城口.110kV旦坪站重庆城口.110kV旦坪站2# | 绿 | 34.9883
1098 | 重庆城口.110kV旦坪站重庆城口.110kV旦坪站1# | 绿 | 34.9883
1099 | 重庆城口.110kV新枞站重庆城口.110kV新枞站2# | 绿 | 25.0403
1100 | 重庆城口.110kV新枞站重庆城口.110kV新枞站1# | 绿 | 24.8013
1101 | 重庆垫江.110kV玉鼎站重庆垫江.110kV玉鼎站2# | 绿 | 44.4252
1102 | 重庆垫江.110kV玉鼎站重庆垫江.110kV.玉鼎站1# | 绿 | 44.4252
1103 | 重庆垫江.110kV澄溪站重庆垫江.110kV澄溪站2# | 绿 | 35.9640
1104 | 重庆垫江.110kV澄溪站重庆垫江.110kV澄溪站1# | 绿 | 40.7022
1105 | 重庆垫江.110kV桂南站重庆垫江.110kV桂南站2# | 绿 | 44.4252
1106 | 重庆垫江.110kV桂南站重庆垫江.110kV桂南站1# | 绿 | 44.4252
1107 | 重庆垫江.110kV文毕站重庆垫江.110kV文毕站2# | 绿 | 19.3005
1108 | 重庆垫江.110kV文毕站重庆垫江.110kV文毕站1# | 绿 | 19.3005
1109 | 重庆合川.110kV高龙站重庆合川.110kV高龙站2# | 绿 | 38.1369
1110 | 重庆合川.110kV高龙站重庆合川.110kV高龙站1# | 绿 | 40.1882
1111 | 重庆合川.110kV草街站重庆合川.110kV草街站2# | 绿 | 25.7005
1112 | 重庆合川.110kV草街站重庆合川.110kV草街站1# | 绿 | 24.6285
1113 | 重庆合川.110kV花果山站重庆合川.110kV花果山站3# | 绿 | 59.6147
1114 | 重庆合川.110kV花果山站重庆合川.110kV花果山站2# | 绿 | 61.2021
1115 | 重庆合川.110kV花果山站重庆合川.110kV花果山站1# | 绿 | 64.7527
1116 | 重庆合川.110kV盐井站重庆合川.110kV盐井站2# | 绿 | 25.7005
1117 | 重庆合川.110kV盐井站重庆合川.110kV盐井站1# | 绿 | 25.7005
1118 | 重庆合川.110kV思居站重庆合川.110kV思居站3# | 绿 | 48.9766
1119 | 重庆合川.110kV思居站重庆合川.110kV思居站2# | 绿 | 50.7037
1120 | 重庆合川.110kV小安溪站重庆合川.110k小安溪站V3# | 绿 | 44.1606
1121 | 重庆合川.110kV小安溪站重庆合川.110kV小安溪站2# | 绿 | 43.9117
1122 | 重庆合川.110kV土场站重庆合川.110kV土场站3# | 绿 | 25.7005
1123 | 重庆合川.110kV土场站重庆合川.110kV土场站2# | 绿 | 25.7005
1124 | 重庆合川.110kV合阳站重庆合川.110kV合阳站2# | 绿 | 39.9282
1125 | 重庆合川.110kV合阳站重庆合川.110kV合阳站1# | 绿 | 45.0964
1126 | 重庆合川.110kV合川站重庆合川.110kV合川站2# | 绿 | 36.7847
1127 | 重庆合川.110kV合川站重庆合川.110kV合川站1# | 绿 | 37.4682
1128 | 重庆合川.110kV古楼站重庆合川.110kV古楼站2# | 绿 | 43.8704
1129 | 重庆合川.110kV古楼站重庆合川.110kV古楼站1# | 绿 | 39.7661
1130 | 重庆合川.110kV双喻站重庆合川.110kV双喻站3# | 绿 | 36.4612
1131 | 重庆合川.110kV双喻站重庆合川.110kV双喻站2# | 绿 | 39.1792
1132 | 重庆合川.110kV南溪站重庆合川.110kV南溪站3# | 绿 | 43.5861
1133 | 重庆合川.110kV南溪站重庆合川.110kV南溪站2# | 绿 | 53.5539
1134 | 重庆合川.110kV南溪站重庆合川.110kV南溪站1# | 绿 | 40.7557
1135 | 重庆合川.110kV五尊站重庆合川.110kV五尊站2# | 绿 | 42.2313
1136 | 重庆合川.110kV五尊站重庆合川.110kV五尊站1# | 绿 | 42.3075
1137 | 重庆合川.110kV东津沱站重庆合川.110kV东津沱站2# | 绿 | 61.4605
1138 | 重庆合川.110kV东津沱站重庆合川.110kV东津沱站1# | 绿 | 61.9586
1139 | 重庆合川.110kV上游站重庆合川.110kV上游站3# | 绿 | 34.7451
1140 | 重庆合川.110kV上游站重庆合川.110kV上游站2# | 绿 | 37.6577
1141 | 重庆合川.110kV三汇站重庆合川.110kV三汇站2# | 绿 | 44.3422
1142 | 重庆合川.110kV三汇站重庆合川.110kV三汇站1# | 绿 | 42.2072
1143 | 重庆南川.110kV陈家场站重庆南川.110kV陈家场站3# | 绿 | 9.7439
1144 | 重庆南川.110kV陈家场站重庆南川.110kV陈家场站2# | 绿 | 9.7439
1145 | 重庆南川.110kV陈家场站重庆南川.110kV陈家场站1# | 绿 | 16.1478
1146 | 重庆南川.110kV石篆站重庆南川.110kV石篆站2# | 绿 | 9.7439
1147 | 重庆南川.110kV石篆站重庆南川.110kV石篆站1# | 绿 | 16.1478
1148 | 重庆南川.110kV松林站重庆南川.110kV松林站2# | 绿 | 16.1478
1149 | 重庆南川.110kV松林站重庆南川.110kV松林站1# | 绿 | 9.7439
1150 | 重庆南川.110kV姚家坝站重庆南川.110kV姚家坝站2# | 绿 | 9.7439
1151 | 重庆南川.110kV姚家坝站重庆南川.110kV姚家坝站1# | 绿 | 16.1478
1152 | 重庆南川.110kV城郊站重庆南川.110kV城郊站2# | 绿 | 16.1478
1153 | 重庆南川.110kV城郊站重庆南川.110kV城郊站1# | 绿 | 9.7439
1154 | 重庆南川.110kV北固站重庆南川.110kV北固站2# | 绿 | 9.7439
1155 | 重庆南川.110kV北固站重庆南川.110kV北固站1# | 绿 | 16.1478
1156 | 重庆南川.110kV先锋站重庆南川.110kV先锋站2# | 绿 | 9.7439
1157 | 重庆南川.110kV先锋站重庆南川.110kV先锋站1# | 绿 | 16.1478
1158 | 重庆北碚.110kV龙凤溪站重庆北碚.110kV龙凤溪站2# | 绿 | 64.4625
1159 | 重庆北碚.110kV龙凤溪站重庆北碚.110kV龙凤溪站1# | 绿 | 61.0473
1160 | 重庆北碚.110kV高新站重庆北碚.110kV高新站3# | 绿 | 45.7933
1161 | 重庆北碚.110kV高新站重庆北碚.110kV高新站2# | 绿 | 53.5579
1162 | 重庆北碚.110kV高新站重庆北碚.110kV高新站1# | 绿 | 47.2819
1163 | 重庆北碚.110kV静观站重庆北碚.110kV静观站2# | 绿 | 36.8257
1164 | 重庆北碚.110kV静观站重庆北碚.110kV静观站1# | 绿 | 38.3892
1165 | 重庆北碚.110kV运河站重庆北碚.110kV运河站2# | 绿 | 36.8800
1166 | 重庆北碚.110kV运河站重庆北碚.110kV运河站1# | 绿 | 36.8800
1167 | 重庆北碚.110kV虎跳站重庆北碚.110kV虎跳站3# | 绿 | 50.9981
1168 | 重庆北碚.110kV虎跳站重庆北碚.110kV虎跳站2# | 绿 | 54.3931
1169 | 重庆北碚.110kV蔡家站重庆北碚.110kV蔡家站2# | 绿 | 27.4083
1170 | 重庆北碚.110kV蔡家站重庆北碚.110kV蔡家站1# | 绿 | 47.8001
1171 | 重庆北碚.110kV翡翠湖站重庆北碚.110kV翡翠湖站2# | 绿 | 55.4227
1172 | 重庆北碚.110kV翡翠湖站重庆北碚.110kV翡翠湖站1# | 绿 | 55.4227
1173 | 重庆北碚.110kV缙云山站重庆北碚.110kV缙云山站2# | 绿 | 36.1391
1174 | 重庆北碚.110kV缙云山站重庆北碚.110kV缙云山站1# | 绿 | 33.7135
1175 | 重庆北碚.110kV灯塔站重庆北碚.110kV灯塔站3# | 绿 | 53.2285
1176 | 重庆北碚.110kV灯塔站重庆北碚.110kV灯塔站2# | 绿 | 52.9401
1177 | 重庆北碚.110kV水土站重庆北碚.110kV水土站2# | 绿 | 38.8598
1178 | 重庆北碚.110kV水土站重庆北碚.110kV水土站1# | 绿 | 37.0333
1179 | 重庆北碚.110kV李子坡站重庆北碚.110kV李子坡站3# | 绿 | 16.7117
1180 | 重庆北碚.110kV李子坡站重庆北碚.110kV李子坡站2# | 绿 | 16.1263
1181 | 重庆北碚.110kV团山堡站重庆北碚.110kV团山堡站2# | 绿 | 60.3461
1182 | 重庆北碚.110kV团山堡站重庆北碚.110kV团山堡站1# | 绿 | 54.0690
1183 | 重庆北碚.110kV双元站重庆北碚.110kV双元站2# | 绿 | 42.1129
1184 | 重庆北碚.110kV双元站重庆北碚.110kV双元站1# | 绿 | 40.1623
1185 | 重庆北碚.110kV北碚站重庆北碚.110kV北碚站3# | 绿 | 61.6812
1186 | 重庆北碚.110kV北碚站重庆北碚.110kV北碚站2# | 绿 | 61.9881
1187 | 重庆北碚.110kV北碚站重庆北碚.110kV北碚站1# | 绿 | 60.3716
1188 | 重庆北碚.110kV五星站重庆北碚.110kV五星站2# | 绿 | 37.2682
1189 | 重庆北碚.110kV五星站重庆北碚.110kV五星站1# | 绿 | 41.8711
1190 | 重庆北碚.110kV书院站重庆北碚.110kV书院站2# | 绿 | 59.0568
1191 | 重庆北碚.110kV书院站重庆北碚.110kV书院站1# | 绿 | 65.3662
1192 | 重庆北碚.110kV东阳站重庆北碚.110kV东阳站2# | 绿 | 36.8800
1193 | 重庆北碚.110kV东阳站重庆北碚.110kV东阳站1# | 绿 | 36.8800
1194 | 重庆北碚.110kV万家山站重庆北碚.110kV万家山站3# | 绿 | 44.2074
1195 | 重庆北碚.110kV万家山站重庆北碚.110kV万家山站2# | 绿 | 50.3023
1196 | 重庆云阳.110kV黄岭站重庆云阳.110kV黄岭站2# | 绿 | 28.9611
1197 | 重庆云阳.110kV黄岭站重庆云阳.110kV黄岭站1# | 绿 | 14.1037
1198 | 重庆云阳.110kV薛家沟站重庆云阳.110kV薛家沟站3# | 绿 | 14.1037
1199 | 重庆云阳.110kV薛家沟站重庆云阳.110kV薛家沟站2# | 绿 | 28.9611
1200 | 重庆云阳.110kV薛家沟站重庆云阳.110kV薛家沟站1# | 绿 | 14.1037
1201 | 重庆云阳.110kV木古站重庆云阳.110kV木古站3# | 绿 | 21.6265
1202 | 重庆云阳.110kV木古站重庆云阳.110kV木古站2# | 绿 | 14.1037
1203 | 重庆云阳.110kV新里站重庆云阳.110kV新里站2# | 绿 | 14.1037
1204 | 重庆云阳.110kV新里站重庆云阳.110kV新里站1# | 绿 | 15.2783
1205 | 重庆云阳.110kV宝坪站重庆云阳.110kV宝坪站2# | 绿 | 28.9611
1206 | 重庆云阳.110kV宝坪站重庆云阳.110kV宝坪站1# | 绿 | 21.6265
1207 | 重庆云阳.110kV双江站重庆云阳.110kV双江站2# | 绿 | 21.6265
1208 | 重庆云阳.110kV双江站重庆云阳.110kV双江站1# | 绿 | 28.9611
1209 | 重庆丰都.110kV高家站重庆.长寿.丰都.高家站/110kV.2#主变 | 绿 | 35.8585
1210 | 重庆丰都.110kV高家站重庆.长寿.丰都.高家站/110kV.1#主变 | 绿 | 39.5633
1211 | 重庆丰都.110kV暨龙河站重庆.长寿.丰都.暨龙河站/110kV.2#主变 | 绿 | 24.0180
1212 | 重庆丰都.110kV暨龙河站重庆.长寿.丰都.暨龙河站/110kV.1#主变 | 绿 | 22.3403
1213 | 重庆丰都.110kV名山站重庆.丰都.110kV名山站2# | 绿 | 41.4809
1214 | 重庆丰都.110kV名山站重庆.丰都.110kV名山站1# | 绿 | 37.8335
1215 | 重庆丰都.110kV保合站重庆.长寿.丰都.保合站/110kV.2#主变 | 绿 | 31.7037
1216 | 重庆丰都.110kV保合站重庆.长寿.丰都.保合站/110kV.1#主变 | 绿 | 30.5124
1217 | 重庆丰都.110kV乌城站重庆.长寿.丰都.乌城站/110kV.2#主变 | 绿 | 47.7585
1218 | 重庆丰都.110kV乌城站重庆.长寿.丰都.乌城站/110kV.1#主变 | 绿 | 50.6448
1219 | 重庆丰都.110kV三合站重庆.长寿.丰都.三合站/110kV.2#主变 | 绿 | 62.7265
1220 | 重庆丰都.110kV三合站重庆.长寿.丰都.三合站/110kV.1#主变 | 绿 | 62.9236
1221 | 重庆万州.110kV龙宝站重庆万州.110kV龙宝站2# | 绿 | 41.1236
1222 | 重庆万州.110kV龙宝站重庆万州.110kV龙宝站1# | 绿 | 38.7211
1223 | 重庆万州.110kV金带站重庆万州.110kV金带站2# | 绿 | 31.8215
1224 | 重庆万州.110kV金带站重庆万州.110kV金带站1# | 绿 | 31.8215
1225 | 重庆万州.110kV袁驿站重庆万州.110kV袁驿站2# | 绿 | 31.8215
1226 | 重庆万州.110kV袁驿站重庆万州.110kV袁驿站1# | 绿 | 31.8215
1227 | 重庆万州.110kV梁平站重庆万州.110kV梁平站2# | 绿 | 43.2326
1228 | 重庆万州.110kV梁平站重庆万州.110kV梁平站1# | 绿 | 43.2326
1229 | 重庆万州.110kV柚园站重庆万州.110kV柚园站2# | 绿 | 40.9670
1230 | 重庆万州.110kV柚园站重庆万州.110kV柚园站1# | 绿 | 42.7747
1231 | 重庆万州.110kV明达站重庆万州.110kV明达站2# | 绿 | 41.6251
1232 | 重庆万州.110kV明达站重庆万州.110kV明达站1# | 绿 | 43.2326
1233 | 重庆万州.110kV新田站重庆万州.110kV新田站2# | 黄 | 37.7145
1234 | 重庆万州.110kV新田站重庆万州.110kV新田站1# | 黄 | 37.6890
1235 | 重庆万州.110kV张桥站重庆万州.110kV张桥站3# | 绿 | 43.2326
1236 | 重庆万州.110kV张桥站重庆万州.110kV张桥站2# | 绿 | 43.2326
1237 | 重庆万州.110kV天城站重庆万州.110kV天城站2# | 绿 | 26.8947
1238 | 重庆万州.110kV天城站重庆万州.110kV天城站1# | 绿 | 26.8947
1239 | 重庆万州.110kV吊岩坪站重庆万州.110kV吊岩坪站2# | 绿 | 28.1802
1240 | 重庆万州.110kV吊岩坪站重庆万州.110kV吊岩坪站1# | 绿 | 30.4218
1241 | 重庆万州.110kV南滨站重庆万州.110kV南滨站3# | 绿 | 60.4934
1242 | 重庆万州.110kV南滨站重庆万州.110kV南滨站2# | 绿 | 62.6420
1243 | 重庆万州.110kV分水站重庆万州.110kV分水站2# | 绿 | 25.6457
1244 | 重庆万州.110kV分水站重庆万州.110kV分水站1# | 绿 | 29.7799
1245 | 重庆万州.110kV七桥站重庆万州.110kV七桥站2# | 绿 | 27.4907
1246 | 重庆万州.110kV七桥站重庆万州.110kV七桥站1# | 绿 | 31.8215
1247 | 重庆.北碚.110kV歇马站重庆北碚.110kV歇马站2# | 绿 | 44.7477
1248 | 重庆.北碚.110kV歇马站重庆北碚.110kV歇马站1# | 绿 | 48.1115
1249 | 110kV鹞子丘变电站#3主变 | 绿 | 23.0044
1250 | 110kV鹞子丘变电站#2主变 | 绿 | 15.8483
1251 | 110kV高峰变电站重庆垫江.110kV高峰站2# | 绿 | 9.7578
1252 | 110kV高峰变电站重庆垫江.110KV高峰站1# | 绿 | 9.5427
1253 | 110kV车田变电站重庆酉阳.110kV车田站2# | 绿 | 26.7351
1254 | 110kV车田变电站重庆酉阳.110kV车田站1# | 黄 | 24.4407
1255 | 110kV翠竹园变电站重庆市南.110kV翠竹园站2# | 绿 | 41.4377
1256 | 110kV翠竹园变电站重庆市南.110kV翠竹园站1# | 绿 | 41.4377
1257 | 110kV纳川变电站重庆市南.110kV纳川站2# | 绿 | 40.0000
1258 | 110kV纳川变电站重庆市南.110kV纳川站1# | 绿 | 40.0147
1259 | 110kV科创园变电站重庆市区.110kV科创园2# | 绿 | 50.9853
1260 | 110kV科创园变电站重庆市区.110kV科创园1# | 绿 | 35.0908
1261 | 110kV李市变电站#2主变 | 绿 | 42.6467
1262 | 110kV李市变电站#1主变 | 绿 | 44.0538
1263 | 110kV小桥变电站重庆潼南.110kV小桥站3# | 绿 | 23.4693
1264 | 110kV小桥变电站重庆潼南.110kV小桥站2# | 绿 | 35.1986
1265 | 110kV大丘变电站重庆开州.110kV大丘站3# | 绿 | 23.7696
1266 | 110kV大丘变电站重庆开州.110kV大丘站2# | 绿 | 31.5927
1267 | 110kV外河坪变电站重庆市南.110kV外河坪站2# | 绿 | 53.7388
1268 | 110kV外河坪变电站重庆市南.110kV外河坪站1# | 绿 | 50.8714
1269 | 110kV唐家湾变电站#2主变 | 绿 | 7.2619
1270 | 110kV唐家湾变电站#1主变 | 绿 | 6.5247
1271 | 重庆黔江.35kV黄溪站重庆黔江.35kV黄溪站2# | 绿 | 4.4048
1272 | 重庆黔江.35kV黄溪站重庆黔江.35kV黄溪站1# | 绿 | 2.4475
1273 | 重庆黔江.35kV马喇站重庆黔江.35kV马喇站2# | 绿 | 2.5432
1274 | 重庆黔江.35kV马喇站重庆黔江.35kV马喇站1# | 绿 | 2.8444
1275 | 重庆黔江.35kV金溪站重庆黔江.35kV金溪站2# | 绿 | 5.7321
1276 | 重庆黔江.35kV金溪站重庆黔江.35kV金溪站1# | 绿 | 6.0753
1277 | 重庆黔江.35kV蓬东站重庆黔江.35kV蓬东站2# | 绿 | 1.3806
1278 | 重庆黔江.35kV蓬东站重庆黔江.35kV蓬东站1# | 绿 | 2.4813
1279 | 重庆黔江.35kV石家站重庆黔江.35kV石家站2# | 绿 | 6.1982
1280 | 重庆黔江.35kV石家站重庆黔江.35kV石家站1# | 绿 | 0.5769
1281 | 重庆黔江.35kV石会站重庆黔江.35kV石会站2# | 绿 | 2.1228
1282 | 重庆黔江.35kV石会站重庆黔江.35kV石会站1# | 绿 | 6.2919
1283 | 重庆黔江.35kV濯水站重庆黔江.35kV濯水站2# | 绿 | 6.9987
1284 | 重庆黔江.35kV濯水站重庆黔江.35kV濯水站1# | 绿 | 9.1211
1285 | 重庆黔江.35kV杨家站重庆黔江.35kV杨家站1# | 绿 | 1.3886
1286 | 重庆黔江.35kV城南站重庆黔江.35kV城南站3# | 绿 | 8.4025
1287 | 重庆黔江.35kV城南站重庆黔江.35kV城南站2# | 绿 | 9.2719
1288 | 重庆黔江.35kV城南站重庆黔江.35kV城南站1# | 绿 | 7.2989
1289 | 重庆黔江.35kV团堡站重庆黔江.35kV团堡站2# | 绿 | 3.5792
1290 | 重庆黔江.35kV团堡站重庆黔江.35kV团堡站1# | 绿 | 4.5774
1291 | 重庆黔江.35kV南海站重庆黔江.35kV南海站2# | 绿 | 2.3110
1292 | 重庆黔江.35kV南海站重庆黔江.35kV南海站1# | 绿 | 2.4188
1293 | 重庆黔江.35kV冯家站重庆黔江.35kV冯家站2# | 绿 | 2.7888
1294 | 重庆黔江.35kV冯家站重庆黔江.35kV冯家站1# | 绿 | 4.9132
1295 | 重庆黔江.35kV两河站重庆黔江.35kV两河站2# | 绿 | 4.1512
1296 | 重庆黔江.35kV两河站重庆黔江.35kV两河站1# | 绿 | 4.9731
1297 | 重庆黔江.35kV下坝站重庆黔江.35kV下坝站3# | 绿 | 8.1474
1298 | 重庆黔江.35kV下坝站重庆黔江.35kV下坝站2# | 绿 | 9.6368
1299 | 重庆黔江.35kV下坝站重庆黔江.35kV下坝站1# | 绿 | 8.6732
1300 | 重庆黔江.35kV三台站重庆黔江.35kV三台站3# | 绿 | 10.2333
1301 | 重庆黔江.35kV三台站重庆黔江.35kV三台站2# | 绿 | 10.3546
1302 | 重庆黔江.35kV三台站重庆黔江.35kV三台站1# | 绿 | 8.7298
1303 | 重庆长寿.35kV龙河站重庆长寿.35kV龙河站2# | 绿 | 6.4636
1304 | 重庆长寿.35kV龙河站重庆长寿.35kV龙河站1# | 绿 | 6.6926
1305 | 重庆长寿.35kV青云站重庆长寿.35kV青云站2# | 绿 | 4.9995
1306 | 重庆长寿.35kV青云站重庆长寿.35kV青云站1# | 绿 | 3.3943
1307 | 重庆长寿.35kV焦家站重庆长寿.35kV焦家站2# | 绿 | 9.6832
1308 | 重庆长寿.35kV焦家站重庆长寿.35kV焦家站1# | 绿 | 7.9820
1309 | 重庆长寿.35kV江南站重庆长寿.35kV江南站2# | 绿 | 17.0836
1310 | 重庆长寿.35kV江南站重庆长寿.35kV江南站1# | 绿 | 17.5966
1311 | 重庆长寿.35kV新市站重庆长寿.35kV新市站2# | 绿 | 8.4309
1312 | 重庆长寿.35kV新市站重庆长寿.35kV新市站1# | 绿 | 9.5873
1313 | 重庆长寿.35kV喇叭口站重庆长寿.35kV喇叭口站2# | 绿 | 18.7447
1314 | 重庆长寿.35kV喇叭口站重庆长寿.35kV喇叭口站1# | 绿 | 17.8937
1315 | 重庆长寿.35kV双龙站重庆长寿.35kV双龙站2# | 绿 | 9.3977
1316 | 重庆长寿.35kV双龙站重庆长寿.35kV双龙站1# | 绿 | 9.7531
1317 | 重庆长寿.35kV华中站重庆长寿.35kV华中站2# | 绿 | 5.1136
1318 | 重庆长寿.35kV华中站重庆长寿.35kV华中站1# | 绿 | 6.3405
1319 | 重庆铜梁.35kV计都站重庆铜梁.35kV计都站2# | 绿 | 20.6405
1320 | 重庆铜梁.35kV计都站重庆铜梁.35kV计都站1# | 绿 | 20.4599
1321 | 重庆铜梁.35kV西河站重庆铜梁.35kV西河站2# | 绿 | 8.1493
1322 | 重庆铜梁.35kV西河站重庆铜梁.35kV西河站1# | 绿 | 8.6068
1323 | 重庆铜梁.35kV虎峰站重庆铜梁.35kV虎峰站2# | 绿 | 9.9415
1324 | 重庆铜梁.35kV虎峰站重庆铜梁.35kV虎峰站1# | 绿 | 9.8679
1325 | 重庆铜梁.35kV蒲吕站重庆铜梁.35kV蒲吕站2# | 绿 | 9.1983
1326 | 重庆铜梁.35kV蒲吕站重庆铜梁.35kV蒲吕站1# | 绿 | 7.7615
1327 | 重庆铜梁.35kV石鱼站重庆铜梁.35kV石鱼站2# | 绿 | 8.7052
1328 | 重庆铜梁.35kV石鱼站重庆铜梁.35kV石鱼站1# | 绿 | 8.4638
1329 | 重庆铜梁.35kV永嘉站重庆铜梁.35kV永嘉站2# | 绿 | 8.1139
1330 | 重庆铜梁.35kV永嘉站重庆铜梁.35kV永嘉站1# | 绿 | 8.1514
1331 | 重庆铜梁.35kV水口站重庆铜梁.35kV水口站2# | 绿 | 8.0659
1332 | 重庆铜梁.35kV水口站重庆铜梁.35kV水口站1# | 绿 | 8.1658
1333 | 重庆铜梁.35kV平滩站重庆铜梁.35kV平滩站3# | 绿 | 5.9305
1334 | 重庆铜梁.35kV平滩站重庆铜梁.35kV平滩站2# | 绿 | 10.8142
1335 | 重庆铜梁.35kV平滩站重庆铜梁.35kV平滩站1# | 绿 | 9.0667
1336 | 重庆铜梁.35kV岚峰站重庆铜梁.35kV岚峰站2# | 绿 | 7.6933
1337 | 重庆铜梁.35kV岚峰站重庆铜梁.35kV岚峰站1# | 绿 | 8.4529
1338 | 重庆铜梁.35kV少云站重庆铜梁.35kV少云站2# | 绿 | 7.8334
1339 | 重庆铜梁.35kV少云站重庆铜梁.35kV少云站1# | 绿 | 7.5711
1340 | 重庆铜梁.35kV土桥站重庆铜梁.35kV土桥站2# | 绿 | 9.0027
1341 | 重庆铜梁.35kV土桥站重庆铜梁.35kV土桥站1# | 绿 | 9.6418
1342 | 重庆铜梁.35kV凉水站重庆铜梁.35kV凉水站2# | 绿 | 8.7260
1343 | 重庆铜梁.35kV凉水站重庆铜梁.35kV凉水站1# | 绿 | 8.4969
1344 | 重庆铜梁.35kV侣俸站重庆铜梁.35kV侣俸站2# | 绿 | 8.5772
1345 | 重庆铜梁.35kV侣俸站重庆铜梁.35kV侣俸站1# | 绿 | 8.6091
1346 | 重庆酉阳.35kV龚滩站重庆酉阳.35kV龚滩站2# | 绿 | 5.6863
1347 | 重庆酉阳.35kV龚滩站重庆酉阳.35kV龚滩站1# | 绿 | 5.9006
1348 | 重庆酉阳.35kV黑水站重庆酉阳.35kV黑水站2# | 绿 | 5.4931
1349 | 重庆酉阳.35kV黑水站重庆酉阳.35kV黑水站1# | 绿 | 4.4256
1350 | 重庆酉阳.35kV麻旺站重庆酉阳.35kV麻旺站2# | 绿 | 6.2535
1351 | 重庆酉阳.35kV麻旺站重庆酉阳.35kV麻旺站1# | 绿 | 9.6872
1352 | 重庆酉阳.35kV铜鼓站重庆酉阳.35kV铜鼓站2# | 绿 | 5.4770
1353 | 重庆酉阳.35kV铜鼓站重庆酉阳.35kV铜鼓站1# | 绿 | 5.5853
1354 | 重庆酉阳.35kV钟多站重庆酉阳.35kV钟多站2# | 绿 | 6.9027
1355 | 重庆酉阳.35kV钟多站重庆酉阳.35kV钟多站1# | 绿 | 6.5180
1356 | 重庆酉阳.35kV酉酬站重庆酉阳.35kV酉酬站2# | 绿 | 5.9154
1357 | 重庆酉阳.35kV酉酬站重庆酉阳.35kV酉酬站1# | 绿 | 6.4385
1358 | 重庆酉阳.35kV苍岭站重庆酉阳.35kV苍岭站2# | 绿 | 5.1750
1359 | 重庆酉阳.35kV苍岭站重庆酉阳.35kV苍岭站1# | 绿 | 5.5560
1360 | 重庆酉阳.35kV毛坝站重庆酉阳.35kV毛坝站2# | 绿 | 5.0071
1361 | 重庆酉阳.35kV毛坝站重庆酉阳.35kV毛坝站1# | 绿 | 4.7317
1362 | 重庆酉阳.35kV李溪站重庆酉阳.35kV李溪站2# | 绿 | 5.8218
1363 | 重庆酉阳.35kV李溪站重庆酉阳.35kV李溪站1# | 绿 | 5.5130
1364 | 重庆酉阳.35kV庙溪站重庆酉阳.35kV庙溪站1# | 绿 | 5.6373
1365 | 重庆酉阳.35kV官清站重庆酉阳.35kV官清站2# | 绿 | 4.9328
1366 | 重庆酉阳.35kV官清站重庆酉阳.35kV官清站1# | 绿 | 4.8855
1367 | 重庆酉阳.35kV大溪站重庆酉阳.35kV大溪站2# | 绿 | 5.7626
1368 | 重庆酉阳.35kV大溪站重庆酉阳.35kV大溪站1# | 绿 | 5.6759
1369 | 重庆酉阳.35kV可大站重庆酉阳.35kV可大站#1 | 绿 | 5.2095
1370 | 重庆酉阳.35kV南界站重庆酉阳.35kV南界站2# | 绿 | 2.9838
1371 | 重庆酉阳.35kV南界站重庆酉阳.35kV南界站1# | 绿 | 2.7358
1372 | 重庆酉阳.35kV冷水河四级站重庆酉阳.35kV冷水河四级电站1# | 绿 | 5.8612
1373 | 重庆酉阳.35kV冷水河三级站重庆酉阳.35kV冷水河三级电站3# | 绿 | 4.7368
1374 | 重庆酉阳.35kV冷水河三级站重庆酉阳.35kV冷水河三级电站2# | 绿 | 4.4985
1375 | 重庆酉阳.35kV兴隆站重庆酉阳.35kV兴隆站2# | 绿 | 5.2575
1376 | 重庆酉阳.35kV兴隆站重庆酉阳.35kV兴隆站1# | 绿 | 5.5824
1377 | 重庆酉阳.35kV万木站重庆酉阳.35kV万木站1# | 绿 | 4.9834
1378 | 重庆酉阳.35kV丁市站重庆酉阳.35kV丁市站2# | 绿 | 9.4693
1379 | 重庆酉阳.35kV丁市站重庆酉阳.35kV丁市站1# | 绿 | 7.8498
1380 | 重庆綦江.35kV黑山站重庆綦江.35kV黑山站2# | 绿 | 8.9864
1381 | 重庆綦江.35kV黑山站重庆綦江.35kV黑山站1# | 绿 | 10.1919
1382 | 重庆綦江.35kV香山站重庆綦江.35kV香山站2# | 绿 | 8.6731
1383 | 重庆綦江.35kV香山站重庆綦江.35kV香山站1# | 绿 | 8.2636
1384 | 重庆綦江.35kV青年站重庆綦江.35kV青年站2# | 绿 | 9.7133
1385 | 重庆綦江.35kV青年站重庆綦江.35kV青年站1# | 绿 | 8.3735
1386 | 重庆綦江.35kV郭扶站重庆綦江.35kV郭扶站2# | 绿 | 7.6485
1387 | 重庆綦江.35kV郭扶站重庆綦江.35kV郭扶站1# | 绿 | 7.9296
1388 | 重庆綦江.35kV篆塘站重庆綦江.35kV篆塘站2# | 绿 | 8.9311
1389 | 重庆綦江.35kV篆塘站重庆綦江.35kV篆塘站1# | 绿 | 4.4284
1390 | 重庆綦江.35kV石角站重庆綦江.35kV石角站2# | 绿 | 8.6074
1391 | 重庆綦江.35kV石角站重庆綦江.35kV石角站1# | 绿 | 7.4904
1392 | 重庆綦江.35kV石壕站重庆綦江.35kV石壕站2# | 绿 | 3.6359
1393 | 重庆綦江.35kV石壕站重庆綦江.35kV石壕站1# | 绿 | 9.3719
1394 | 重庆綦江.35kV盖石站重庆綦江.35kV盖石站1# | 绿 | 4.1910
1395 | 重庆綦江.35kV永新站重庆綦江.35kV永新站2# | 绿 | 9.7585
1396 | 重庆綦江.35kV永新站重庆綦江.35kV永新站1# | 绿 | 8.4567
1397 | 重庆綦江.35kV横山站重庆綦江.35kV横山站2# | 绿 | 8.7741
1398 | 重庆綦江.35kV横山站重庆綦江.35kV横山站1# | 绿 | 9.3036
1399 | 重庆綦江.35kV天隆站重庆綦江.35kV天隆站2# | 绿 | 3.1992
1400 | 重庆綦江.35kV天隆站重庆綦江.35kV天隆站1# | 绿 | 8.7866
1401 | 重庆綦江.35kV古南站重庆綦江.35kV古南站2# | 绿 | 8.2151
1402 | 重庆綦江.35kV古南站重庆綦江.35kV古南站1# | 绿 | 9.8874
1403 | 重庆綦江.35kV南天站重庆綦江.35kV南天站2# | 绿 | 8.5190
1404 | 重庆綦江.35kV南天站重庆綦江.35kV南天站1# | 绿 | 7.6851
1405 | 重庆綦江.35kV关坝站重庆綦江.35kV关坝站2# | 绿 | 8.3981
1406 | 重庆綦江.35kV关坝站重庆綦江.35kV关坝1# | 绿 | 7.4437
1407 | 重庆綦江.35kV六井坝站重庆綦江.35kV六井坝站2# | 绿 | 10.1194
1408 | 重庆綦江.35kV六井坝站重庆綦江.35kV六井坝站1# | 绿 | 9.8120
1409 | 重庆綦江.35kV九盘站重庆綦江.35kV九盘站2# | 绿 | 5.6659
1410 | 重庆綦江.35kV九盘站重庆綦江.35kV九盘站1# | 绿 | 6.6936
1411 | 重庆綦江.35kV丛林站重庆綦江.35kV丛林站2# | 绿 | 0.0000
1412 | 重庆綦江.35kV丛林站重庆綦江.35kV丛林站1# | 绿 | 0.0000
1413 | 重庆綦江.35kV三角站重庆綦江.35kV三角站2# | 绿 | 7.4793
1414 | 重庆綦江.35kV三角站重庆綦江.35kV三角站1# | 绿 | 9.5872
1415 | 重庆秀山.35kV龙池站重庆秀山.35kV龙池站2# | 绿 | 6.4143
1416 | 重庆秀山.35kV龙池站重庆秀山.35kV龙池站1# | 绿 | 6.2175
1417 | 重庆秀山.35kV隘口站重庆秀山.35kV隘口站2# | 绿 | 5.7092
1418 | 重庆秀山.35kV隘口站重庆秀山.35kV隘口站1# | 绿 | 6.0741
1419 | 重庆秀山.35kV钟灵站重庆秀山.35kV钟灵站2# | 绿 | 8.7615
1420 | 重庆秀山.35kV美沙站重庆秀山.35kV美沙站2# | 绿 | 9.4001
1421 | 重庆秀山.35kV美沙站重庆秀山.35kV美沙站1# | 绿 | 7.8400
1422 | 重庆秀山.35kV石耶站重庆秀山.35kV石耶站2# | 绿 | 9.7229
1423 | 重庆秀山.35kV石耶站重庆秀山.35kV石耶站1# | 绿 | 6.4522
1424 | 重庆秀山.35kV白沙站重庆秀山.35kV白沙站2# | 绿 | 8.5104
1425 | 重庆秀山.35kV白沙站重庆秀山.35kV白沙站1# | 绿 | 9.8081
1426 | 重庆秀山.35kV溶溪站重庆秀山.35kV溶溪站2# | 绿 | 4.5940
1427 | 重庆秀山.35kV溶溪站重庆秀山.35kV溶溪站1# | 绿 | 4.4064
1428 | 重庆秀山.35kV洪安站重庆秀山.35kV洪安站2# | 绿 | 10.2680
1429 | 重庆秀山.35kV洪安站重庆秀山.35kV洪安站1# | 绿 | 9.3874
1430 | 重庆秀山.35kV梅江站重庆秀山.35kV梅江站2# | 绿 | 8.7022
1431 | 重庆秀山.35kV梅江站重庆秀山.35kV梅江站1# | 绿 | 18.0604
1432 | 重庆秀山.35kV枫香堡站重庆秀山.35kV枫香堡站2# | 绿 | 5.9761
1433 | 重庆秀山.35kV枫香堡站重庆秀山.35kV枫香堡站1# | 绿 | 5.5463
1434 | 重庆秀山.35kV妙泉站重庆秀山.35kV妙泉站2# | 绿 | 5.8794
1435 | 重庆秀山.35kV妙泉站重庆秀山.35kV妙泉站1# | 绿 | 5.1622
1436 | 重庆秀山.35kV中和站重庆秀山.35kV中和站2# | 绿 | 8.9775
1437 | 重庆秀山.35kV中和站重庆秀山.35kV中和站1# | 绿 | 9.9398
1438 | 重庆石柱.35kV龙潭站重庆石柱.35kV龙潭站2# | 绿 | 8.1276
1439 | 重庆石柱.35kV龙潭站重庆石柱.35kV龙潭站1# | 绿 | 8.3464
1440 | 重庆石柱.35kV黄水站重庆石柱.35kV黄水站2# | 绿 | 9.1070
1441 | 重庆石柱.35kV黄水站重庆石柱.35kV黄水站1# | 绿 | 9.5469
1442 | 重庆石柱.35kV马武站重庆石柱.35kV马武站2# | 黄 | 7.0906
1443 | 重庆石柱.35kV马武站重庆石柱.35kV马武站1# | 绿 | 6.4328
1444 | 重庆石柱.35kV银子洞站重庆石柱.35kV银子洞站2# | 绿 | 9.6132
1445 | 重庆石柱.35kV银子洞站重庆石柱.35kV银子洞站1# | 绿 | 7.3065
1446 | 重庆石柱.35kV金铃站重庆石柱.35kV金铃站#2 | 绿 | 5.1499
1447 | 重庆石柱.35kV金铃站重庆石柱.35kV金铃站#1 | 黄 | 7.8444
1448 | 重庆石柱.35kV西沱站重庆石柱.35kV西沱站2# | 绿 | 5.6782
1449 | 重庆石柱.35kV西沱站重庆石柱.35kV西沱站1# | 绿 | 8.9272
1450 | 重庆石柱.35kV城东站重庆石柱.35kV城东站2# | 绿 | 11.4101
1451 | 重庆石柱.35kV城东站重庆石柱.35kV城东站1# | 绿 | 7.8098
1452 | 重庆石柱.35kV冷水站重庆石柱.35kV冷水站2# | 绿 | 5.5541
1453 | 重庆石柱.35kV冷水站重庆石柱.35kV冷水站1# | 绿 | 4.7742
1454 | 重庆石柱.35kV临溪站重庆石柱.35kV临溪站2# | 绿 | 4.2823
1455 | 重庆石柱.35kV临溪站重庆石柱.35kV临溪站1# | 绿 | 4.9392
1456 | 重庆石柱.35kV万朝站重庆石柱.35kV万朝站2# | 绿 | 4.2410
1457 | 重庆石柱.35kV万朝站重庆石柱.35kV万朝站1# | 绿 | 3.8855
1458 | 重庆璧山.35kV来凤站重庆璧山.35kV来凤站2# | 绿 | 9.6231
1459 | 重庆璧山.35kV来凤站重庆璧山.35kV来凤站1# | 绿 | 10.0396
1460 | 重庆璧山.35kV接龙站重庆璧山.35kV接龙站2# | 绿 | 9.2545
1461 | 重庆璧山.35kV接龙站重庆璧山.35kV接龙站1# | 绿 | 8.8741
1462 | 重庆璧山.35kV广普站重庆璧山.35kV广普站2# | 绿 | 11.1308
1463 | 重庆璧山.35kV广普站重庆璧山.35kV广普站1# | 绿 | 10.6216
1464 | 重庆璧山.35kV大兴站重庆璧山.35kV大兴站2# | 绿 | 9.9562
1465 | 重庆璧山.35kV大兴站重庆璧山.35kV大兴站1# | 绿 | 9.8467
1466 | 重庆璧山.35kV五龙站重庆璧山.35kV五龙站2# | 绿 | 8.9258
1467 | 重庆璧山.35kV五龙站重庆璧山.35kV五龙站1# | 绿 | 7.4653
1468 | 重庆璧山.35kV丁家站重庆璧山.35kV丁家站2# | 绿 | 5.9767
1469 | 重庆璧山.35kV丁家站重庆璧山.35kV丁家站1# | 绿 | 5.8958
1470 | 重庆潼南.35kV玉溪站重庆潼南.35kV玉溪站2# | 绿 | 7.4060
1471 | 重庆潼南.35kV玉溪站重庆潼南.35kV玉溪站1# | 绿 | 5.5627
1472 | 重庆潼南.35kV柏梓站重庆潼南.35kV柏梓站2# | 绿 | 13.8736
1473 | 重庆潼南.35kV柏梓站重庆潼南.35kV柏梓站1# | 绿 | 15.0302
1474 | 重庆潼南.35kV崇龛站重庆潼南.35kV崇龛站2# | 绿 | 4.7648
1475 | 重庆潼南.35kV崇龛站重庆潼南.35kV崇龛站1# | 绿 | 4.9070
1476 | 重庆潼南.35kV小渡站重庆潼南.35kV小渡站2# | 绿 | 9.9462
1477 | 重庆潼南.35kV小渡站重庆潼南.35kV小渡站1# | 绿 | 5.1842
1478 | 重庆潼南.35kV太安站重庆潼南.35kV太安站2# | 绿 | 6.1104
1479 | 重庆潼南.35kV太安站重庆潼南.35kV太安站1# | 绿 | 8.1987
1480 | 重庆潼南.35kV古溪站重庆潼南.35kV古溪站2# | 绿 | 9.7590
1481 | 重庆潼南.35kV古溪站重庆潼南.35kV古溪站1# | 绿 | 3.0191
1482 | 重庆潼南.35kV双江站重庆潼南.35kV双江站2# | 绿 | 9.1586
1483 | 重庆潼南.35kV双江站重庆潼南.35kV双江站1# | 绿 | 9.1734
1484 | 重庆潼南.35kV卧佛站重庆潼南.35kV卧佛站2# | 绿 | 5.6266
1485 | 重庆潼南.35kV卧佛站重庆潼南.35kV卧佛站1# | 绿 | 9.0826
1486 | 重庆潼南.35kV上和站重庆潼南.35kV上和站2# | 绿 | 4.3917
1487 | 重庆潼南.35kV上和站重庆潼南.35kV上和站1# | 绿 | 5.0827
1488 | 重庆江津.35kV鹅公站重庆江津.35kV鹅公站2# | 绿 | 8.6886
1489 | 重庆江津.35kV鹅公站重庆江津.35kV鹅公站1# | 绿 | 8.6575
1490 | 重庆江津.35kV西湖站重庆江津.35kV西湖站2# | 绿 | 9.6823
1491 | 重庆江津.35kV西湖站重庆江津.35kV西湖站1# | 绿 | 9.5810
1492 | 重庆江津.35kV石门站重庆江津.35kV石门站2# | 绿 | 18.9345
1493 | 重庆江津.35kV石门站重庆江津.35kV石门站1# | 绿 | 7.4188
1494 | 重庆江津.35kV石蟆站重庆江津.35kV石蟆站3# | 绿 | 16.3774
1495 | 重庆江津.35kV石蟆站重庆江津.35kV石蟆站2# | 绿 | 9.2223
1496 | 重庆江津.35kV石蟆站重庆江津.35kV石蟆站1# | 绿 | 7.6299
1497 | 重庆江津.35kV玄武站重庆江津.35kV玄武站2# | 绿 | 8.1383
1498 | 重庆江津.35kV玄武站重庆江津.35kV玄武站1# | 绿 | 9.0821
1499 | 重庆江津.35kV油溪站重庆江津.35kV油溪站2# | 绿 | 19.2767
1500 | 重庆江津.35kV油溪站重庆江津.35kV油溪站1# | 绿 | 10.9845
1501 | 重庆江津.35kV杜市站重庆江津.35kV杜市站2# | 绿 | 12.3351
1502 | 重庆江津.35kV杜市站重庆江津.35kV杜市站1# | 绿 | 12.9164
1503 | 重庆江津.35kV朱杨站重庆江津.35kV朱杨站2# | 绿 | 2.5720
1504 | 重庆江津.35kV朱杨站重庆江津.35kV朱杨站1# | 绿 | 5.2200
1505 | 重庆江津.35kV四面山站重庆江津.35kV四面山站2# | 绿 | 8.4476
1506 | 重庆江津.35kV四面山站重庆江津.35kV四面山站1# | 绿 | 10.6853
1507 | 重庆江津.35kV仁沱站重庆江津.35kV仁沱站2# | 绿 | 10.5935
1508 | 重庆江津.35kV仁沱站重庆江津.35kV仁沱站1# | 绿 | 10.1498
1509 | 重庆江津.35kV中咀站重庆江津.35kV中咀站2# | 绿 | 10.1141
1510 | 重庆江津.35kV中咀站重庆江津.35kV中咀站1# | 绿 | 9.8730
1511 | 重庆江北.35kV龙兴站重庆江北.35kV龙兴站2# | 绿 | 6.0472
1512 | 重庆江北.35kV龙兴站重庆江北.35kV龙兴站1# | 绿 | 5.8117
1513 | 重庆江北.35kV黄角堡站重庆江北.35kV黄角堡站2# | 绿 | 8.0070
1514 | 重庆江北.35kV黄角堡站重庆江北.35kV黄角堡站1# | 绿 | 7.1501
1515 | 重庆江北.35kV茨竹站重庆江北.35kV茨竹站2# | 绿 | 8.7428
1516 | 重庆江北.35kV茨竹站重庆江北.35kV茨竹站1# | 绿 | 9.1736
1517 | 重庆江北.35kV统景站重庆江北.35kV统景站2# | 绿 | 5.2103
1518 | 重庆江北.35kV统景站重庆江北.35kV统景站.1# | 绿 | 5.7536
1519 | 重庆江北.35kV石鞋站重庆江北.35kV石鞋站2# | 绿 | 6.8972
1520 | 重庆江北.35kV石鞋站重庆江北.35kV石鞋站1# | 绿 | 6.5273
1521 | 重庆江北.35kV王家站重庆江北.35kV王家站2# | 绿 | 5.5395
1522 | 重庆江北.35kV王家站重庆江北.35kV王家站1# | 绿 | 5.8300
1523 | 重庆永川.35kV高田站重庆永川.35kV高田站2# | 绿 | 8.3871
1524 | 重庆永川.35kV高田站重庆永川.35kV高田站1# | 绿 | 8.9268
1525 | 重庆永川.35kV隆济站重庆永川.35kV隆济站2# | 绿 | 11.3592
1526 | 重庆永川.35kV隆济站重庆永川.35kV隆济站1# | 绿 | 12.0587
1527 | 重庆永川.35kV观胜站重庆永川.35kV观胜站2# | 绿 | 10.2482
1528 | 重庆永川.35kV观胜站重庆永川.35kV观胜站1# | 绿 | 8.4783
1529 | 重庆永川.35kV盘龙站重庆永川.35kV盘龙站2# | 绿 | 13.4260
1530 | 重庆永川.35kV盘龙站重庆永川.35kV盘龙站1# | 绿 | 12.2561
1531 | 重庆永川.35kV王台站重庆永川.35kV王台站2# | 绿 | 9.8346
1532 | 重庆永川.35kV王台站重庆永川.35kV王台站1# | 绿 | 9.5621
1533 | 重庆永川.35kV清升站重庆永川.35kV清升站2# | 绿 | 10.1505
1534 | 重庆永川.35kV清升站重庆永川.35kV清升站1# | 绿 | 7.2264
1535 | 重庆永川.35kV河包站重庆永川.35kV河包站2# | 绿 | 5.4481
1536 | 重庆永川.35kV河包站重庆永川.35kV河包站1# | 绿 | 9.7558
1537 | 重庆永川.35kV新联站重庆永川.35kV新联站2# | 绿 | 9.2921
1538 | 重庆永川.35kV新联站重庆永川.35kV新联站1# | 绿 | 11.6813
1539 | 重庆永川.35kV康家坡站重庆永川.35kV康家坡站2# | 绿 | 4.9323
1540 | 重庆永川.35kV康家坡站重庆永川.35kV康家坡站1# | 绿 | 6.2347
1541 | 重庆永川.35kV安富站重庆永川.35kV安富站2# | 绿 | 5.9047
1542 | 重庆永川.35kV安富站重庆永川.35kV安富站1# | 绿 | 19.7037
1543 | 重庆永川.35kV子庄站重庆永川.35kV子庄站3# | 绿 | 9.1534
1544 | 重庆永川.35kV子庄站重庆永川.35kV子庄站2# | 绿 | 9.7670
1545 | 重庆永川.35kV吴家站重庆永川.35kV吴家站2# | 绿 | 10.3951
1546 | 重庆永川.35kV吴家站重庆永川.35kV吴家站1# | 绿 | 10.1695
1547 | 重庆永川.35kV同泰站重庆永川.35kV同泰站2# | 绿 | 9.5874
1548 | 重庆永川.35kV同泰站重庆永川.35kV同泰站1# | 绿 | 10.4019
1549 | 重庆永川.35kV吉安站重庆永川.35kV吉安站2# | 绿 | 10.0044
1550 | 重庆永川.35kV吉安站重庆永川.35kV吉安站1# | 绿 | 10.8543
1551 | 重庆永川.35kV五间站重庆永川.35kV五间站3# | 绿 | 6.1939
1552 | 重庆永川.35kV五间站重庆永川.35kV五间站2# | 绿 | 10.6014
1553 | 重庆永川.35kV五间站重庆永川.35kV五间站1# | 绿 | 10.5285
1554 | 重庆永川.35kV临江站重庆永川.35kV临江站2# | 绿 | 10.4383
1555 | 重庆永川.35kV临江站重庆永川.35kV临江站1# | 绿 | 10.4209
1556 | 重庆永川.35kV万寿站重庆永川.35kV万寿站2# | 绿 | 9.7866
1557 | 重庆永川.35kV万寿站重庆永川.35kV万寿站1# | 绿 | 9.7122
1558 | 重庆武隆.35kV黄莺站重庆武隆.35kV黄莺站2# | 黄 | 7.6309
1559 | 重庆武隆.35kV黄莺站重庆武隆.35kV黄莺站1# | 黄 | 7.7870
1560 | 重庆武隆.35kV长坝站重庆武隆.35kV长坝站2# | 绿 | 7.6373
1561 | 重庆武隆.35kV长坝站重庆武隆.35kV长坝站1# | 绿 | 6.3149
1562 | 重庆武隆.35kV贾角站重庆武隆.35kV贾角站2# | 绿 | 8.4699
1563 | 重庆武隆.35kV羊角站重庆武隆.35kV羊角站2# | 绿 | 7.7883
1564 | 重庆武隆.35kV羊角站重庆武隆.35kV羊角站1# | 绿 | 8.8096
1565 | 重庆武隆.35kV白马站重庆武隆.35kV白马站2# | 绿 | 4.9432
1566 | 重庆武隆.35kV白马站重庆武隆.35kV白马站1# | 绿 | 4.5818
1567 | 重庆武隆.35kV火炉站重庆武隆.35kV火炉站2# | 绿 | 5.4525
1568 | 重庆武隆.35kV火炉站重庆武隆.35kV火炉站1# | 绿 | 4.0951
1569 | 重庆武隆.35kV江口站重庆武隆.35kV江口站2# | 绿 | 9.9391
1570 | 重庆武隆.35kV江口站重庆武隆.35kV江口站1# | 绿 | 11.0046
1571 | 重庆武隆.35kV桐梓站重庆武隆.35kV桐梓站2# | 绿 | 5.6691
1572 | 重庆武隆.35kV桐梓站重庆武隆.35kV桐梓站1# | 黄 | 5.8331
1573 | 重庆武隆.35kV木根站重庆武隆.35kV木根站2# | 绿 | 9.2772
1574 | 重庆武隆.35kV木根站重庆武隆.35kV木根站1# | 绿 | 6.4340
1575 | 重庆武隆.35kV平桥站重庆武隆.35kV平桥站2# | 黄 | 4.1447
1576 | 重庆武隆.35kV平桥站重庆武隆.35kV平桥站1# | 绿 | 0.5999
1577 | 重庆忠县.35kV马灌站重庆忠县.35kV马灌站2# | 绿 | 8.7609
1578 | 重庆忠县.35kV马灌站重庆忠县.35kV马灌站1# | 绿 | 6.5638
1579 | 重庆忠县.35kV镇江站重庆忠县.35kV镇江站2# | 绿 | 9.8415
1580 | 重庆忠县.35kV镇江站重庆忠县.35kV镇江站1# | 绿 | 8.8064
1581 | 重庆忠县.35kV钟溪站重庆忠县.35kV钟溪站2# | 绿 | 4.3613
1582 | 重庆忠县.35kV钟溪站重庆忠县.35kV钟溪站1# | 绿 | 6.2390
1583 | 重庆忠县.35kV金鸡站重庆忠县.35kV金鸡站2# | 绿 | 5.8664
1584 | 重庆忠县.35kV金鸡站重庆忠县.35kV金鸡站1# | 绿 | 5.4522
1585 | 重庆忠县.35kV石宝站重庆忠县.35kV石宝站2# | 绿 | 9.1073
1586 | 重庆忠县.35kV石宝站重庆忠县.35kV石宝站1# | 绿 | 8.6882
1587 | 重庆忠县.35kV白石站重庆忠县.35kV白石站2# | 绿 | 8.5421
1588 | 重庆忠县.35kV白石站重庆忠县.35kV白石站1# | 绿 | 8.1541
1589 | 重庆忠县.35kV洋渡站重庆忠县.35kV洋渡站2# | 绿 | 5.4003
1590 | 重庆忠县.35kV洋渡站重庆忠县.35kV洋渡站1# | 绿 | 4.9938
1591 | 重庆忠县.35kV水坪站重庆忠县.35kV水坪站2# | 绿 | 6.0790
1592 | 重庆忠县.35kV水坪站重庆忠县.35kV水坪站1# | 绿 | 5.0400
1593 | 重庆忠县.35kV智华站重庆忠县.35kV智华站2# | 绿 | 5.0229
1594 | 重庆忠县.35kV智华站重庆忠县.35kV智华站1# | 绿 | 5.5967
1595 | 重庆忠县.35kV新生站重庆忠县.35kV新生站2# | 绿 | 8.7923
1596 | 重庆忠县.35kV新生站重庆忠县.35kV新生站1# | 绿 | 8.1024
1597 | 重庆忠县.35kV文笔站重庆忠县.35kV文笔站2# | 绿 | 19.1610
1598 | 重庆忠县.35kV文笔站重庆忠县.35kV文笔站1# | 绿 | 17.2479
1599 | 重庆忠县.35kV官坝站重庆忠县.35kV官坝站2# | 绿 | 6.4002
1600 | 重庆忠县.35kV官坝站重庆忠县.35kV官坝站1# | 绿 | 6.2863
1601 | 重庆忠县.35kV三元站重庆忠县.35kV三元站2# | 绿 | 9.0550
1602 | 重庆忠县.35kV三元站重庆忠县.35kV三元站1# | 绿 | 8.1315
1603 | 重庆彭水.35kV龙射站重庆彭水.35kV龙射站2# | 绿 | 5.6122
1604 | 重庆彭水.35kV龙射站重庆彭水.35kV龙射站1# | 绿 | 5.9157
1605 | 重庆彭水.35kV黄家站重庆彭水.35kV黄家站2# | 绿 | 7.5617
1606 | 重庆彭水.35kV黄家站重庆彭水.35kV黄家站1# | 绿 | 6.8781
1607 | 重庆彭水.35kV鞍子站重庆彭水.35kV鞍子站2# | 绿 | 4.4485
1608 | 重庆彭水.35kV鞍子站重庆彭水.35kV鞍子站1# | 绿 | 4.8605
1609 | 重庆彭水.35kV连湖站重庆彭水.35kV连湖站2# | 绿 | 5.5387
1610 | 重庆彭水.35kV连湖站重庆彭水.35kV连湖站1# | 绿 | 5.8703
1611 | 重庆彭水.35kV白云站重庆彭水.35kV白云站3# | 绿 | 10.7199
1612 | 重庆彭水.35kV白云站重庆彭水.35kV白云站2# | 绿 | 10.7443
1613 | 重庆彭水.35kV白云站重庆彭水.35kV白云站1# | 绿 | 10.8054
1614 | 重庆彭水.35kV润溪站重庆彭水.35kV润溪站2# | 绿 | 5.1900
1615 | 重庆彭水.35kV润溪站重庆彭水.35kV润溪站1# | 绿 | 2.7918
1616 | 重庆彭水.35kV桑柘站重庆彭水.35kV桑柘站2# | 绿 | 4.8708
1617 | 重庆彭水.35kV桑柘站重庆彭水.35kV桑柘站1# | 绿 | 4.7300
1618 | 重庆彭水.35kV坪上站重庆彭水.35kV坪上站3# | 绿 | 7.6648
1619 | 重庆彭水.35kV坪上站重庆彭水.35kV坪上站2# | 绿 | 6.6995
1620 | 重庆彭水.35kV坪上站重庆彭水.35kV坪上站1# | 绿 | 6.8906
1621 | 重庆彭水.35kV同河站重庆彭水.35kV同河站2# | 绿 | 6.3479
1622 | 重庆彭水.35kV同河站重庆彭水.35kV同河站1# | 绿 | 6.6470
1623 | 重庆彭水.35kV关口站重庆彭水.35kV关口站2# | 绿 | 8.0070
1624 | 重庆彭水.35kV关口站重庆彭水.35kV关口站1# | 绿 | 8.1252
1625 | 重庆彭水.35kV上塘站重庆彭水.35kV上塘站2# | 绿 | 10.6329
1626 | 重庆彭水.35kV上塘站重庆彭水.35kV上塘站1# | 绿 | 10.4229
1627 | 重庆开州.35kV陈家站重庆开州.35kV陈家站2# | 绿 | 16.4276
1628 | 重庆开州.35kV陈家站重庆开州.35kV陈家站1# | 绿 | 10.5411
1629 | 重庆开州.35kV镇东站重庆开州.35kV镇东站2# | 绿 | 8.3960
1630 | 重庆开州.35kV镇东站重庆开州.35kV镇东站1# | 绿 | 8.4286
1631 | 重庆开州.35kV铁桥站重庆开州.35kV铁桥站2# | 绿 | 15.1531
1632 | 重庆开州.35kV铁桥站重庆开州.35kV铁桥站1# | 绿 | 6.9536
1633 | 重庆开州.35kV郭家站重庆开州.35kV郭家站2# | 绿 | 5.8488
1634 | 重庆开州.35kV郭家站重庆开州.35kV郭家站1# | 绿 | 2.2568
1635 | 重庆开州.35kV谭家站重庆开州.35kV谭家站1# | 绿 | 5.4998
1636 | 重庆开州.35kV白鹤站重庆开州.35kV白鹤站2# | 绿 | 1.3655
1637 | 重庆开州.35kV白鹤站重庆开州.35kV白鹤站1# | 绿 | 5.9994
1638 | 重庆开州.35kV温泉站重庆开州.35kV温泉站2# | 绿 | 7.9091
1639 | 重庆开州.35kV温泉站重庆开州.35kV温泉站1# | 绿 | 6.0548
1640 | 重庆开州.35kV河堰站重庆开州.35kV河堰站2# | 绿 | 5.3991
1641 | 重庆开州.35kV河堰站重庆开州.35kV河堰站1# | 绿 | 3.2334
1642 | 重庆开州.35kV正坝站重庆开州.35kV正坝站2# | 绿 | 11.3530
1643 | 重庆开州.35kV正坝站重庆开州.35kV正坝站1# | 绿 | 15.1334
1644 | 重庆开州.35kV岳溪站重庆开州.35kV岳溪站2# | 绿 | 15.7363
1645 | 重庆开州.35kV岳溪站重庆开州.35kV岳溪站1# | 绿 | 8.9390
1646 | 重庆开州.35kV大进站重庆开州.35kV新大进站2# | 绿 | 8.7511
1647 | 重庆开州.35kV大进站重庆开州.35kV新大进站1# | 绿 | 9.0723
1648 | 重庆开州.35kV九龙站重庆开州.35kV九龙站2# | 绿 | 0.8967
1649 | 重庆开州.35kV九龙站重庆开州.35kV九龙站1# | 绿 | 3.3396
1650 | 重庆开州.35kV临江站重庆开州.35kV临江站2# | 绿 | 7.5194
1651 | 重庆开州.35kV临江站重庆开州.35kV临江站1# | 绿 | 9.6010
1652 | 重庆开州.35kV丰乐站重庆开州.35kV丰乐站2# | 绿 | 8.0651
1653 | 重庆开州.35kV丰乐站重庆开州.35kV丰乐站1# | 绿 | 7.6121
1654 | 重庆开州.35kV中和站重庆开州.35kV中和站2# | 绿 | 6.5509
1655 | 重庆开州.35kV中和站重庆开州.35kV中和站1# | 绿 | 9.9298
1656 | 重庆市南.35kV鹿角站重庆市南.35kV鹿角站2# | 绿 | 8.3860
1657 | 重庆市南.35kV鹿角站重庆市南.35kV鹿角站1# | 绿 | 7.4389
1658 | 重庆市南.35kV郭家湾站重庆市南.35kV郭家湾站2# | 绿 | 8.3041
1659 | 重庆市南.35kV郭家湾站重庆市南.35kV郭家湾站1# | 绿 | 8.5670
1660 | 重庆市南.35kV纳溪沟站重庆市南.35kV纳溪沟站2# | 绿 | 6.2779
1661 | 重庆市南.35kV纳溪沟站重庆市南.35kV纳溪沟站1# | 绿 | 5.4836
1662 | 重庆市南.35kV界石站重庆市南.35kV界石站2# | 绿 | 12.5376
1663 | 重庆市南.35kV界石站重庆市南.35kV界石站1# | 绿 | 11.5698
1664 | 重庆市南.35kV永隆站重庆市南.35kV永隆站2# | 绿 | 9.4662
1665 | 重庆市南.35kV永隆站重庆市南.35kV永隆站1# | 绿 | 8.9880
1666 | 重庆市南.35kV木洞站重庆市南.35kV木洞站2# | 绿 | 10.1416
1667 | 重庆市南.35kV木洞站重庆市南.35kV木洞站1# | 绿 | 8.9234
1668 | 重庆市南.35kV接龙站重庆市南.35kV接龙站2# | 绿 | 8.6422
1669 | 重庆市南.35kV接龙站重庆市南.35kV接龙站1# | 绿 | 9.0485
1670 | 重庆市南.35kV惠民站重庆市南.35kV惠民站2# | 绿 | 9.7621
1671 | 重庆市南.35kV惠民站重庆市南.35kV惠民站1# | 绿 | 9.3014
1672 | 重庆市南.35kV广阳站重庆市南.35kV广阳站2# | 绿 | 8.8309
1673 | 重庆市南.35kV广阳站重庆市南.35kV广阳站1# | 绿 | 8.2846
1674 | 重庆市南.35kV安澜站重庆市南.35kV安澜站2# | 绿 | 8.5738
1675 | 重庆市南.35kV安澜站重庆市南.35kV安澜站1# | 绿 | 8.9841
1676 | 重庆市南.35kV姜家站重庆市南.35kV姜家站2# | 绿 | 24.7692
1677 | 重庆市南.35kV姜家站重庆市南.35kV姜家站1# | 绿 | 26.2490
1678 | 重庆市南.35kV双河站重庆市南.35kV双河站2# | 绿 | 9.2125
1679 | 重庆市南.35kV双河站重庆市南.35kV双河站1# | 绿 | 8.5794
1680 | 重庆市南.35kV南湖站重庆市南.35kV南湖站2# | 绿 | 9.4980
1681 | 重庆市南.35kV南湖站重庆市南.35kV南湖站1# | 绿 | 9.1148
1682 | 重庆市南.35kV五布站重庆市南.35kV五布站2# | 绿 | 8.1470
1683 | 重庆市南.35kV五布站重庆市南.35kV五布站1# | 绿 | 5.7873
1684 | 重庆市区.35kV青木关站重庆市区.35kV青木关站2# | 绿 | 9.5593
1685 | 重庆市区.35kV青木关站重庆市区.35kV青木关站1# | 绿 | 9.5026
1686 | 重庆市区.35kV铜罐驿站重庆市区.35kV铜罐驿站2# | 绿 | 6.2135
1687 | 重庆市区.35kV铜罐驿站重庆市区.35kV铜罐驿站1# | 绿 | 6.2816
1688 | 重庆市区.35kV白市驿站重庆市区.35kV白市驿站2# | 绿 | 8.5533
1689 | 重庆市区.35kV白市驿站重庆市区.35kV白市驿站1# | 绿 | 8.8927
1690 | 重庆市区.35kV歌乐山站重庆市区.35kV歌乐山站2# | 绿 | 12.4754
1691 | 重庆市区.35kV歌乐山站重庆市区.35kV歌乐山站1# | 绿 | 10.2503
1692 | 重庆市区.35kV中梁站重庆市区.35kV中梁站2# | 绿 | 5.5032
1693 | 重庆市区.35kV中梁站重庆市区.35kV中梁站1# | 绿 | 5.0170
1694 | 重庆巫溪.35kV龙峰站重庆巫溪.35kV龙峰站2# | 绿 | 5.0400
1695 | 重庆巫溪.35kV通城站重庆巫溪.35kV通城站2# | 绿 | 4.7912
1696 | 重庆巫溪.35kV通城站重庆巫溪.35kV通城站1# | 绿 | 5.7042
1697 | 重庆巫溪.35kV花台站重庆巫溪.35kV花台站1# | 绿 | 5.8751
1698 | 重庆巫溪.35kV红池坝站重庆巫溪.35kV红池坝站2# | 绿 | 7.8462
1699 | 重庆巫溪.35kV红池坝站重庆巫溪.35kV红池坝站1# | 绿 | 7.9163
1700 | 重庆巫溪.35kV皂角站重庆巫溪.35kV皂角站2# | 黄 | 6.1937
1701 | 重庆巫溪.35kV皂角站重庆巫溪.35kV皂角站1# | 黄 | 6.0216
1702 | 重庆巫溪.35kV源泉站重庆巫溪.35kV源泉站2# | 黄 | 3.8968
1703 | 重庆巫溪.35kV源泉站重庆巫溪.35kV源泉站1# | 黄 | 3.8453
1704 | 重庆巫溪.35kV文峰站重庆巫溪.35kV文峰站2# | 绿 | 9.0826
1705 | 重庆巫溪.35kV文峰站重庆巫溪.35kV文峰站1# | 绿 | 9.3063
1706 | 重庆巫溪.35kV宁厂站重庆巫溪.35kV宁厂站2# | 绿 | 16.1202
1707 | 重庆巫溪.35kV宁厂站重庆巫溪.35kV宁厂站1# | 绿 | 15.8671
1708 | 重庆巫溪.35kV土城站重庆巫溪.35kV土城站2# | 绿 | 6.5526
1709 | 重庆巫溪.35kV土城站重庆巫溪.35kV土城站1# | 黄 | 6.0968
1710 | 重庆巫溪.35kV凤凰站重庆巫溪.35kV凤凰站1# | 绿 | 9.7561
1711 | 重庆巫溪.35kV保障站重庆巫溪.35kV保障站2# | 绿 | 8.9835
1712 | 重庆巫溪.35kV保障站重庆巫溪.35kV保障站1# | 绿 | 8.4598
1713 | 重庆巫溪.35kV上磺站重庆巫溪.35kV上磺站2# | 绿 | 8.3714
1714 | 重庆巫溪.35kV上磺站重庆巫溪.35kV上磺站1# | 绿 | 17.5455
1715 | 重庆巫山.35kV骡坪站重庆巫山.35kV骡坪站2# | 绿 | 0.2544
1716 | 重庆巫山.35kV骡坪站重庆巫山.35kV骡坪站1# | 绿 | 0.4333
1717 | 重庆巫山.35kV铜鼓站重庆巫山.35kV铜鼓站2# | 绿 | 1.9532
1718 | 重庆巫山.35kV铜鼓站重庆巫山.35kV铜鼓站1# | 绿 | 1.6611
1719 | 重庆巫山.35kV邓家站重庆巫山.35kV邓家站2# | 绿 | 5.0400
1720 | 重庆巫山.35kV邓家站重庆巫山.35kV邓家站1# | 绿 | 5.0400
1721 | 重庆巫山.35kV绿豆包站重庆巫山.35kV绿豆包站2# | 绿 | 19.8623
1722 | 重庆巫山.35kV绿豆包站重庆巫山.35kV绿豆包站1# | 绿 | 14.1950
1723 | 重庆巫山.35kV笃坪站重庆巫山.35kV笃坪站2# | 绿 | 4.0582
1724 | 重庆巫山.35kV笃坪站重庆巫山.35kV笃坪站1# | 绿 | 2.9364
1725 | 重庆巫山.35kV竹贤站重庆巫山.35kV竹贤站1# | 绿 | 1.2106
1726 | 重庆巫山.35kV福田站重庆巫山.35kV福田站2# | 绿 | 3.0381
1727 | 重庆巫山.35kV福田站重庆巫山.35kV福田站1# | 绿 | 2.5904
1728 | 重庆巫山.35kV河梁站重庆巫山.35kV河梁站1# | 绿 | 0.8692
1729 | 重庆巫山.35kV曲尺站重庆巫山.35kV曲尺站1# | 绿 | 6.7052
1730 | 重庆巫山.35kV挨峰站重庆巫山.35kV挨峰站2# | 绿 | 4.4698
1731 | 重庆巫山.35kV挨峰站重庆巫山.35kV挨峰站1# | 绿 | 4.5131
1732 | 重庆巫山.35kV建坪站重庆巫山.35kV建坪站1# | 绿 | 0.4643
1733 | 重庆巫山.35kV庙宇站重庆巫山.35kV庙宇站2# | 绿 | 12.3127
1734 | 重庆巫山.35kV庙宇站重庆巫山.35kV庙宇站1# | 绿 | 13.4584
1735 | 重庆巫山.35kV平河站重庆巫山.35kV平河站1# | 绿 | 2.9849
1736 | 重庆巫山.35kV官阳站重庆巫山.35kV官阳站1# | 绿 | 0.0000
1737 | 重庆巫山.35kV官渡站重庆巫山.35kV官渡站1# | 绿 | 0.3705
1738 | 重庆巫山.35kV天城站重庆巫山.35kV天城站2# | 绿 | 3.3358
1739 | 重庆巫山.35kV天城站重庆巫山.35kV天城站1# | 绿 | 2.2590
1740 | 重庆巫山.35kV大昌站重庆巫山.35kV大昌站2# | 绿 | 3.1017
1741 | 重庆巫山.35kV大昌站重庆巫山.35kV大昌站1# | 绿 | 3.0820
1742 | 重庆巫山.35kV双龙站重庆巫山.35kV双龙站2# | 黄 | 4.0889
1743 | 重庆巫山.35kV双龙站重庆巫山.35kV双龙站1# | 黄 | 4.0736
1744 | 重庆川东.35kV龙潭站重庆川东.35kV龙潭站2# | 绿 | 7.8394
1745 | 重庆川东.35kV龙潭站重庆川东.35kV龙潭站1# | 绿 | 8.4893
1746 | 重庆川东.35kV黄旗站重庆川东.35kV黄旗站2# | 绿 | 19.9716
1747 | 重庆川东.35kV黄旗站重庆川东.35kV黄旗站1# | 绿 | 11.5960
1748 | 重庆川东.35kV马鞍站重庆川东.35kV马鞍站2# | 绿 | 8.8369
1749 | 重庆川东.35kV马鞍站重庆川东.35kV马鞍站1# | 绿 | 8.6233
1750 | 重庆川东.35kV观音阁站重庆川东.35kV观音阁站2# | 绿 | 19.2427
1751 | 重庆川东.35kV观音阁站重庆川东.35kV观音阁站1# | 绿 | 18.6696
1752 | 重庆川东.35kV蔺市站重庆川东.35kV蔺市站1# | 绿 | 7.1759
1753 | 重庆川东.35kV珍溪站重庆川东.35kV珍溪站2# | 绿 | 14.0722
1754 | 重庆川东.35kV珍溪站重庆川东.35kV珍溪站1# | 绿 | 14.9310
1755 | 重庆川东.35kV焦石站重庆川东.35kV焦石站2# | 绿 | 6.5130
1756 | 重庆川东.35kV焦石站重庆川东.35kV焦石站1# | 绿 | 13.9769
1757 | 重庆川东.35kV江东站重庆川东.35kV江东站2# | 绿 | 13.0938
1758 | 重庆川东.35kV江东站重庆川东.35kV江东站1# | 绿 | 15.4925
1759 | 重庆川东.35kV明家站重庆川东.35kV明家站2# | 绿 | 4.9286
1760 | 重庆川东.35kV明家站重庆川东.35kV明家站1# | 绿 | 5.8943
1761 | 重庆川东.35kV新妙站重庆川东.35KV新妙站2# | 绿 | 16.4826
1762 | 重庆川东.35kV新妙站重庆川东.35KV新妙站1# | 绿 | 18.1846
1763 | 重庆川东.35kV安镇站重庆川东.35kV安镇站2# | 绿 | 7.3813
1764 | 重庆川东.35kV安镇站重庆川东.35KV安镇站1# | 绿 | 6.1914
1765 | 重庆川东.35kV大桥站重庆川东.35kV大桥站2# | 绿 | 9.7584
1766 | 重庆川东.35kV大桥站重庆川东.35kV大桥站1# | 绿 | 9.9821
1767 | 重庆川东.35kV城西站重庆川东.35kV城西站2# | 绿 | 20.4980
1768 | 重庆川东.35kV城西站重庆川东.35kV城西站1# | 绿 | 18.6009
1769 | 重庆川东.35kV南沱站重庆川东.35kV南沱站2# | 绿 | 2.3551
1770 | 重庆川东.35kV南沱站重庆川东.35kV南沱站1# | 绿 | 5.3657
1771 | 重庆川东.35kV三门子站重庆川东.35kV三门子站1# | 绿 | 15.1996
1772 | 重庆奉节.35kV金子站重庆奉节.35kV金子站2# | 绿 | 5.1887
1773 | 重庆奉节.35kV金子站重庆奉节.35kV金子站1# | 绿 | 5.0145
1774 | 重庆奉节.35kV覃家包站重庆奉节.35kV覃家包站2# | 绿 | 7.5482
1775 | 重庆奉节.35kV覃家包站重庆奉节.35kV覃家包站1# | 绿 | 9.3030
1776 | 重庆奉节.35kV竹园站重庆奉节.35kV竹园站2# | 绿 | 8.2489
1777 | 重庆奉节.35kV竹园站重庆奉节.35kV竹园站1# | 绿 | 8.6593
1778 | 重庆奉节.35kV石马站重庆奉节.35kV石马站3# | 绿 | 9.3607
1779 | 重庆奉节.35kV石马站重庆奉节.35kV石马站2# | 绿 | 5.8465
1780 | 重庆奉节.35kV石马站重庆奉节.35kV石马站1# | 绿 | 6.3205
1781 | 重庆奉节.35kV甲高站重庆奉节.35kV甲高站2# | 绿 | 5.9172
1782 | 重庆奉节.35kV甲高站重庆奉节.35kV甲高站1# | 绿 | 9.6479
1783 | 重庆奉节.35kV汾河站重庆奉节.35kV汾河站2# | 绿 | 5.0783
1784 | 重庆奉节.35kV汾河站重庆奉节.35kV汾河站1# | 绿 | 2.4868
1785 | 重庆奉节.35kV新民站重庆奉节.35kV新民站1# | 绿 | 3.8406
1786 | 重庆奉节.35kV新政站重庆奉节.35kV新政站2# | 绿 | 5.7571
1787 | 重庆奉节.35kV新政站重庆奉节.35kV新政站1# | 绿 | 2.9887
1788 | 重庆奉节.35kV宝塔坪站重庆奉节.35kV宝塔坪站2# | 绿 | 9.8398
1789 | 重庆奉节.35kV宝塔坪站重庆奉节.35kV宝塔坪站1# | 绿 | 8.9226
1790 | 重庆奉节.35kV安坪站重庆奉节.35kV安坪站2# | 绿 | 2.5200
1791 | 重庆奉节.35kV安坪站重庆奉节.35kV安坪站1# | 绿 | 5.5394
1792 | 重庆奉节.35kV大树站重庆奉节.35kV大树1# | 绿 | 5.4866
1793 | 重庆奉节.35kV大树站重庆.奉节.35kV大树2# | 绿 | 5.2573
1794 | 重庆奉节.35kV吐祥站重庆奉节.35kV吐祥站2# | 绿 | 8.3170
1795 | 重庆奉节.35kV吐祥站重庆奉节.35kV吐祥站1# | 绿 | 7.8831
1796 | 重庆奉节.35kV兴隆站重庆奉节.35kV兴隆站3# | 绿 | 9.0316
1797 | 重庆奉节.35kV兴隆站重庆奉节.35kV兴隆站2# | 绿 | 9.4342
1798 | 重庆奉节.35kV兴隆站重庆奉节.35kV兴隆站1# | 绿 | 9.5498
1799 | 重庆奉节.35kV九里站重庆奉节.35kV九里站2# | 绿 | 5.7304
1800 | 重庆奉节.35kV九里站重庆奉节.35kV九里站1# | 绿 | 3.4077
1801 | 重庆奉节.35kV下坝站重庆奉节.35kV下坝站1# | 绿 | 5.1327
1802 | 重庆大足.35kV雍溪站重庆大足.35kV雍溪站2# | 绿 | 10.1318
1803 | 重庆大足.35kV雍溪站重庆大足.35kV雍溪站1# | 黄 | 5.3834
1804 | 重庆大足.35kV雁鹅站重庆大足.35kV雁鹅站1# | 绿 | 4.7883
1805 | 重庆大足.35kV雁鹅站重庆大足.35kV雁鹅站#2 | 绿 | 8.8696
1806 | 重庆大足.35kV珠溪站重庆大足.35kV珠溪站2# | 绿 | 8.8122
1807 | 重庆大足.35kV珠溪站重庆大足.35kV珠溪站1# | 绿 | 7.1735
1808 | 重庆大足.35kV曹家站重庆大足.35kV曹家站2# | 绿 | 5.2764
1809 | 重庆大足.35kV曹家站重庆大足.35kV曹家站1# | 绿 | 6.9252
1810 | 重庆大足.35kV大堡站重庆大足.35kV大堡站2# | 绿 | 9.3469
1811 | 重庆大足.35kV大堡站重庆大足.35kV大堡站1# | 绿 | 9.1509
1812 | 重庆大足.35kV大围站重庆大足.35kV大围站2# | 绿 | 4.7063
1813 | 重庆大足.35kV大围站重庆大足.35kV大围站1# | 绿 | 6.7746
1814 | 重庆大足.35kV多宝站重庆大足.35kV多宝站2# | 绿 | 8.5337
1815 | 重庆大足.35kV多宝站重庆大足.35kV多宝站1# | 绿 | 9.8276
1816 | 重庆大足.35kV城西站重庆大足.35kV城西站2# | 绿 | 12.6618
1817 | 重庆大足.35kV城西站重庆大足.35kV城西站1# | 绿 | 12.7341
1818 | 重庆大足.35kV回龙站重庆大足.35kV回龙站2# | 绿 | 9.0325
1819 | 重庆大足.35kV回龙站重庆大足.35kV回龙站1# | 绿 | 8.9672
1820 | 重庆大足.35kV中敖站重庆大足.35kV中敖站2# | 绿 | 7.1206
1821 | 重庆大足.35kV中敖站重庆大足.35kV中敖站1# | 绿 | 7.0697
1822 | 重庆大足.35kV三驱站重庆大足.35kV三驱站2# | 绿 | 14.5401
1823 | 重庆大足.35kV三驱站重庆大足.35kV三驱站1# | 绿 | 9.2193
1824 | 重庆城口.35kV沿河站重庆城口.35kV沿河站2# | 绿 | 5.1328
1825 | 重庆城口.35kV沿河站重庆城口.35kV沿河站1# | 绿 | 5.0978
1826 | 重庆城口.35kV柿子坝站重庆城口.35kV柿子坝站2# | 绿 | 8.0649
1827 | 重庆城口.35kV柿子坝站重庆城口.35kV柿子坝站1# | 绿 | 9.8703
1828 | 重庆城口.35kV明通站重庆城口.35kV明通站2# | 绿 | 5.9323
1829 | 重庆城口.35kV明通站重庆城口.35kV明通站1# | 绿 | 5.9789
1830 | 重庆城口.35kV明中站重庆城口.35kV明中站2# | 绿 | 5.2279
1831 | 重庆城口.35kV明中站重庆城口.35kV明中站1# | 绿 | 5.1423
1832 | 重庆城口.35kV庙坝站重庆城口.35kV庙坝站2# | 绿 | 6.7858
1833 | 重庆城口.35kV庙坝站重庆城口.35kV庙坝站1# | 绿 | 6.5231
1834 | 重庆城口.35kV坪坝站重庆城口.35kV坪坝站2# | 绿 | 5.0241
1835 | 重庆城口.35kV坪坝站重庆城口.35kV坪坝站1# | 绿 | 4.6782
1836 | 重庆城口.35kV咸宜站重庆城口.35kV咸宜站2# | 绿 | 5.2962
1837 | 重庆城口.35kV咸宜站重庆城口.35kV咸宜站1# | 绿 | 5.0975
1838 | 重庆城口.35kV双河站重庆城口.35kV双河站2# | 绿 | 2.7255
1839 | 重庆城口.35kV双河站重庆城口.35kV双河站1# | 绿 | 2.9290
1840 | 重庆城口.35kV北屏站重庆城口.35kV北屏站2# | 绿 | 5.1967
1841 | 重庆城口.35kV北屏站重庆城口.35kV北屏站1# | 绿 | 5.5875
1842 | 重庆城口.35kV东安站重庆城口.35kV东安站2# | 绿 | 5.9809
1843 | 重庆城口.35kV东安站重庆城口.35kV东安站1# | 绿 | 5.3043
1844 | 重庆垫江.35kV高洞站重庆垫江.35kV高洞站2# | 绿 | 5.7451
1845 | 重庆垫江.35kV高洞站重庆垫江.35kV.高洞站1# | 绿 | 3.2339
1846 | 重庆垫江.35kV高安站重庆垫江.35kV高安站2# | 绿 | 5.0400
1847 | 重庆垫江.35kV高安站重庆垫江.35kV高安站1# | 绿 | 5.0400
1848 | 重庆垫江.35kV白家站重庆垫江.35kV白家站2# | 绿 | 4.7451
1849 | 重庆垫江.35kV白家站重庆垫江.35kV白家站1# | 绿 | 4.7084
1850 | 重庆垫江.35kV沙坪站重庆垫江.35kV沙坪站2# | 绿 | 9.0840
1851 | 重庆垫江.35kV沙坪站重庆垫江.35kV沙坪站1# | 绿 | 8.4450
1852 | 重庆垫江.35kV杠家站重庆垫江.35kV杠家站2# | 绿 | 4.5765
1853 | 重庆垫江.35kV杠家站重庆.垫江.35kV杠家站1# | 绿 | 7.6233
1854 | 重庆垫江.35kV坪山站重庆垫江.35kV坪山站2# | 绿 | 7.6485
1855 | 重庆垫江.35kV坪山站重庆垫江.35kV坪山站1# | 绿 | 6.1353
1856 | 重庆垫江.35kV周嘉站重庆垫江.35kV周嘉站1# | 绿 | 9.4771
1857 | 重庆垫江.35kV周嘉站重庆垫江.35kV.周嘉站2# | 绿 | 9.3408
1858 | 重庆合川.35kV龙市站重庆合川.35kV龙市站2# | 绿 | 12.5610
1859 | 重庆合川.35kV龙市站重庆合川.35kV龙市站1# | 绿 | 16.3365
1860 | 重庆合川.35kV骑龙站重庆合川.35kV骑龙站2# | 绿 | 8.0231
1861 | 重庆合川.35kV骑龙站重庆合川.35kV骑龙站1# | 绿 | 8.9015
1862 | 重庆合川.35kV香龙站重庆合川.35kV香龙站2# | 绿 | 7.6796
1863 | 重庆合川.35kV香龙站重庆合川.35kV香龙站1# | 绿 | 7.5137
1864 | 重庆合川.35kV青春站重庆合川.35kV青春站2# | 绿 | 9.1522
1865 | 重庆合川.35kV青春站重庆合川.35kV青春站1# | 绿 | 7.3457
1866 | 重庆合川.35kV铜溪站重庆合川.35kV铜溪站2# | 绿 | 7.5230
1867 | 重庆合川.35kV铜溪站重庆合川.35kV铜溪站1# | 绿 | 6.6216
1868 | 重庆合川.35kV钱塘站重庆合川.35kV钱塘站2# | 绿 | 14.2679
1869 | 重庆合川.35kV钱塘站重庆合川.35kV钱塘站1# | 绿 | 17.2193
1870 | 重庆合川.35kV钓鱼城站重庆合川.35kV钓鱼城站2# | 绿 | 4.1466
1871 | 重庆合川.35kV钓鱼城站重庆合川.35kV钓鱼城站1# | 绿 | 4.5563
1872 | 重庆合川.35kV盐河站重庆合川.35kV盐河站2# | 绿 | 8.5848
1873 | 重庆合川.35kV盐河站重庆合川.35kV盐河站1# | 绿 | 8.2288
1874 | 重庆合川.35kV狮滩站重庆合川.35kV狮滩站2# | 绿 | 8.4291
1875 | 重庆合川.35kV狮滩站重庆合川.35kV狮滩站1# | 绿 | 7.1563
1876 | 重庆合川.35kV燕窝站重庆合川.35kV燕窝站2# | 绿 | 9.8759
1877 | 重庆合川.35kV燕窝站重庆合川.35kV燕窝站1# | 绿 | 9.1593
1878 | 重庆合川.35kV清平站重庆合川.35kV清平站2# | 绿 | 18.0097
1879 | 重庆合川.35kV清平站重庆合川.35kV清平站1# | 绿 | 16.9636
1880 | 重庆合川.35kV小沔站重庆合川.35kV小沔站2# | 绿 | 8.1407
1881 | 重庆合川.35kV小沔站重庆合川.35kV小沔站1# | 绿 | 5.3059
1882 | 重庆合川.35kV官渡站重庆合川.35kV官渡站2# | 绿 | 7.9772
1883 | 重庆合川.35kV官渡站重庆合川.35kV官渡站1# | 绿 | 7.8077
1884 | 重庆合川.35kV太和站重庆合川.35kV太和站2# | 绿 | 9.2140
1885 | 重庆合川.35kV太和站重庆合川.35kV太和站1# | 绿 | 18.6041
1886 | 重庆合川.35kV华川站重庆合川.35kV华川站2# | 绿 | 8.1494
1887 | 重庆合川.35kV华川站重庆合川.35kV华川站1# | 绿 | 8.9550
1888 | 重庆合川.35kV云门站重庆合川.35kV云门站2# | 绿 | 8.5421
1889 | 重庆合川.35kV云门站重庆合川.35kV云门站1# | 绿 | 8.8766
1890 | 重庆南川.35kV龙凤站重庆南川.35kV龙凤站2# | 绿 | 8.6284
1891 | 重庆南川.35kV龙凤站重庆南川.35kV龙凤站1# | 绿 | 5.7887
1892 | 重庆南川.35kV黎香湖站重庆南川.35kV黎香湖站2# | 绿 | 5.8605
1893 | 重庆南川.35kV黎香湖站重庆南川.35kV黎香湖站1# | 绿 | 6.1437
1894 | 重庆南川.35kV鸣玉站重庆南川.35kV鸣玉站2# | 绿 | 4.9134
1895 | 重庆南川.35kV鸣玉站重庆南川.35kV鸣玉站1# | 绿 | 7.6410
1896 | 重庆南川.35kV风门站重庆南川.35kV风门站2# | 绿 | 5.4487
1897 | 重庆南川.35kV风门站重庆南川.35kV风门站1# | 绿 | 5.2448
1898 | 重庆南川.35kV青龙站重庆南川.35kV青龙站2# | 绿 | 5.0400
1899 | 重庆南川.35kV青龙站重庆南川.35kV青龙站1# | 绿 | 5.5181
1900 | 重庆南川.35kV肖家沟站重庆南川.35kV肖家沟站2# | 绿 | 5.1708
1901 | 重庆南川.35kV肖家沟站重庆南川.35kV肖家沟站1# | 黄 | 4.8798
1902 | 重庆南川.35kV红山站重庆南川.35kV红山站2# | 绿 | 2.4801
1903 | 重庆南川.35kV红山站重庆南川.35kV红山站1# | 绿 | 2.7766
1904 | 重庆南川.35kV水江站重庆南川.35kV水江站2# | 绿 | 8.4371
1905 | 重庆南川.35kV水江站重庆南川.35kV水江站1# | 绿 | 9.4338
1906 | 重庆南川.35kV大观站重庆南川.35kV大观站2# | 绿 | 9.0014
1907 | 重庆南川.35kV大观站重庆南川.35kV大观站1# | 绿 | 9.7439
1908 | 重庆南川.35kV大有站重庆南川.35kV大有站2# | 绿 | 5.5555
1909 | 重庆南川.35kV大有站重庆南川.35kV大有站1# | 绿 | 5.8917
1910 | 重庆南川.35kV古佛站重庆南川.35kV古佛站2# | 绿 | 5.1542
1911 | 重庆南川.35kV古佛站重庆南川.35kV古佛站1# | 绿 | 5.1456
1912 | 重庆南川.35kV南平站重庆南川.35kV南平站2# | 绿 | 8.8231
1913 | 重庆南川.35kV南平站重庆南川.35kV南平站1# | 绿 | 8.2066
1914 | 重庆南川.35kV凤凰寺站重庆南川.35kV凤凰寺站2# | 绿 | 5.1198
1915 | 重庆南川.35kV凤凰寺站重庆南川.35kV凤凰寺站1# | 绿 | 5.4247
1916 | 重庆南川.35kV严家坝站重庆南川.35kV严家坝站2# | 绿 | 6.1734
1917 | 重庆南川.35kV严家坝站重庆南川.35kV严家坝站1# | 绿 | 6.2881
1918 | 重庆南川.35kV东胜站重庆南川.35kV东胜站2# | 绿 | 9.2108
1919 | 重庆南川.35kV东胜站重庆南川.35kV东胜站1# | 绿 | 8.4528
1920 | 重庆北碚.35kV转龙站重庆北碚.35kV转龙站2# | 绿 | 8.6052
1921 | 重庆北碚.35kV转龙站重庆北碚.35kV转龙站1# | 绿 | 8.5689
1922 | 重庆北碚.35kV渝台站重庆北碚.35kV渝台站2# | 绿 | 9.1999
1923 | 重庆北碚.35kV渝台站重庆北碚.35kV渝台站1# | 绿 | 9.5218
1924 | 重庆北碚.35kV复兴站重庆北碚.35kV复兴站2# | 绿 | 8.8809
1925 | 重庆北碚.35kV复兴站重庆北碚.35kV复兴站1# | 绿 | 9.1555
1926 | 重庆北碚.35kV偏岩站重庆北碚.35kV偏岩站2# | 绿 | 0.0000
1927 | 重庆北碚.35kV偏岩站重庆北碚.35kV偏岩站1# | 绿 | 0.0000
1928 | 重庆北碚.35kV代家沟站重庆北碚.35kV代家沟站2# | 绿 | 7.3301
1929 | 重庆北碚.35kV代家沟站重庆北碚.35kV代家沟站1# | 绿 | 6.9429
1930 | 重庆云阳.35kV龙角站重庆云阳.35kV龙角站2# | 绿 | 6.3150
1931 | 重庆云阳.35kV龙角站重庆云阳.35kV龙角站1# | 绿 | 6.3590
1932 | 重庆云阳.35kV高阳站重庆云阳.35kV高阳站2# | 绿 | 4.7246
1933 | 重庆云阳.35kV高阳站重庆云阳.35kV高阳站1# | 绿 | 3.9624
1934 | 重庆云阳.35kV红狮站重庆云阳.35kV红狮站2# | 绿 | 1.9237
1935 | 重庆云阳.35kV红狮站重庆云阳.35kV红狮站1# | 绿 | 1.5507
1936 | 重庆云阳.35kV盐渠站重庆云阳.35kV盐渠站2# | 绿 | 10.3120
1937 | 重庆云阳.35kV盐渠站重庆云阳.35kV盐渠站1# | 绿 | 0.8264
1938 | 重庆云阳.35kV沙沱站重庆云阳.35kV沙沱站2# | 绿 | 8.9163
1939 | 重庆云阳.35kV沙沱站重庆云阳.35kV沙沱站1# | 绿 | 8.9229
1940 | 重庆云阳.35kV栖霞站重庆云阳.35kV栖霞站2# | 绿 | 9.1912
1941 | 重庆云阳.35kV栖霞站重庆云阳.35kV栖霞站1# | 绿 | 8.6583
1942 | 重庆云阳.35kV故陵站重庆云阳.35kV故陵站2# | 绿 | 6.4416
1943 | 重庆云阳.35kV故陵站重庆云阳.35kV故陵站1# | 绿 | 6.2275
1944 | 重庆云阳.35kV平安站重庆云阳.35kV平安站2# | 绿 | 6.2550
1945 | 重庆云阳.35kV平安站重庆云阳.35kV平安站1# | 绿 | 9.7825
1946 | 重庆云阳.35kV城西站重庆云阳.35kV城西站2# | 绿 | 17.7172
1947 | 重庆云阳.35kV城西站重庆云阳.35kV城西站1# | 绿 | 18.8756
1948 | 重庆云阳.35kV向坪站重庆云阳.35kV向坪站2# | 绿 | 5.8482
1949 | 重庆云阳.35kV向坪站重庆云阳.35kV向坪站1# | 绿 | 9.1252
1950 | 重庆云阳.35kV双土站重庆云阳.35kV双土站2# | 绿 | 1.7404
1951 | 重庆云阳.35kV双土站重庆云阳.35kV双土站1# | 绿 | 2.9856
1952 | 重庆云阳.35kV凤鸣站重庆云阳.35kV凤鸣站2# | 绿 | 5.8702
1953 | 重庆云阳.35kV凤鸣站重庆云阳.35kV凤鸣站1# | 绿 | 8.7263
1954 | 重庆云阳.35kV云峰站重庆云阳.35kV云峰站1# | 绿 | 8.8333
1955 | 重庆云阳.35kV云峰站重庆云阳.35kV云峰站1# | 绿 | 9.4383
1956 | 重庆丰都.35kV董家站重庆.长寿.丰都.董家站/35kV.2#主变 | 绿 | 4.8639
1957 | 重庆丰都.35kV董家站重庆.长寿.丰都.董家站/35kV.1#主变 | 绿 | 4.6466
1958 | 重庆丰都.35kV社坛站重庆.长寿.丰都.社坛站/35kV.2#主变 | 绿 | 7.5673
1959 | 重庆丰都.35kV社坛站重庆.长寿.丰都.社坛站/35kV.1#主变 | 绿 | 7.3172
1960 | 重庆丰都.35kV白沙站重庆.长寿.丰都.白沙站/35kV.2#主变 | 绿 | 8.1167
1961 | 重庆丰都.35kV白沙站重庆.长寿.丰都.白沙站/35kV.1#主变 | 绿 | 9.6972
1962 | 重庆丰都.35kV湛普站重庆.长寿.丰都.湛普站/35kV.2#主变 | 绿 | 12.7815
1963 | 重庆丰都.35kV湛普站重庆.长寿.丰都.湛普站/35kV.1#主变 | 绿 | 11.8258
1964 | 重庆丰都.35kV周湾站重庆.长寿.丰都.周湾站/35kV.2#主变 | 绿 | 5.2950
1965 | 重庆丰都.35kV周湾站重庆.长寿.丰都.周湾站/35kV.1#主变 | 绿 | 5.1299
1966 | 重庆丰都.35kV南天湖站重庆.长寿.丰都.南天湖站/35kV.2#主变 | 绿 | 7.9780
1967 | 重庆丰都.35kV南天湖站重庆.长寿.丰都.南天湖站/35kV.1#主变 | 绿 | 8.7996
1968 | 重庆丰都.35kV十直站重庆.长寿.丰都.十直站/35kV.2#主变 | 绿 | 4.5646
1969 | 重庆丰都.35kV十直站重庆.长寿.丰都.十直站/35kV.1#主变 | 绿 | 7.8176
1970 | 重庆丰都.35kV包鸾站重庆.长寿.丰都.包鸾站/35kV.2#主变 | 绿 | 5.0888
1971 | 重庆丰都.35kV包鸾站重庆.长寿.丰都.包鸾站/35kV.1#主变 | 绿 | 5.7802
1972 | 重庆丰都.35kV三元站重庆.长寿.丰都.三元站/35kV.2#主变 | 绿 | 4.8987
1973 | 重庆丰都.35kV三元站重庆.长寿.丰都.三元站/35kV.1#主变 | 绿 | 4.0637
1974 | 重庆万州.35kV龙门站重庆万州.35kV龙门站2# | 绿 | 5.1466
1975 | 重庆万州.35kV龙门站重庆万州.35kV龙门站1# | 绿 | 7.8368
1976 | 重庆万州.35kV青垭站重庆万州.35kV青垭站2# | 绿 | 5.2781
1977 | 重庆万州.35kV青垭站重庆万州.35kV青垭站1# | 绿 | 5.2932
1978 | 重庆万州.35kV长塘站重庆万州.35kV长塘站1# | 绿 | 4.6633
1979 | 重庆万州.35kV虎城站重庆万州.35kV虎城站2# | 绿 | 5.9089
1980 | 重庆万州.35kV虎城站重庆万州.35kV虎城站1# | 绿 | 5.5512
1981 | 重庆万州.35kV福禄站重庆万州.35kV福禄站2# | 绿 | 5.5487
1982 | 重庆万州.35kV福禄站重庆万州.35kV福禄站1# | 绿 | 9.9687
1983 | 重庆万州.35kV柏家站重庆万州.35kV柏家站2# | 绿 | 5.2891
1984 | 重庆万州.35kV柏家站重庆万州.35kV柏家站1# | 绿 | 3.5912
1985 | 重庆万州.35kV新盛站重庆万州.35kV新盛站2# | 绿 | 4.3170
1986 | 重庆万州.35kV新盛站重庆万州.35kV新盛站1# | 绿 | 7.8746
1987 | 重庆万州.35kV战旗站重庆万州.35kV战旗站2# | 绿 | 5.4829
1988 | 重庆万州.35kV战旗站重庆万州.35kV战旗站1# | 绿 | 8.5914
1989 | 重庆万州.35kV太龙站重庆万州.35kV太龙站1# | 绿 | 4.8465
1990 | 重庆万州.35kV回龙站重庆万州.35kV回龙站2# | 绿 | 8.5298
1991 | 重庆万州.35kV回龙站重庆万州.35kV回龙站1# | 绿 | 8.9547
1992 | 重庆万州.35kV向前站重庆万州.35kV向前站2# | 绿 | 6.4625
1993 | 重庆万州.35kV向前站重庆万州.35kV向前站1# | 绿 | 4.7543
1994 | 重庆万州.35kV合兴站重庆万州.35kV合兴站2# | 绿 | 8.9915
1995 | 重庆万州.35kV合兴站重庆万州.35kV合兴站1# | 绿 | 7.4727
1996 | 重庆万州.35kV云龙站重庆万州.35kV云龙站2# | 绿 | 9.5227
1997 | 重庆万州.35kV云龙站重庆万州.35kV云龙站1# | 绿 | 10.4111
1998 | 重庆万州.35kV三元站重庆万州.35kV三元站2# | 绿 | 4.3322
1999 | 重庆万州.35kV三元站重庆万州.35kV三元站1# | 绿 | 4.5397
2000 | 重庆万州.110kV南滨站重庆万州.35kV南滨站1# | 绿 | 3.1385
2001 | 35kV铁山坪变电站铁山坪#2主变 | 绿 | 8.0000
2002 | 35kV铁山坪变电站铁山坪#1主变 | 绿 | 8.0000
2003 | 35kV花岩简易变电站重庆潼南.35kV花岩站#1 | 绿 | 5.5666
2004 | 35kV正兴变电站重庆璧山.35kV正兴站2# | 绿 | 10.3399
2005 | 35kV正兴变电站重庆璧山.35kV正兴站1# | 绿 | 10.5709
2006 | 35kV桐元变电站重庆云阳.35kV桐元站1# | 黄 | 3.2087
2007 | 35kV柏林变电站#2主变 | 绿 | 7.4438
2008 | 35kV柏林变电站#1主变 | 绿 | 8.8537
2009 | 35kV新胜简易变电站重庆潼南.35kV新胜站#1 | 绿 | 4.5157
2010 | .重庆巫溪.35kV汾水河站重庆巫溪.35kV汾水河站2# | 绿 | 5.4982
2011 | .重庆巫溪.35kV汾水河站重庆巫溪.35kV汾水河站1# | 绿 | 5.3246

## 线路
国网重庆市电力公司荣昌区供电分公司 2026年第1季度分布式光伏可开放容量公示（配线） （发布时间：2025年12月26日 更新频次：每季度更新一次） 提醒：公开电网可开容量信息是按周期测算并发布，没有结合在办项目情况进行实时动态更新，我公司在受理您的并网意向申请后，需要进一步现场核实确认光伏拟接入台区可开放容量情况。
序号 | 所属公司 | 线路名称 | 评估等级 | 可开放容量(MW)
27 | 国网重庆永川供电公司 | 10kV龙锦二线929 | 绿 | 12.0983
28 | 国网重庆永川供电公司 | 10kV龙锦一线919 | 绿 | 8.3294
137 | 国网重庆永川供电公司 | 10kV龙双线925 | 绿 | 11.0728
144 | 国网重庆永川供电公司 | 10kV龙劳线926 | 绿 | 12.0683
391 | 国网重庆永川供电公司 | 10kV高麻线917 | 绿 | 8.3871
396 | 国网重庆永川供电公司 | 10kV高集线924 | 绿 | 8.3871
397 | 国网重庆永川供电公司 | 10kV高隆线916 | 绿 | 6.8094
400 | 国网重庆永川供电公司 | 10kV高长线926 | 绿 | 8.3871
420 | 国网重庆永川供电公司 | 10kV高葛线915 | 绿 | 8.3871
440 | 国网重庆永川供电公司 | 10kV高玉线925 | 绿 | 8.3871
663 | 国网重庆永川供电公司 | 10kV香高线945 | 绿 | 12.0983
664 | 国网重庆永川供电公司 | 10kV香集二线936 | 绿 | 12.0983
665 | 国网重庆永川供电公司 | 10kV香集一线921 | 绿 | 12.0983
668 | 国网重庆永川供电公司 | 10kV香跃线925 | 绿 | 8.3294
669 | 国网重庆永川供电公司 | 10kV香薇二线948 | 绿 | 12.0983
670 | 国网重庆永川供电公司 | 10kV香薇一线926 | 绿 | 12.0983
671 | 国网重庆永川供电公司 | 10kV香能线918 | 绿 | 12.0983
673 | 国网重庆永川供电公司 | 10kV香牛线917 | 绿 | 10.4910
674 | 国网重庆永川供电公司 | 10kV香汽线929 | 绿 | 12.0983
675 | 国网重庆永川供电公司 | 10kV香果线924 | 绿 | 8.3294
677 | 国网重庆永川供电公司 | 10kV香旅西线949 | 绿 | 12.0983
678 | 国网重庆永川供电公司 | 10kV香旅东线928 | 绿 | 12.0983
679 | 国网重庆永川供电公司 | 10kV香悦线934 | 绿 | 9.3270
680 | 国网重庆永川供电公司 | 10kV香庭线946 | 绿 | 12.0983
681 | 国网重庆永川供电公司 | 10kV香宽二线937 | 绿 | 12.0983
682 | 国网重庆永川供电公司 | 10kV香宽一线922 | 绿 | 12.0983
683 | 国网重庆永川供电公司 | 10kV香客线931 | 绿 | 8.3294
685 | 国网重庆永川供电公司 | 10kV香卧线923 | 绿 | 12.0863
686 | 国网重庆永川供电公司 | 10kV香利线919 | 绿 | 10.4910
687 | 国网重庆永川供电公司 | 10kV香光西线944 | 绿 | 12.0983
688 | 国网重庆永川供电公司 | 10kV香光东线916 | 绿 | 12.0983
689 | 国网重庆永川供电公司 | 10kV香体线932 | 绿 | 12.0983
690 | 国网重庆永川供电公司 | 10kV香中线935 | 绿 | 9.3210
691 | 国网重庆永川供电公司 | 10kV香三线933 | 绿 | 12.0983
719 | 国网重庆永川供电公司 | 10kV顺柳二线927 | 绿 | 7.2894
720 | 国网重庆永川供电公司 | 10kV顺柳一线918 | 绿 | 6.1124
723 | 国网重庆永川供电公司 | 10kV顺新线921 | 绿 | 8.4010
734 | 国网重庆永川供电公司 | 10kV顺园线922 | 绿 | 3.9040
737 | 国网重庆永川供电公司 | 10kV顺冲二线923 | 绿 | 10.1383
738 | 国网重庆永川供电公司 | 10kV顺冲一线917 | 绿 | 11.6653
830 | 国网重庆永川供电公司 | 10kV隆水线971 | 绿 | 4.8790
831 | 国网重庆永川供电公司 | 10kV隆普线961 | 绿 | 9.3167
833 | 国网重庆永川供电公司 | 10kV隆开线976 | 绿 | 9.3270
835 | 国网重庆永川供电公司 | 10kV隆巨线962 | 绿 | 9.3270
836 | 国网重庆永川供电公司 | 10kV隆安线974 | 绿 | 6.7164
837 | 国网重庆永川供电公司 | 10kV隆大线973 | 绿 | 8.8720
838 | 国网重庆永川供电公司 | 10kV隆九线963 | 绿 | 8.1524
1213 | 国网重庆永川供电公司 | 10kV金脉线913 | 绿 | 3.9055
1216 | 国网重庆永川供电公司 | 10kV金粉线927 | 绿 | 8.2924
1230 | 国网重庆永川供电公司 | 10kV金棉线923 | 绿 | 4.3564
1232 | 国网重庆永川供电公司 | 10kV金松线926 | 绿 | 6.4319
1243 | 国网重庆永川供电公司 | 10kV金川线912 | 绿 | 10.5017
1256 | 国网重庆永川供电公司 | 10kV金埂线915 | 绿 | 8.2274
1264 | 国网重庆永川供电公司 | 10kV金四线914 | 绿 | 8.2626
1273 | 国网重庆永川供电公司 | 10kV金何线928 | 绿 | 8.3294
1275 | 国网重庆永川供电公司 | 10kV金一线924 | 绿 | 9.3270
1389 | 国网重庆永川供电公司 | 10kV邮桥线918 | 绿 | 6.9270
1391 | 国网重庆永川供电公司 | 10kV邮方线921 | 绿 | 10.6295
1394 | 国网重庆永川供电公司 | 10kV邮化线919 | 绿 | 8.3294
1395 | 国网重庆永川供电公司 | 10kV邮井线915 | 绿 | 10.6378
1457 | 国网重庆永川供电公司 | 10kV车邮线925 | 绿 | 8.9390
1458 | 国网重庆永川供电公司 | 10kV车路线911 | 绿 | 8.3294
1459 | 国网重庆永川供电公司 | 10kV车花二线922 | 绿 | 7.6863
1460 | 国网重庆永川供电公司 | 10kV车花一线917 | 绿 | 11.8983
1461 | 国网重庆永川供电公司 | 10kV车生线924 | 绿 | 9.7012
1462 | 国网重庆永川供电公司 | 10kV车桥线918 | 绿 | 9.3270
1552 | 国网重庆永川供电公司 | 10kV观铜线971 | 绿 | 8.4230
1564 | 国网重庆永川供电公司 | 10kV观清线963 | 绿 | 4.7160
1578 | 国网重庆永川供电公司 | 10kV观吴线962 | 绿 | 4.7365
1582 | 国网重庆永川供电公司 | 10kV观凉线972 | 绿 | 6.1045
1934 | 国网重庆永川供电公司 | 10kV莲青线921 | 绿 | 9.7012
1946 | 国网重庆永川供电公司 | 10kV莲科线927 | 绿 | 12.0983
1953 | 国网重庆永川供电公司 | 10kV莲狱线934 | 绿 | 9.7012
1954 | 国网重庆永川供电公司 | 10kV莲湾线917 | 红 | 0
1955 | 国网重庆永川供电公司 | 10kV莲汽线929 | 绿 | 12.0983
1957 | 国网重庆永川供电公司 | 10kV莲桂线943 | 绿 | 9.2863
1959 | 国网重庆永川供电公司 | 10kV莲杆线912 | 绿 | 3.4001
1961 | 国网重庆永川供电公司 | 10kV莲星线926 | 绿 | 10.4910
1963 | 国网重庆永川供电公司 | 10kV莲揽线931 | 绿 | 12.0983
1965 | 国网重庆永川供电公司 | 10kV莲德线925 | 绿 | 5.4433
1968 | 国网重庆永川供电公司 | 10kV莲川西线944 | 绿 | 1.0825
1969 | 国网重庆永川供电公司 | 10kV莲川东线911 | 绿 | 1.0825
1971 | 国网重庆永川供电公司 | 10kV莲学线945 | 绿 | 1.0825
1972 | 国网重庆永川供电公司 | 10kV莲境线919 | 绿 | 8.3294
1982 | 国网重庆永川供电公司 | 10kV莲凰二线924 | 红 | 0.9335
1983 | 国网重庆永川供电公司 | 10kV莲凰一线935 | 绿 | 11.0483
1987 | 国网重庆永川供电公司 | 10kV莲万线918 | 绿 | 8.3294
2015 | 国网重庆永川供电公司 | 10kV草鹏一线914 | 绿 | 12.0983
2018 | 国网重庆永川供电公司 | 10kV草江线932 | 绿 | 4.7172
2020 | 国网重庆永川供电公司 | 10kV草极线935 | 绿 | 8.1294
2021 | 国网重庆永川供电公司 | 10kV草昌线913 | 绿 | 8.3294
2022 | 国网重庆永川供电公司 | 10kV草新线934 | 绿 | 12.0983
2025 | 国网重庆永川供电公司 | 10kV草太线933 | 绿 | 8.2067
2027 | 国网重庆永川供电公司 | 10kV草园一线924 | 绿 | 10.2983
2028 | 国网重庆永川供电公司 | 10kV草双线921 | 绿 | 9.2854
2029 | 国网重庆永川供电公司 | 10kV草云线916 | 绿 | 3.3454
2030 | 国网重庆永川供电公司 | 10kV草三线923 | 绿 | 4.4894
2032 | 国网重庆永川供电公司 | 10kV茶礼线926 | 绿 | 9.3961
2033 | 国网重庆永川供电公司 | 10kV茶桃线928 | 绿 | 10.1584
2035 | 国网重庆永川供电公司 | 10kV茶孔线918 | 绿 | 10.1584
2041 | 国网重庆永川供电公司 | 10kV茶卓线916 | 绿 | 9.3961
2248 | 国网重庆永川供电公司 | 10kV胜街I线917 | 绿 | 12.0983
2249 | 国网重庆永川供电公司 | 10kV胜萱线931 | 绿 | 8.3294
2250 | 国网重庆永川供电公司 | 10kV胜粽线929 | 绿 | 8.3294
2251 | 国网重庆永川供电公司 | 10kV胜科线923 | 绿 | 8.3294
2252 | 国网重庆永川供电公司 | 10kV胜石线918 | 绿 | 8.3294
2253 | 国网重庆永川供电公司 | 10kV胜环线934 | 绿 | 8.3294
2254 | 国网重庆永川供电公司 | 10kV胜波线919 | 绿 | 7.9634
2255 | 国网重庆永川供电公司 | 10kV胜河线911 | 绿 | 8.0252
2256 | 国网重庆永川供电公司 | 10kV胜江线913 | 绿 | 8.3294
2257 | 国网重庆永川供电公司 | 10kV胜库线933 | 绿 | 8.3294
2258 | 国网重庆永川供电公司 | 10kV胜广I线914 | 绿 | 8.3294
2259 | 国网重庆永川供电公司 | 10kV胜广II线941 | 绿 | 10.4879
2260 | 国网重庆永川供电公司 | 10kV胜局线927 | 绿 | 8.3294
2261 | 国网重庆永川供电公司 | 10kV胜好线943 | 绿 | 8.7812
2262 | 国网重庆永川供电公司 | 10kV胜墙线921 | 绿 | 8.3037
2263 | 国网重庆永川供电公司 | 10kV胜双线935 | 绿 | 13.7122
2264 | 国网重庆永川供电公司 | 10kV胜医线922 | 绿 | 8.3017
2265 | 国网重庆永川供电公司 | 10kV胜亮线926 | 绿 | 15.5513
2266 | 国网重庆永川供电公司 | 10kV胜五线928 | 绿 | 8.3294
2267 | 国网重庆永川供电公司 | 10kV胜丰线942 | 绿 | 8.3174
2268 | 国网重庆永川供电公司 | 10kV胜世二线925 | 绿 | 11.9383
2269 | 国网重庆永川供电公司 | 10kV胜世一线912 | 绿 | 12.0983
2729 | 国网重庆永川供电公司 | 10kV石雷线952 | 绿 | 9.3302
2821 | 国网重庆永川供电公司 | 10kV石峰线953 | 绿 | 10.1384
2878 | 国网重庆永川供电公司 | 10kV盘集线952 | 绿 | 6.6789
2880 | 国网重庆永川供电公司 | 10kV盘远线961 | 绿 | 6.3936
2886 | 国网重庆永川供电公司 | 10kV盘石线951 | 绿 | 6.8109
2902 | 国网重庆永川供电公司 | 10kV盘周线962 | 绿 | 6.3066
2903 | 国网重庆永川供电公司 | 10kV盘合线963 | 绿 | 7.4426
3165 | 国网重庆永川供电公司 | 10kV王青线962 | 绿 | 9.3270
3167 | 国网重庆永川供电公司 | 10kV王踏线964 | 绿 | 6.4298
3170 | 国网重庆永川供电公司 | 10kV王峰线965 | 绿 | 6.2550
3171 | 国网重庆永川供电公司 | 10kV王家线954 | 绿 | 6.3735
3172 | 国网重庆永川供电公司 | 10kV王场线955 | 绿 | 6.3665
3181 | 国网重庆永川供电公司 | 10kV玉软二线938 | 绿 | 12.0983
3182 | 国网重庆永川供电公司 | 10kV玉软一线951 | 绿 | 10.3883
3185 | 国网重庆永川供电公司 | 10kV玉行线922 | 绿 | 12.0983
3186 | 国网重庆永川供电公司 | 10kV玉茂二线937 | 绿 | 12.0983
3187 | 国网重庆永川供电公司 | 10kV玉茂一线912 | 绿 | 12.0983
3189 | 国网重庆永川供电公司 | 10kV玉翡线948 | 绿 | 10.4910
3194 | 国网重庆永川供电公司 | 10kV玉置二线934 | 绿 | 10.0337
3195 | 国网重庆永川供电公司 | 10kV玉置一线913 | 绿 | 12.0983
3196 | 国网重庆永川供电公司 | 10kV玉缇二线929 | 绿 | 12.0983
3197 | 国网重庆永川供电公司 | 10kV玉缇三线974 | 绿 | 10.4910
3200 | 国网重庆永川供电公司 | 10kV玉红二线936 | 绿 | 12.0983
3201 | 国网重庆永川供电公司 | 10kV玉红一线957 | 绿 | 12.0983
3203 | 国网重庆永川供电公司 | 10kV玉科线975 | 绿 | 12.0983
3206 | 国网重庆永川供电公司 | 10kV玉电一线954 | 绿 | 6.4865
3210 | 国网重庆永川供电公司 | 10kV玉滨二线946 | 绿 | 12.0983
3211 | 国网重庆永川供电公司 | 10kV玉滨一线976 | 绿 | 12.0983
3213 | 国网重庆永川供电公司 | 10kV玉民线949 | 绿 | 12.0983
3216 | 国网重庆永川供电公司 | 10kV玉棠西线972 | 绿 | 9.3961
3218 | 国网重庆永川供电公司 | 10kV玉棠东线916 | 绿 | 12.0983
3220 | 国网重庆永川供电公司 | 10kV玉桂线942 | 绿 | 12.0903
3228 | 国网重庆永川供电公司 | 10kV玉旋二线935 | 绿 | 10.4910
3241 | 国网重庆永川供电公司 | 10kV玉壹线923 | 绿 | 12.0983
3242 | 国网重庆永川供电公司 | 10kV玉声二线947 | 绿 | 12.0983
3243 | 国网重庆永川供电公司 | 10kV玉声一线956 | 绿 | 10.4910
3246 | 国网重庆永川供电公司 | 10kV玉园线945 | 绿 | 12.0983
3251 | 国网重庆永川供电公司 | 10kV玉嘉线914 | 绿 | 12.0983
3255 | 国网重庆永川供电公司 | 10kV玉古线952 | 绿 | 10.3910
3263 | 国网重庆永川供电公司 | 10kV玉兴二线933 | 绿 | 12.0983
3264 | 国网重庆永川供电公司 | 10kV玉兴一线918 | 绿 | 12.0983
3266 | 国网重庆永川供电公司 | 10kV玉亨线917 | 绿 | 12.0983
3792 | 国网重庆永川供电公司 | 10kV清河线962 | 绿 | 7.2264
3794 | 国网重庆永川供电公司 | 10kV清楠线955 | 绿 | 7.2264
3805 | 国网重庆永川供电公司 | 10kV清古线963 | 绿 | 8.8700
4098 | 国网重庆永川供电公司 | 10kV河陀线963 | 绿 | 5.4481
4101 | 国网重庆永川供电公司 | 10kV河金线972 | 绿 | 4.6996
4105 | 国网重庆永川供电公司 | 10kV河观线971 | 绿 | 6.3203
4132 | 国网重庆永川供电公司 | 10kV河三线962 | 绿 | 5.4481
4202 | 国网重庆永川供电公司 | 10kV沙鹏二线924 | 红 | 0
4203 | 国网重庆永川供电公司 | 10kV沙鹏三线926 | 绿 | 12.0983
4204 | 国网重庆永川供电公司 | 10kV沙鹏一线955 | 绿 | 12.0983
4208 | 国网重庆永川供电公司 | 10kV沙铸线929 | 绿 | 9.6983
4211 | 国网重庆永川供电公司 | 10kV沙鑫线927 | 绿 | 11.1283
4228 | 国网重庆永川供电公司 | 10kV沙朗线954 | 绿 | 9.2983
4236 | 国网重庆永川供电公司 | 10kV沙城线928 | 绿 | 10.8983
4239 | 国网重庆永川供电公司 | 10kV沙园二线923 | 绿 | 10.7783
4240 | 国网重庆永川供电公司 | 10kV沙园一线916 | 绿 | 6.0163
4370 | 国网重庆永川供电公司 | 10kV汇雍线952 | 绿 | 10.0337
4371 | 国网重庆永川供电公司 | 10kV汇郡二线924 | 绿 | 10.4740
4372 | 国网重庆永川供电公司 | 10kV汇郡一线958 | 绿 | 12.0983
4373 | 国网重庆永川供电公司 | 10kV汇能线953 | 绿 | 8.1494
4374 | 国网重庆永川供电公司 | 10kV汇纪线946 | 绿 | 12.0983
4375 | 国网重庆永川供电公司 | 10kV汇王二线941 | 绿 | 12.0481
4376 | 国网重庆永川供电公司 | 10kV汇王一线955 | 绿 | 12.0983
4377 | 国网重庆永川供电公司 | 10kV汇牛线923 | 绿 | 12.0983
4378 | 国网重庆永川供电公司 | 10kV汇清线954 | 绿 | 12.0983
4379 | 国网重庆永川供电公司 | 10kV汇水二线934 | 绿 | 8.1983
4380 | 国网重庆永川供电公司 | 10kV汇水一线956 | 绿 | 3.4894
4381 | 国网重庆永川供电公司 | 10kV汇枫二线932 | 绿 | 12.0983
4382 | 国网重庆永川供电公司 | 10kV汇枫一线959 | 绿 | 12.0983
4383 | 国网重庆永川供电公司 | 10kV汇果线919 | 绿 | 11.2983
4384 | 国网重庆永川供电公司 | 10kV汇杆线945 | 绿 | 12.0983
4385 | 国网重庆永川供电公司 | 10kV汇揽线957 | 绿 | 12.0983
4386 | 国网重庆永川供电公司 | 10kV汇悦线935 | 绿 | 12.0983
4387 | 国网重庆永川供电公司 | 10kV汇巴西线933 | 绿 | 10.4910
4388 | 国网重庆永川供电公司 | 10kV汇巴东线974 | 绿 | 10.4880
4389 | 国网重庆永川供电公司 | 10kV汇小线914 | 绿 | 10.4910
4390 | 国网重庆永川供电公司 | 10kV汇奥线937 | 绿 | 10.4910
4391 | 国网重庆永川供电公司 | 10kV汇域线925 | 绿 | 10.4910
4392 | 国网重庆永川供电公司 | 10kV汇圣线944 | 绿 | 12.0983
4393 | 国网重庆永川供电公司 | 10kV汇园线922 | 绿 | 10.4910
4394 | 国网重庆永川供电公司 | 10kV汇同线951 | 绿 | 8.3294
4395 | 国网重庆永川供电公司 | 10kV汇叶二线921 | 绿 | 12.0983
4396 | 国网重庆永川供电公司 | 10kV汇叶一线971 | 绿 | 12.0983
4397 | 国网重庆永川供电公司 | 10kV汇台线948 | 绿 | 12.0983
4398 | 国网重庆永川供电公司 | 10kV汇利线918 | 绿 | 10.4910
4399 | 国网重庆永川供电公司 | 10kV汇体线913 | 绿 | 10.4790
4400 | 国网重庆永川供电公司 | 10kV汇代线973 | 绿 | 10.4910
4401 | 国网重庆永川供电公司 | 10kV汇中线936 | 绿 | 10.4910
4405 | 国网重庆永川供电公司 | 10kV永银线927 | 绿 | 12.0983
4406 | 国网重庆永川供电公司 | 10kV永铭二线947 | 绿 | 12.0983
4407 | 国网重庆永川供电公司 | 10kV永铭一线976 | 绿 | 1.0825
4408 | 国网重庆永川供电公司 | 10kV永行线949 | 绿 | 10.4910
4409 | 国网重庆永川供电公司 | 10kV永萱线917 | 绿 | 9.2854
4410 | 国网重庆永川供电公司 | 10kV永茶线973 | 绿 | 8.3294
4411 | 国网重庆永川供电公司 | 10kV永茂线935 | 绿 | 8.3294
4412 | 国网重庆永川供电公司 | 10kV永船线975 | 绿 | 1.0825
4413 | 国网重庆永川供电公司 | 10kV永航线946 | 绿 | 7.4980
4414 | 国网重庆永川供电公司 | 10kV永能南线981 | 绿 | 8.3294
4415 | 国网重庆永川供电公司 | 10kV永能北线924 | 绿 | 7.4149
4416 | 国网重庆永川供电公司 | 10kV永肖线916 | 绿 | 8.3294
4417 | 国网重庆永川供电公司 | 10kV永紫线936 | 绿 | 8.3294
4418 | 国网重庆永川供电公司 | 10kV永玉线938 | 绿 | 8.2494
4420 | 国网重庆永川供电公司 | 10kV永港线932 | 绿 | 12.0983
4421 | 国网重庆永川供电公司 | 10kV永海二线921 | 绿 | 8.3017
4422 | 国网重庆永川供电公司 | 10kV永海一线951 | 绿 | 12.0983
4423 | 国网重庆永川供电公司 | 10kV永泰线929 | 绿 | 9.2854
4424 | 国网重庆永川供电公司 | 10kV永汽线923 | 绿 | 10.4910
4425 | 国网重庆永川供电公司 | 10kV永棠线918 | 绿 | 10.4910
4426 | 国网重庆永川供电公司 | 10kV永望线941 | 绿 | 8.3294
4427 | 国网重庆永川供电公司 | 10kV永景线928 | 绿 | 8.3294
4428 | 国网重庆永川供电公司 | 10kV永星线914 | 绿 | 1.0825
4430 | 国网重庆永川供电公司 | 10kV永张线919 | 绿 | 8.2210
4431 | 国网重庆永川供电公司 | 10kV永开二线948 | 绿 | 9.6910
4432 | 国网重庆永川供电公司 | 10kV永开一线979 | 绿 | 13.7472
4433 | 国网重庆永川供电公司 | 10kV永庭二线944 | 绿 | 12.0983
4436 | 国网重庆永川供电公司 | 10kV永好线977 | 绿 | 12.0563
4438 | 国网重庆永川供电公司 | 10kV永城线934 | 绿 | 8.3294
4439 | 国网重庆永川供电公司 | 10kV永卧线978 | 绿 | 8.3294
4441 | 国网重庆永川供电公司 | 10kV永亮线982 | 绿 | 12.0154
4442 | 国网重庆永川供电公司 | 10kV永中线942 | 绿 | 8.3294
4443 | 国网重庆永川供电公司 | 10kV永丝线974 | 绿 | 8.3294
4643 | 国网重庆永川供电公司 | 10kV梧高线946 | 绿 | 7.2094
4644 | 国网重庆永川供电公司 | 10kV梧阿线925 | 绿 | 12.0983
4645 | 国网重庆永川供电公司 | 10kV梧纳线922 | 绿 | 8.1094
4646 | 国网重庆永川供电公司 | 10kV梧禧二线937 | 绿 | 10.4853
4647 | 国网重庆永川供电公司 | 10kV梧禧一线915 | 绿 | 10.5123
4648 | 国网重庆永川供电公司 | 10kV梧直线941 | 绿 | 7.9134
4649 | 国网重庆永川供电公司 | 10kV梧百线955 | 绿 | 12.0983
4650 | 国网重庆永川供电公司 | 10kV梧环线942 | 绿 | 12.0983
4651 | 国网重庆永川供电公司 | 10kV梧燕线933 | 绿 | 8.0740
4652 | 国网重庆永川供电公司 | 10kV梧油线916 | 绿 | 9.4910
4653 | 国网重庆永川供电公司 | 10kV梧桃线945 | 绿 | 8.3044
4654 | 国网重庆永川供电公司 | 10kV梧栎二线963 | 绿 | 10.4910
4655 | 国网重庆永川供电公司 | 10kV梧栎一线918 | 绿 | 6.6910
4656 | 国网重庆永川供电公司 | 10kV梧板西线934 | 绿 | 12.0172
4657 | 国网重庆永川供电公司 | 10kV梧拓一线953 | 绿 | 9.8183
4658 | 国网重庆永川供电公司 | 10kV梧惠线926 | 绿 | 8.7483
4659 | 国网重庆永川供电公司 | 10kV梧廉线936 | 绿 | 10.0860
4660 | 国网重庆永川供电公司 | 10kV梧峰线935 | 绿 | 5.8794
4661 | 国网重庆永川供电公司 | 10kV梧天线921 | 绿 | 10.4710
4662 | 国网重庆永川供电公司 | 10kV梧创线947 | 绿 | 7.1283
4663 | 国网重庆永川供电公司 | 10kV梧健线913 | 绿 | 13.1663
4664 | 国网重庆永川供电公司 | 10kV梧中线917 | 绿 | 12.0983
4665 | 国网重庆永川供电公司 | 10kV梧东二线948 | 绿 | 8.0584
4666 | 国网重庆永川供电公司 | 10kV梧东一线914 | 绿 | 6.7394
5193 | 国网重庆永川供电公司 | 10kV来林南线918 | 绿 | 13.7142
5194 | 国网重庆永川供电公司 | 10kV来林北线928 | 绿 | 13.5659
5314 | 国网重庆永川供电公司 | 10kV朱翠线917 | 绿 | 10.1584
5315 | 国网重庆永川供电公司 | 10kV朱祥二线928 | 绿 | 9.7012
5316 | 国网重庆永川供电公司 | 10kV朱祥一线918 | 红 | 0
5317 | 国网重庆永川供电公司 | 10kV朱理线911 | 绿 | 8.2994
5319 | 国网重庆永川供电公司 | 10kV朱澜西线942 | 红 | 0
5320 | 国网重庆永川供电公司 | 10kV朱澜东线919 | 绿 | 9.0635
5321 | 国网重庆永川供电公司 | 10kV朱港西线926 | 绿 | 9.6384
5322 | 国网重庆永川供电公司 | 10kV朱港东线916 | 红 | 0
5323 | 国网重庆永川供电公司 | 10kV朱泰线929 | 红 | 0
5326 | 国网重庆永川供电公司 | 10kV朱棉线924 | 绿 | 5.3624
5330 | 国网重庆永川供电公司 | 10kV朱岩南线952 | 红 | 0
5331 | 国网重庆永川供电公司 | 10kV朱岩北线927 | 红 | 0
5332 | 国网重庆永川供电公司 | 10kV朱子南线915 | 绿 | 10.1584
5333 | 国网重庆永川供电公司 | 10kV朱子北线925 | 红 | 0
5334 | 国网重庆永川供电公司 | 10kV朱城南线913 | 绿 | 10.0854
5335 | 国网重庆永川供电公司 | 10kV朱城北线946 | 绿 | 10.0894
5497 | 国网重庆永川供电公司 | 10kV昌龙线975 | 绿 | 12.1673
5498 | 国网重庆永川供电公司 | 10kV昌颐线965 | 绿 | 10.1400
5499 | 国网重庆永川供电公司 | 10kV昌界线964 | 绿 | 12.0983
5500 | 国网重庆永川供电公司 | 10kV昌环线968 | 绿 | 12.0983
5503 | 国网重庆永川供电公司 | 10kV昌泰线974 | 绿 | 9.3961
5507 | 国网重庆永川供电公司 | 10kV昌书线967 | 绿 | 9.3313
5508 | 国网重庆永川供电公司 | 10kV昌九二线976 | 绿 | 9.5863
5509 | 国网重庆永川供电公司 | 10kV昌九一线966 | 绿 | 11.7883
5510 | 国网重庆永川供电公司 | 10kV昌中线977 | 绿 | 11.7473
5535 | 国网重庆永川供电公司 | 10kV新红线924 | 绿 | 8.3294
5544 | 国网重庆永川供电公司 | 10kV新瑞线925 | 绿 | 6.0015
5550 | 国网重庆永川供电公司 | 10kV新水线926 | 绿 | 8.3294
5577 | 国网重庆永川供电公司 | 10kV新大线913 | 绿 | 8.2894
5751 | 国网重庆永川供电公司 | 10kV思锦线914 | 绿 | 7.0094
5753 | 国网重庆永川供电公司 | 10kV思荣线916 | 绿 | 11.0943
5757 | 国网重庆永川供电公司 | 10kV思瑜线913 | 绿 | 12.0983
5758 | 国网重庆永川供电公司 | 10kV思熙南线917 | 绿 | 9.7286
5759 | 国网重庆永川供电公司 | 10kV思熙北线926 | 绿 | 9.7286
5760 | 国网重庆永川供电公司 | 10kV思瀚四线925 | 绿 | 11.2943
5761 | 国网重庆永川供电公司 | 10kV思瀚二线927 | 绿 | 11.1974
5762 | 国网重庆永川供电公司 | 10kV思瀚三线932 | 绿 | 11.2943
5763 | 国网重庆永川供电公司 | 10kV思瀚一线919 | 绿 | 11.1974
5765 | 国网重庆永川供电公司 | 10kV思栎线924 | 绿 | 5.4063
5766 | 国网重庆永川供电公司 | 10kV思板线933 | 绿 | 9.2843
5768 | 国网重庆永川供电公司 | 10kV思拓线922 | 绿 | 10.4283
5769 | 国网重庆永川供电公司 | 10kV思建线918 | 绿 | 8.6201
5771 | 国网重庆永川供电公司 | 10kV思广线934 | 红 | 0
5775 | 国网重庆永川供电公司 | 10kV思安线952 | 绿 | 1.0825
5778 | 国网重庆永川供电公司 | 10kV思保线923 | 绿 | 12.0983
5959 | 国网重庆永川供电公司 | 10kV康铜线962 | 绿 | 6.2347
5960 | 国网重庆永川供电公司 | 10kV康石线953 | 绿 | 4.9323
5961 | 国网重庆永川供电公司 | 10kV康玉线952 | 绿 | 4.9323
5962 | 国网重庆永川供电公司 | 10kV康沟线964 | 绿 | 4.9323
5963 | 国网重庆永川供电公司 | 10kV康板线963 | 绿 | 6.2347
6292 | 国网重庆永川供电公司 | 10kV岭雅线911 | 绿 | 9.7012
6293 | 国网重庆永川供电公司 | 10kV岭鑫线951 | 绿 | 10.1345
6294 | 国网重庆永川供电公司 | 10kV岭车线913 | 红 | 0
6295 | 国网重庆永川供电公司 | 10kV岭豪线915 | 绿 | 9.0635
6296 | 国网重庆永川供电公司 | 10kV岭税线916 | 绿 | 12.0841
6297 | 国网重庆永川供电公司 | 10kV岭湾线921 | 红 | 0
6298 | 国网重庆永川供电公司 | 10kV岭湘线928 | 绿 | 12.1396
6299 | 国网重庆永川供电公司 | 10kV岭汽线917 | 绿 | 12.0841
6300 | 国网重庆永川供电公司 | 10kV岭德线922 | 绿 | 9.0119
6301 | 国网重庆永川供电公司 | 10kV岭康线944 | 绿 | 12.0983
6302 | 国网重庆永川供电公司 | 10kV岭境线942 | 绿 | 8.3294
6303 | 国网重庆永川供电公司 | 10kV岭南线918 | 绿 | 12.0841
6304 | 国网重庆永川供电公司 | 10kV岭亿线923 | 绿 | 12.0983
6608 | 国网重庆永川供电公司 | 10kV家镇线914 | 绿 | 7.2689
6609 | 国网重庆永川供电公司 | 10kV家铜线925 | 绿 | 6.9910
6613 | 国网重庆永川供电公司 | 10kV家清线912 | 绿 | 6.6599
6614 | 国网重庆永川供电公司 | 10kV家泰线913 | 绿 | 7.4149
6624 | 国网重庆永川供电公司 | 10kV家场线926 | 绿 | 7.3199
6625 | 国网重庆永川供电公司 | 10kV家团线924 | 绿 | 7.0724
6776 | 国网重庆永川供电公司 | 10kV安清线913 | 绿 | 7.4434
6778 | 国网重庆永川供电公司 | 10kV安江二线923 | 绿 | 5.9047
6779 | 国网重庆永川供电公司 | 10kV安江一线914 | 绿 | 10.4910
6782 | 国网重庆永川供电公司 | 10kV安楠线915 | 绿 | 7.0905
6790 | 国网重庆永川供电公司 | 10kV安广线921 | 绿 | 4.1729
6798 | 国网重庆永川供电公司 | 10kV安塘线912 | 绿 | 5.7883
6808 | 国网重庆永川供电公司 | 10kV安五线924 | 绿 | 7.2589
6829 | 国网重庆永川供电公司 | 10kV子鱼线923 | 绿 | 9.1534
6847 | 国网重庆永川供电公司 | 10kV子红线932 | 绿 | 9.2770
6864 | 国网重庆永川供电公司 | 10kV子水线931 | 绿 | 9.1970
6879 | 国网重庆永川供电公司 | 10kV子新线924 | 绿 | 9.1534
6887 | 国网重庆永川供电公司 | 10kV子庆线925 | 绿 | 9.3170
6922 | 国网重庆永川供电公司 | 10kV子三线921 | 绿 | 9.1534
6952 | 国网重庆永川供电公司 | 10kV天龙线924 | 绿 | 8.3294
6955 | 国网重庆永川供电公司 | 10kV天鸿线915 | 绿 | 12.0956
6972 | 国网重庆永川供电公司 | 10kV天通线921 | 绿 | 7.6394
6974 | 国网重庆永川供电公司 | 10kV天车线936 | 绿 | 8.3294
6975 | 国网重庆永川供电公司 | 10kV天财线935 | 绿 | 10.4910
6977 | 国网重庆永川供电公司 | 10kV天西I线914 | 绿 | 8.3294
6978 | 国网重庆永川供电公司 | 10kV天西II线934 | 绿 | 7.3714
6983 | 国网重庆永川供电公司 | 10kV天茂二线922 | 绿 | 10.0910
6984 | 国网重庆永川供电公司 | 10kV天茂一线913 | 绿 | 10.4910
7036 | 国网重庆永川供电公司 | 10kV天卫线919 | 绿 | 1.0825
7041 | 国网重庆永川供电公司 | 10kV天千二线925 | 绿 | 12.0983
7042 | 国网重庆永川供电公司 | 10kV天千一线917 | 绿 | 12.0983
7047 | 国网重庆永川供电公司 | 10kV天井线937 | 绿 | 8.3294
7050 | 国网重庆永川供电公司 | 10kV天九线953 | 绿 | 8.3294
7066 | 国网重庆永川供电公司 | 10kV大马线923 | 绿 | 7.4940
7071 | 国网重庆永川供电公司 | 10kV大镇西线924 | 绿 | 7.5794
7074 | 国网重庆永川供电公司 | 10kV大镇东线922 | 绿 | 9.2440
7076 | 国网重庆永川供电公司 | 10kV大金线915 | 绿 | 9.3270
7113 | 国网重庆永川供电公司 | 10kV大水线913 | 绿 | 9.0440
7137 | 国网重庆永川供电公司 | 10kV大奥线917 | 绿 | 7.5070
7144 | 国网重庆永川供电公司 | 10kV大吴线914 | 绿 | 9.3100
7154 | 国网重庆永川供电公司 | 10kV大医西线925 | 绿 | 8.3017
7155 | 国网重庆永川供电公司 | 10kV大医东线912 | 绿 | 7.2194
7314 | 国网重庆永川供电公司 | 10kV城道线975 | 绿 | 12.0983
7321 | 国网重庆永川供电公司 | 10kV城翔线977 | 绿 | 2.6963
7329 | 国网重庆永川供电公司 | 10kV城江线965 | 绿 | 9.1103
7333 | 国网重庆永川供电公司 | 10kV城永线962 | 绿 | 10.0283
7342 | 国网重庆永川供电公司 | 10kV城才二线971 | 绿 | 4.4083
7343 | 国网重庆永川供电公司 | 10kV城才一线961 | 绿 | 8.7383
7345 | 国网重庆永川供电公司 | 10kV城帅二线921 | 绿 | 7.3583
7346 | 国网重庆永川供电公司 | 10kV城帅一线968 | 绿 | 0.6825
7401 | 国网重庆永川供电公司 | 10kV坪车线971 | 绿 | 6.1294
7405 | 国网重庆永川供电公司 | 10kV坪角线929 | 绿 | 10.1584
7414 | 国网重庆永川供电公司 | 10kV坪红线918 | 绿 | 8.3294
7420 | 国网重庆永川供电公司 | 10kV坪环线941 | 绿 | 9.3270
7421 | 国网重庆永川供电公司 | 10kV坪燕线953 | 绿 | 8.3294
7425 | 国网重庆永川供电公司 | 10kV坪海线914 | 绿 | 7.8034
7430 | 国网重庆永川供电公司 | 10kV坪横二线956 | 绿 | 12.0983
7431 | 国网重庆永川供电公司 | 10kV坪横一线913 | 绿 | 12.0983
7435 | 国网重庆永川供电公司 | 10kV坪施线921 | 绿 | 7.2389
7452 | 国网重庆永川供电公司 | 10kV坪国二线924 | 绿 | 10.1584
7453 | 国网重庆永川供电公司 | 10kV坪国一线911 | 绿 | 10.1584
7459 | 国网重庆永川供电公司 | 10kV坪启线915 | 绿 | 8.3294
7460 | 国网重庆永川供电公司 | 10kV坪古线922 | 绿 | 8.9372
7461 | 国网重庆永川供电公司 | 10kV坪双线955 | 绿 | 10.6495
7463 | 国网重庆永川供电公司 | 10kV坪南线917 | 绿 | 8.4050
7466 | 国网重庆永川供电公司 | 10kV坪华二线954 | 绿 | 8.9584
7467 | 国网重庆永川供电公司 | 10kV坪华一线912 | 绿 | 4.1317
7471 | 国网重庆永川供电公司 | 10kV坪保线927 | 绿 | 8.8854
7477 | 国网重庆永川供电公司 | 10kV坪三线957 | 绿 | 13.7472
7479 | 国网重庆永川供电公司 | 10kV坡黄二线927 | 绿 | 10.4910
7480 | 国网重庆永川供电公司 | 10kV坡黄一线934 | 绿 | 12.0983
7481 | 国网重庆永川供电公司 | 10kV坡颐线948 | 绿 | 10.3910
7485 | 国网重庆永川供电公司 | 10kV坡郡线943 | 绿 | 10.4910
7486 | 国网重庆永川供电公司 | 10kV坡车线924 | 绿 | 8.3294
7487 | 国网重庆永川供电公司 | 10kV坡豪线972 | 绿 | 11.2805
7488 | 国网重庆永川供电公司 | 10kV坡许线926 | 绿 | 9.9240
7489 | 国网重庆永川供电公司 | 10kV坡角线912 | 绿 | 15.5763
7490 | 国网重庆永川供电公司 | 10kV坡西线975 | 绿 | 10.4910
7491 | 国网重庆永川供电公司 | 10kV坡街线915 | 绿 | 10.4910
7494 | 国网重庆永川供电公司 | 10kV坡莲线916 | 绿 | 8.3294
7495 | 国网重庆永川供电公司 | 10kV坡荣线922 | 绿 | 12.0373
7496 | 国网重庆永川供电公司 | 10kV坡苑线949 | 绿 | 10.4860
7497 | 国网重庆永川供电公司 | 10kV坡花线942 | 绿 | 10.4910
7499 | 国网重庆永川供电公司 | 10kV坡琳二线929 | 绿 | 12.1073
7500 | 国网重庆永川供电公司 | 10kV坡琳一线938 | 绿 | 9.3961
7501 | 国网重庆永川供电公司 | 10kV坡玉线973 | 绿 | 1.0825
7503 | 国网重庆永川供电公司 | 10kV坡火线931 | 绿 | 8.3294
7504 | 国网重庆永川供电公司 | 10kV坡海线923 | 绿 | 15.4263
7505 | 国网重庆永川供电公司 | 10kV坡桂线935 | 绿 | 14.6479
7506 | 国网重庆永川供电公司 | 10kV坡杜线919 | 绿 | 7.8084
7507 | 国网重庆永川供电公司 | 10kV坡景线918 | 绿 | 10.4910
7508 | 国网重庆永川供电公司 | 10kV坡政线932 | 绿 | 8.3294
7509 | 国网重庆永川供电公司 | 10kV坡德线947 | 绿 | 1.0825
7510 | 国网重庆永川供电公司 | 10kV坡布线978 | 绿 | 12.0983
7511 | 国网重庆永川供电公司 | 10kV坡居线971 | 绿 | 11.1974
7512 | 国网重庆永川供电公司 | 10kV坡安线911 | 绿 | 9.2854
7513 | 国网重庆永川供电公司 | 10kV坡城线925 | 绿 | 8.0094
7516 | 国网重庆永川供电公司 | 10kV坡升二线945 | 绿 | 12.0983
7517 | 国网重庆永川供电公司 | 10kV坡升一线933 | 绿 | 11.2170
7518 | 国网重庆永川供电公司 | 10kV坡公线928 | 绿 | 12.1673
7519 | 国网重庆永川供电公司 | 10kV坡党线976 | 绿 | 10.4910
7520 | 国网重庆永川供电公司 | 10kV坡体线977 | 绿 | 8.2994
7523 | 国网重庆永川供电公司 | 10kV坡东线936 | 绿 | 9.2854
7751 | 国网重庆永川供电公司 | 10kV园治线924 | 绿 | 4.6146
7752 | 国网重庆永川供电公司 | 10kV园民二线922 | 绿 | 9.2770
7753 | 国网重庆永川供电公司 | 10kV园民一线914 | 绿 | 8.7430
7754 | 国网重庆永川供电公司 | 10kV园楠线923 | 绿 | 5.1869
7755 | 国网重庆永川供电公司 | 10kV园千线912 | 绿 | 4.2156
7756 | 国网重庆永川供电公司 | 10kV园六线915 | 绿 | 7.2419
8022 | 国网重庆永川供电公司 | 10kV同马线972 | 绿 | 5.8261
8023 | 国网重庆永川供电公司 | 10kV同镇线962 | 绿 | 8.6174
8024 | 国网重庆永川供电公司 | 10kV同莲线961 | 绿 | 5.8491
8038 | 国网重庆永川供电公司 | 10kV吉石线961 | 绿 | 7.3849
8039 | 国网重庆永川供电公司 | 10kV吉永线955 | 绿 | 7.3349
8040 | 国网重庆永川供电公司 | 10kV吉场线962 | 绿 | 7.4149
8041 | 国网重庆永川供电公司 | 10kV吉仙线952 | 绿 | 7.4069
8158 | 国网重庆永川供电公司 | 10kV双桥都I线961 | 绿 | 6.7725
8159 | 国网重庆永川供电公司 | 10kV双桥都II线971 | 绿 | 6.7725
8167 | 国网重庆永川供电公司 | 10kV双建二线972 | 绿 | 6.7725
8168 | 国网重庆永川供电公司 | 10kV双建一线962 | 绿 | 11.6833
8240 | 国网重庆永川供电公司 | 10kV南麻线935 | 绿 | 10.0741
8246 | 国网重庆永川供电公司 | 10kV南隆线966 | 绿 | 7.7571
8251 | 国网重庆永川供电公司 | 10kV南长线928 | 绿 | 8.3294
8253 | 国网重庆永川供电公司 | 10kV南金西线962 | 绿 | 8.3294
8254 | 国网重庆永川供电公司 | 10kV南金东线925 | 绿 | 8.3294
8256 | 国网重庆永川供电公司 | 10kV南跃线942 | 绿 | 8.3294
8261 | 国网重庆永川供电公司 | 10kV南紫线933 | 绿 | 8.3294
8273 | 国网重庆永川供电公司 | 10kV南盆二线944 | 绿 | 12.0983
8274 | 国网重庆永川供电公司 | 10kV南盆一线938 | 绿 | 12.0983
8280 | 国网重庆永川供电公司 | 10kV南环线965 | 绿 | 8.3294
8297 | 国网重庆永川供电公司 | 10kV南海线926 | 绿 | 8.3294
8309 | 国网重庆永川供电公司 | 10kV南格线941 | 绿 | 10.4910
8325 | 国网重庆永川供电公司 | 10kV南府二线945 | 绿 | 9.2854
8326 | 国网重庆永川供电公司 | 10kV南府一线922 | 绿 | 9.2854
8335 | 国网重庆永川供电公司 | 10kV南山线923 | 绿 | 8.3294
8343 | 国网重庆永川供电公司 | 10kV南堂二线961 | 绿 | 8.3017
8344 | 国网重庆永川供电公司 | 10kV南堂一线927 | 绿 | 8.3017
8345 | 国网重庆永川供电公司 | 10kV南城线932 | 绿 | 8.3294
8352 | 国网重庆永川供电公司 | 10kV南品二线946 | 绿 | 8.3294
8353 | 国网重庆永川供电公司 | 10kV南品一线924 | 绿 | 8.2339
8362 | 国网重庆永川供电公司 | 10kV南兴线967 | 绿 | 8.3294
8364 | 国网重庆永川供电公司 | 10kV南兆线929 | 绿 | 12.0983
8577 | 国网重庆永川供电公司 | 10kV凤炼线912 | 绿 | 8.3241
8582 | 国网重庆永川供电公司 | 10kV凤游线924 | 绿 | 8.7160
8585 | 国网重庆永川供电公司 | 10kV凤永线923 | 绿 | 6.3294
8588 | 国网重庆永川供电公司 | 10kV凤棠线915 | 绿 | 4.6713
8592 | 国网重庆永川供电公司 | 10kV凤帅线914 | 绿 | 4.9350
8594 | 国网重庆永川供电公司 | 10kV凤小线921 | 绿 | 6.0015
8600 | 国网重庆永川供电公司 | 10kV凤卫线926 | 绿 | 9.7012
8603 | 国网重庆永川供电公司 | 10kV凤兴线922 | 绿 | 8.3094
8974 | 国网重庆永川供电公司 | 10kV仁镇线924 | 绿 | 7.0266
8975 | 国网重庆永川供电公司 | 10kV仁荣线917 | 绿 | 6.2803
8976 | 国网重庆永川供电公司 | 10kV仁糖线921 | 绿 | 6.5983
8977 | 国网重庆永川供电公司 | 10kV仁新线915 | 绿 | 7.7284
8978 | 国网重庆永川供电公司 | 10kV仁凉线913 | 绿 | 6.4863
8979 | 国网重庆永川供电公司 | 10kV仁三线914 | 绿 | 7.5417
9028 | 国网重庆永川供电公司 | 10kV五游线912 | 绿 | 6.1939
9031 | 国网重庆永川供电公司 | 10kV五永线913 | 绿 | 6.1939
9033 | 国网重庆永川供电公司 | 10kV五松线923 | 绿 | 8.1844
9035 | 国网重庆永川供电公司 | 10kV五巨线924 | 绿 | 8.2684
9037 | 国网重庆永川供电公司 | 10kV五寒线922 | 绿 | 6.4683
9041 | 国网重庆永川供电公司 | 10kV五大线914 | 绿 | 5.8765
9042 | 国网重庆永川供电公司 | 10kV五埂线925 | 绿 | 8.3044
9244 | 国网重庆永川供电公司 | 10kV临鱼线913 | 绿 | 6.6943
9245 | 国网重庆永川供电公司 | 10kV临镇线922 | 绿 | 6.4450
9263 | 国网重庆永川供电公司 | 10kV临水线921 | 绿 | 9.2940
9265 | 国网重庆永川供电公司 | 10kV临普线914 | 绿 | 9.3270
9281 | 国网重庆永川供电公司 | 10kV临丹线912 | 绿 | 9.2620
9649 | 国网重庆永川供电公司 | 10kV万香线916 | 绿 | 8.3294
9651 | 国网重庆永川供电公司 | 10kV万韩线923 | 绿 | 9.3270
9663 | 国网重庆永川供电公司 | 10kV万茶线921 | 绿 | 8.1215
9677 | 国网重庆永川供电公司 | 10kV万柳线926 | 绿 | 8.2997
9716 | 国网重庆永川供电公司 | 10kV万兴线912 | 绿 | 9.3270

## 台区
国网重庆市电力公司荣昌区供电分公司 2026年第1季度分布式光伏可开放容量公示（配变） （发布时间：2025年12月26日 更新频次：每季度更新一次） 提醒：公开电网可开容量信息是按周期测算并发布，没有结合在办项目情况进行实时动态更新，我公司在受理您的并网意向申请后，需要进一步现场核实确认光伏拟接入台区可开放容量情况。
序号 | 设备名称 | 评估等级 | 可开放容量(kW) | 单位名称
1 | （古墙）龙家湾柱上公变 | 绿 | 90.8247 | 重庆永川公司
2 | 龚家院子柱上变压器 | 绿 | 47.6598 | 重庆永川公司
3 | 龙集水厂柱上公变 | 绿 | 90.8247 | 重庆永川公司
4 | 龙集中学柱上公变 | 绿 | 363.2990 | 重庆永川公司
5 | 龙集三合一柱上公变 | 绿 | 90.8247 | 重庆永川公司
6 | 龙门山配变 | 绿 | 90.8247 | 重庆永川公司
7 | 龙量名都#1公用配电变压器 | 绿 | 726.5979 | 重庆永川公司
8 | 龙腾广场二期3B配变间隔配电变压器 | 绿 | 572.1959 | 重庆永川公司
9 | 龙腾广场二期2B配变间隔配电变压器 | 绿 | 572.1959 | 重庆永川公司
10 | 龙腾广场二期1B出线间隔配电变压器 | 绿 | 726.5979 | 重庆永川公司
11 | 龙腾广场2柱上公变 | 绿 | 572.1959 | 重庆永川公司
12 | 龙腾广场1柱上公变 | 绿 | 572.1959 | 重庆永川公司
13 | 龙盘山柱上公变 | 绿 | 286.0979 | 重庆永川公司
14 | 龙王沟配变 | 绿 | 72.6598 | 重庆永川公司
15 | 龙王屋基柱上变压器 | 绿 | 45.4124 | 重庆永川公司
16 | 龙王坝柱上公变 | 绿 | 90.8247 | 重庆永川公司
17 | 龙王6队公变 | 绿 | 72.6598 | 重庆永川公司
18 | 龙王4队公变 | 绿 | 90.8247 | 重庆永川公司
19 | 龙王3队公变 | 绿 | 181.6495 | 重庆永川公司
20 | 龙潭水库柱上变 | 绿 | 90.8247 | 重庆永川公司
21 | 龙潭寺泵站柱上变 | 绿 | 181.6495 | 重庆永川公司
22 | 龙滩水库柱上公变 | 绿 | 90.8247 | 重庆永川公司
23 | 龙滩桥箱变 | 绿 | 363.2990 | 重庆永川公司
24 | 龙滩居委柱上变压器 | 绿 | 286.0979 | 重庆永川公司
25 | 龙滩子二配变 | 绿 | 90.8247 | 重庆永川公司
26 | 龙湾柱上变压器 | 绿 | 72.6598 | 重庆永川公司
27 | 龙湾二柱上公变 | 绿 | 90.8247 | 重庆永川公司
28 | 龙游房地产柱上公变 | 绿 | 227.0619 | 重庆永川公司
29 | 龙港花园箱变 | 绿 | 363.2990 | 重庆永川公司
30 | 龙洲 锦绣花园#3配变 | 绿 | 572.1959 | 重庆永川公司
31 | 龙洲 锦绣花园#2配变 | 绿 | 572.1959 | 重庆永川公司
32 | 龙洞桥村配变 | 绿 | 90.8247 | 重庆永川公司
33 | 龙洞桥四社配变 | 绿 | 90.8247 | 重庆永川公司
34 | 龙洞桥十社配变 | 绿 | 90.8247 | 重庆永川公司
35 | 龙洞桥六社配变 | 绿 | 90.8247 | 重庆永川公司
36 | 龙洞桥五社配变 | 绿 | 90.8247 | 重庆永川公司
37 | 龙洞桥二社柱上公变 | 绿 | 90.8247 | 重庆永川公司
38 | 龙洞桥三社配变 | 绿 | 72.6598 | 重庆永川公司
39 | 龙洋坪配变 | 绿 | 181.6495 | 重庆永川公司
40 | 龙桥坡柱上公变 | 绿 | 181.6495 | 重庆永川公司
41 | 龙山坡配变 | 绿 | 90.8247 | 重庆永川公司
42 | 龙家院配变 | 绿 | 45.4124 | 重庆永川公司
43 | 龙家湾柱上公变 | 绿 | 25.8247 | 重庆永川公司
44 | 龙家槽房柱上变 | 绿 | 90.8247 | 重庆永川公司
45 | 龙家房子柱上变 | 绿 | 90.8247 | 重庆永川公司
46 | 龙家弯柱上公变 | 绿 | 90.8247 | 重庆永川公司
47 | 龙家山配变 | 绿 | 90.8247 | 重庆永川公司
48 | 龙家山柱上公变 | 绿 | 181.6495 | 重庆永川公司
49 | 龙家垭口柱上变 | 绿 | 90.8247 | 重庆永川公司
50 | 龙家坡柱上公变 | 绿 | 90.8247 | 重庆永川公司
51 | 龙宝1队村办公室公变 | 绿 | 65.8247 | 重庆永川公司
52 | 龙安村配变 | 绿 | 181.6495 | 重庆永川公司
53 | 龙头山柱上公变 | 绿 | 90.8247 | 重庆永川公司
54 | 龙大配变 | 绿 | 286.0979 | 重庆永川公司
55 | 龙塘村柱上变压器 | 绿 | 90.8247 | 重庆永川公司
56 | 龙塘村柱上公变（荣隆） | 绿 | 72.6598 | 重庆永川公司
57 | 龙塘坡柱上公变（荣隆） | 绿 | 145.3196 | 重庆永川公司
58 | 龙城华府2#柱上公变（荣隆） | 绿 | 454.1237 | 重庆永川公司
59 | 龙城华府#8B | 绿 | 726.5979 | 重庆永川公司
60 | 龙城华府#7B | 绿 | 572.1959 | 重庆永川公司
61 | 龙城华府#5柱上公变（荣隆） | 绿 | 454.1237 | 重庆永川公司
62 | 龙城华府#4柱上公变（荣隆） | 绿 | 454.1237 | 重庆永川公司
63 | 龙城华府#3柱上公变（荣隆） | 绿 | 454.1237 | 重庆永川公司
64 | 龙城华府#1柱上公变（荣隆） | 绿 | 454.1237 | 重庆永川公司
65 | 龙坡配变 | 绿 | 72.6598 | 重庆永川公司
66 | 龙国富联建房公变 | 绿 | 181.6495 | 重庆永川公司
67 | 龙双五社配变 | 绿 | 181.6495 | 重庆永川公司
68 | 龙双二社配变 | 绿 | 181.6495 | 重庆永川公司
69 | 龙双一社配变 | 绿 | 90.8247 | 重庆永川公司
70 | 龙井沟柱上公变（荣隆） | 绿 | 90.8247 | 重庆永川公司
71 | 龙井庙柱上变压器 | 绿 | 181.6495 | 重庆永川公司
72 | 龙井四社柱上变压器 | 绿 | 90.8247 | 重庆永川公司
73 | 龙井四社柱上变压器 | 绿 | 90.8247 | 重庆永川公司
74 | 龙井口柱上公变 | 绿 | 45.4124 | 重庆永川公司
75 | 龙井六社柱上变压器 | 绿 | 90.8247 | 重庆永川公司
76 | 龙井五社柱上变压器 | 绿 | 90.8247 | 重庆永川公司
77 | 龙井二社柱上公变 | 绿 | 181.6495 | 重庆永川公司
78 | 龙井三社柱上变压器 | 绿 | 90.8247 | 重庆永川公司
79 | 龙井七社柱上变压器 | 绿 | 90.8247 | 重庆永川公司
80 | 龙井一社2柱上公变 | 绿 | 181.6495 | 重庆永川公司
81 | 龙井一社2柱上公变 | 绿 | 90.8247 | 重庆永川公司
82 | 龙井一社1柱上变压器 | 绿 | 90.8247 | 重庆永川公司
83 | 黑龙桥柱上公变 | 绿 | 90.8247 | 重庆永川公司
84 | 黑龙凼柱上公变 | 绿 | 90.8247 | 重庆永川公司
85 | 黑漆朝门柱上变 | 绿 | 90.8247 | 重庆永川公司
86 | 黑庙子柱上公变 | 绿 | 90.8247 | 重庆永川公司
87 | 黑巷子 | 绿 | 454.1237 | 重庆永川公司
88 | 黑山柱上公变 | 绿 | 90.8247 | 重庆永川公司
89 | 黎子坳100kVA柱上变 | 绿 | 181.6495 | 重庆永川公司
90 | 黄金树柱上变压器 | 绿 | 90.8247 | 重庆永川公司
91 | 黄金大道安置房5号公变 | 绿 | 572.1959 | 重庆永川公司
92 | 黄金大道安置房4号公变 | 绿 | 572.1959 | 重庆永川公司
93 | 黄金大道安置房3号公变 | 绿 | 572.1959 | 重庆永川公司
94 | 黄金大道安置房2号公变 | 绿 | 572.1959 | 重庆永川公司
95 | 黄金大道安置房1号公变 | 绿 | 572.1959 | 重庆永川公司
96 | 黄金坡水厂安置房柱上公变 | 绿 | 363.2990 | 重庆永川公司
97 | 黄角林二柱上公变 | 绿 | 90.8247 | 重庆永川公司
98 | 黄角弯柱上公变 | 绿 | 40.8247 | 重庆永川公司
99 | 黄角山柱上变压器 | 绿 | 90.8247 | 重庆永川公司
100 | 黄角宅子坡柱上公变 | 绿 | 90.8247 | 重庆永川公司
101 | 黄角坡柱上公变 | 绿 | 181.6495 | 重庆永川公司
102 | 黄角五社柱上变压器 | 绿 | 45.4124 | 重庆永川公司
103 | 黄角二社柱上变压器 | 绿 | 90.8247 | 重庆永川公司
104 | 黄角三社柱上变压器 | 绿 | 56.8247 | 重庆永川公司
105 | 黄荆坡柱上公变 | 绿 | 90.8247 | 重庆永川公司
106 | 黄荆四社配变 | 绿 | 90.8247 | 重庆永川公司
107 | 黄荆六社配变 | 绿 | 90.8247 | 重庆永川公司
108 | 黄荆二社配变 | 绿 | 45.4124 | 重庆永川公司
109 | 黄荆三社柱上公变 | 绿 | 90.8247 | 重庆永川公司
110 | 黄荆一社配变 | 绿 | 90.8247 | 重庆永川公司
111 | 黄竹林柱上变 | 绿 | 90.8247 | 重庆永川公司
112 | 黄瓜山宜居苑2#箱式变电站 | 绿 | 572.1959 | 重庆永川公司
113 | 黄瓜山宜居苑1#站内配变 | 绿 | 572.1959 | 重庆永川公司
114 | 黄狮9队公变 | 绿 | 72.6598 | 重庆永川公司
115 | 黄狮8队公变 | 绿 | 181.6495 | 重庆永川公司
116 | 黄狮7队公变 | 绿 | 27.6598 | 重庆永川公司
117 | 黄狮5队公变 | 绿 | 90.8247 | 重庆永川公司
118 | 黄狮1队公变 | 绿 | 72.6598 | 重庆永川公司
119 | 黄狮11队公变 | 绿 | 90.8247 | 重庆永川公司
120 | 黄港线帝锦花园#3公用箱变#3变 | 绿 | 363.2990 | 重庆永川公司
121 | 黄港线帝锦花园#2公用箱变#2变 | 绿 | 572.1959 | 重庆永川公司
122 | 黄泥庄配变 | 绿 | 90.8247 | 重庆永川公司
123 | 黄泥堂柱上变压器 | 绿 | 227.0619 | 重庆永川公司
124 | 黄泥坳柱上变压器 | 绿 | 90.8247 | 重庆永川公司
125 | 黄泥坡柱上公变 | 绿 | 90.8247 | 重庆永川公司
126 | 黄泥凼柱上公变 | 绿 | 181.6495 | 重庆永川公司
127 | 黄泥5队公变 | 绿 | 181.6495 | 重庆永川公司
128 | 黄泥4队公变 | 绿 | 72.6598 | 重庆永川公司
129 | 黄泥3队公变 | 绿 | 145.3196 | 重庆永川公司
130 | 黄泥2队公变 | 绿 | 181.6495 | 重庆永川公司
131 | 黄沙染坊头公变 | 绿 | 72.6598 | 重庆永川公司
132 | 黄沙张家桥公变 | 绿 | 72.6598 | 重庆永川公司
133 | 黄沙坡配变 | 绿 | 90.8247 | 重庆永川公司
134 | 黄沙坡柱上公变 | 绿 | 72.6598 | 重庆永川公司
135 | 黄沙坡安置房箱变 | 绿 | 363.2990 | 重庆永川公司
136 | 黄沙9队公变 | 绿 | 90.8247 | 重庆永川公司
137 | 黄沙8队公变 | 绿 | 72.6598 | 重庆永川公司
138 | 黄沙7队公变 | 绿 | 90.8247 | 重庆永川公司
139 | 黄沙6队公变 | 绿 | 90.8247 | 重庆永川公司
140 | 黄沙5队公变 | 绿 | 90.8247 | 重庆永川公司
141 | 黄沙4队公变 | 绿 | 90.8247 | 重庆永川公司
142 | 黄沙2队公变 | 绿 | 90.8247 | 重庆永川公司
143 | 黄桷湾柱上公变 | 绿 | 90.8247 | 重庆永川公司
144 | 黄桷树配变 | 绿 | 363.2990 | 重庆永川公司
145 | 黄桷树配变 | 绿 | 363.2990 | 重庆永川公司
146 | 黄桷树广场配变 | 绿 | 572.1959 | 重庆永川公司
147 | 黄桷家园#9B | 绿 | 726.5979 | 重庆永川公司
148 | 黄桷家园#12B | 绿 | 726.5979 | 重庆永川公司
149 | 黄桷家园#11B | 绿 | 286.0979 | 重庆永川公司
150 | 黄桷家园#10B | 绿 | 286.0979 | 重庆永川公司
151 | 黄桷堡柱上变 | 绿 | 45.4124 | 重庆永川公司
152 | 黄桷坳柱上公变 | 绿 | 90.8247 | 重庆永川公司
153 | 黄桷坡柱上变压器 | 绿 | 90.8247 | 重庆永川公司
154 | 黄桷坡公变 | 绿 | 90.8247 | 重庆永川公司
155 | 黄桷坡二柱上公变 | 绿 | 128.6495 | 重庆永川公司
156 | 黄桷坝柱上变压器 | 绿 | 90.8247 | 重庆永川公司
157 | 黄文线烂泥沟箱变配电变压器 | 绿 | 572.1959 | 重庆永川公司
158 | 黄文场一柱上变压器 | 绿 | 181.6495 | 重庆永川公司
159 | 黄文场2#柱上变压器 | 绿 | 363.2990 | 重庆永川公司
160 | 黄家湾柱上变 | 绿 | 181.6495 | 重庆永川公司
161 | 黄家河配变 | 绿 | 181.6495 | 重庆永川公司
162 | 黄家河泵站配变 | 绿 | 90.8247 | 重庆永川公司
163 | 黄家河坝柱上变压器 | 绿 | 90.8247 | 重庆永川公司
164 | 黄墙四社#2配变 | 绿 | 45.4124 | 重庆永川公司
165 | 黄墙四社#1配变 | 绿 | 286.0979 | 重庆永川公司
166 | 黄墙六社配变 | 绿 | 286.0979 | 重庆永川公司
167 | 黄墙六社2#柱上公变 | 绿 | 363.2990 | 重庆永川公司
168 | 黄墙五社#2配变 | 绿 | 227.0619 | 重庆永川公司
169 | 黄墙二社配变 | 绿 | 286.0979 | 重庆永川公司
170 | 黄墙二社3#配变 | 绿 | 181.6495 | 重庆永川公司
171 | 黄墙二社#2配变 | 绿 | 181.6495 | 重庆永川公司
172 | 黄墙三社配变 | 绿 | 181.6495 | 重庆永川公司
173 | 黄墙七社配变 | 绿 | 227.0619 | 重庆永川公司
174 | 黄墙一社配变 | 绿 | 90.8247 | 重庆永川公司
175 | 黄坭坡柱上变 | 绿 | 90.8247 | 重庆永川公司
176 | 黄坪学校柱上公变 | 绿 | 181.6495 | 重庆永川公司
177 | 黄坪大桥柱上公变 | 绿 | 72.6598 | 重庆永川公司
178 | 麻雀岩配变 | 绿 | 72.6598 | 重庆永川公司
179 | 麻雀岩柱上变压器 | 绿 | 47.6598 | 重庆永川公司
180 | 麻柳移民点柱上变压器 | 绿 | 181.6495 | 重庆永川公司
181 | 麻柳河配变 | 绿 | 181.6495 | 重庆永川公司
182 | 麻柳水厂柱上公变 | 绿 | 90.8247 | 重庆永川公司
183 | 麻柳四社柱上变压器 | 绿 | 181.6495 | 重庆永川公司
184 | 麻柳六社柱上变压器 | 绿 | 45.4124 | 重庆永川公司
185 | 麻柳五社柱上变压器 | 绿 | 363.2990 | 重庆永川公司
186 | 麻柳三社柱上公变 | 绿 | 181.6495 | 重庆永川公司
187 | 麻布山柱上变压器 | 绿 | 72.6598 | 重庆永川公司
188 | 麻山坡配变 | 绿 | 90.8247 | 重庆永川公司
189 | 麻坡柱上公变 | 绿 | 90.8247 | 重庆永川公司
190 | 麻土湾柱上变压器 | 绿 | 72.6598 | 重庆永川公司
191 | 麦盘田柱上公变 | 绿 | 90.8247 | 重庆永川公司
192 | 鹿家9队公变 | 绿 | 90.8247 | 重庆永川公司
193 | 鹿家8队公变 | 绿 | 181.6495 | 重庆永川公司
194 | 鹿家7队公变 | 绿 | 45.4124 | 重庆永川公司
195 | 鹿家6队公变 | 绿 | 90.8247 | 重庆永川公司
196 | 鹿家5队公变 | 绿 | 90.8247 | 重庆永川公司
197 | 鹿家4队公变 | 绿 | 90.8247 | 重庆永川公司
198 | 鹿家3队公变 | 绿 | 90.8247 | 重庆永川公司
199 | 鹿家2队公变 | 绿 | 90.8247 | 重庆永川公司
200 | 鹿家1队公变 | 绿 | 67.8247 | 重庆永川公司
201 | 鹅颈二柱上公变 | 绿 | 40.8247 | 重庆永川公司
202 | 鸿运小区2#配变 | 绿 | 286.0979 | 重庆永川公司
203 | 鸿运小区1#配变 | 绿 | 363.2990 | 重庆永川公司
204 | 鸿福小区变压器 | 绿 | 363.2990 | 重庆永川公司
205 | 鸭儿凼柱上变 | 绿 | 286.0979 | 重庆永川公司
206 | 鸡爪坪柱上公变 | 绿 | 131.6495 | 重庆永川公司
207 | 鸡公山柱上公变 | 绿 | 45.4124 | 重庆永川公司
208 | 鸡公嘴柱上变压器 | 绿 | 90.8247 | 重庆永川公司
209 | 鲤鱼湾柱上变压器 | 绿 | 75.8247 | 重庆永川公司
210 | 鲤鱼凼 | 绿 | 181.6495 | 重庆永川公司
211 | 鲢鱼山配变 | 绿 | 72.6598 | 重庆永川公司
212 | 鲢鱼寺柱上公变 | 绿 | 90.8247 | 重庆永川公司
213 | 鲜花港#5变 | 绿 | 454.1237 | 重庆永川公司
214 | 鲜花港#4变 | 绿 | 454.1237 | 重庆永川公司
215 | 鲜花港#3变 | 绿 | 454.1237 | 重庆永川公司
216 | 鲜花港#2变 | 绿 | 454.1237 | 重庆永川公司
217 | 鲜花港#1变 | 绿 | 454.1237 | 重庆永川公司
218 | 鲁潭柱上变压器 | 绿 | 90.8247 | 重庆永川公司
219 | 鱼龙八社配变 | 绿 | 181.6495 | 重庆永川公司
220 | 鱼龙三社配变 | 绿 | 148.6495 | 重庆永川公司
221 | 鱼见滩柱上公变 | 绿 | 286.0979 | 重庆永川公司
222 | 鱼桥柱上公变 | 绿 | 90.8247 | 重庆永川公司
223 | 鱼坝柱上变压器 | 绿 | 72.6598 | 重庆永川公司
224 | 鱼交坝配变 | 绿 | 90.8247 | 重庆永川公司
225 | 鱼交坝2配变 | 绿 | 90.8247 | 重庆永川公司
226 | 魏继坤箱变 | 绿 | 181.6495 | 重庆永川公司
227 | 魏波箱变 | 绿 | 90.8247 | 重庆永川公司
228 | 魏家房子柱上变压器 | 绿 | 90.8247 | 重庆永川公司
229 | 高龙村配变 | 绿 | 181.6495 | 重庆永川公司
230 | 高龙五社配变 | 绿 | 90.8247 | 重庆永川公司
231 | 高龙二社柱上公变 | 绿 | 90.8247 | 重庆永川公司
232 | 高风庙柱上公变 | 绿 | 90.8247 | 重庆永川公司
233 | 高长线926黄家大院 | 绿 | 72.6598 | 重庆永川公司
234 | 高铁桥下配变 | 绿 | 181.6495 | 重庆永川公司
235 | 高铁桥下柱上变压器 | 绿 | 90.8247 | 重庆永川公司
236 | 高观柱上公变 | 绿 | 181.6495 | 重庆永川公司
237 | 高葛线五间仓柱上公变 | 绿 | 90.8247 | 重庆永川公司
238 | 高葛线915敬老院柱上变 | 绿 | 29.6598 | 重庆永川公司
239 | 高碑柱上变 | 绿 | 90.8247 | 重庆永川公司
240 | 高石嘴柱上公变 | 绿 | 90.8247 | 重庆永川公司
241 | 高石井场坝公变 | 绿 | 90.8247 | 重庆永川公司
242 | 高石7队公变 | 绿 | 90.8247 | 重庆永川公司
243 | 高石5队公变 | 绿 | 90.8247 | 重庆永川公司
244 | 高石3队公变 | 绿 | 90.8247 | 重庆永川公司
245 | 高石2队公变 | 绿 | 181.6495 | 重庆永川公司
246 | 高石1队公变 | 绿 | 72.6598 | 重庆永川公司
247 | 高瓷村配变 | 绿 | 90.8247 | 重庆永川公司
248 | 高烟囱柱上公变 | 绿 | 90.8247 | 重庆永川公司
249 | 高灰坝柱上公变 | 绿 | 90.8247 | 重庆永川公司
250 | 高滩联建房柱上公变 | 绿 | 227.0619 | 重庆永川公司
251 | 高滩联建房2柱上公变 | 绿 | 286.0979 | 重庆永川公司
252 | 高滩水井湾配变 | 绿 | 90.8247 | 重庆永川公司
253 | 高滩场镇配变 | 绿 | 363.2990 | 重庆永川公司
254 | 高滩场镇2配变 | 绿 | 181.6495 | 重庆永川公司
255 | 高洞四社配变 | 绿 | 90.8247 | 重庆永川公司
256 | 高洞六社住上变压器 | 绿 | 90.8247 | 重庆永川公司
257 | 高洞八社柱上变 | 绿 | 90.8247 | 重庆永川公司
258 | 高洞五社柱上公变 | 绿 | 90.8247 | 重庆永川公司
259 | 高洞二社柱上变 | 绿 | 90.8247 | 重庆永川公司
260 | 高洞九社柱上公变 | 绿 | 90.8247 | 重庆永川公司
261 | 高洞七社柱上变 | 绿 | 90.8247 | 重庆永川公司
262 | 高洞一社配变 | 绿 | 90.8247 | 重庆永川公司
263 | 高桥（双河）柱上公变 | 绿 | 90.8247 | 重庆永川公司
264 | 高桥柱上公变 | 绿 | 90.8247 | 重庆永川公司
265 | 高庙柱上变压器 | 绿 | 121.6495 | 重庆永川公司
266 | 高庙三社配变 | 绿 | 72.6598 | 重庆永川公司
267 | 高庙一社柱上公变 | 绿 | 90.8247 | 重庆永川公司
268 | 高店柱上变压器 | 绿 | 90.8247 | 重庆永川公司
269 | 高店二柱上公变 | 绿 | 181.6495 | 重庆永川公司
270 | 高峰村柱上变压器 | 绿 | 90.8247 | 重庆永川公司
271 | 高峰庙柱上变 | 绿 | 47.6598 | 重庆永川公司
272 | 高峰寺安置房6号公变 | 绿 | 90.8247 | 重庆永川公司
273 | 高峰寺安置房#5公变 | 绿 | 572.1959 | 重庆永川公司
274 | 高峰寺安置房#4公变 | 绿 | 454.1237 | 重庆永川公司
275 | 高峰寺安置房#3公变 | 绿 | 454.1237 | 重庆永川公司
276 | 高峰寺安置房#2公变 | 绿 | 454.1237 | 重庆永川公司
277 | 高峰寺安置房#1公变 | 绿 | 454.1237 | 重庆永川公司
278 | 高峰9队公变 | 绿 | 181.6495 | 重庆永川公司
279 | 高峰8队公变 | 绿 | 72.6598 | 重庆永川公司
280 | 高峰7队公变 | 绿 | 72.6598 | 重庆永川公司
281 | 高峰4队配变 | 绿 | 181.6495 | 重庆永川公司
282 | 高峰3队公变 | 绿 | 90.8247 | 重庆永川公司
283 | 高峰1队公变 | 绿 | 22.6598 | 重庆永川公司
284 | 高峰11队公变 | 绿 | 45.4124 | 重庆永川公司
285 | 高山二社配变 | 绿 | 45.4124 | 重庆永川公司
286 | 高屋柱上变 | 绿 | 90.8247 | 重庆永川公司
287 | 高屋基柱上变压器 | 绿 | 90.8247 | 重庆永川公司
288 | 高屋基农排配变 | 绿 | 90.8247 | 重庆永川公司
289 | 高家院子柱上公变 | 绿 | 90.8247 | 重庆永川公司
290 | 高家石坝子配变 | 绿 | 90.8247 | 重庆永川公司
291 | 高家店配变 | 绿 | 45.4124 | 重庆永川公司
292 | 高家坡柱上变压器 | 绿 | 158.6495 | 重庆永川公司
293 | 高家坡柱上变 | 绿 | 45.4124 | 重庆永川公司
294 | 高家井柱上公变 | 绿 | 35.8247 | 重庆永川公司
295 | 高墙八社配变 | 绿 | 90.8247 | 重庆永川公司
296 | 高堰村配变 | 绿 | 181.6495 | 重庆永川公司
297 | 高坡配变 | 绿 | 181.6495 | 重庆永川公司
298 | 高坡柱上公变 | 绿 | 67.8247 | 重庆永川公司
299 | 高坡四社柱上变压器 | 绿 | 90.8247 | 重庆永川公司
300 | 高坡五队柱上变压器 | 绿 | 60.8247 | 重庆永川公司
301 | 高坡五社柱上变压器 | 绿 | 90.8247 | 重庆永川公司
302 | 高坡二队柱上变压器 | 绿 | 50.2647 | 重庆永川公司
303 | 高坡二社柱上变压器 | 绿 | 45.4124 | 重庆永川公司
304 | 高坡三社柱上变压器 | 绿 | 90.8247 | 重庆永川公司
305 | 高坡一社柱上变压器 | 绿 | 90.8247 | 重庆永川公司
306 | 高坡3队柱上公变 | 绿 | 90.8247 | 重庆永川公司
307 | 高坡3队 | 绿 | 72.6598 | 重庆永川公司
308 | 高坝村配变 | 绿 | 72.6598 | 重庆永川公司
309 | 高坝子配变 | 绿 | 181.6495 | 重庆永川公司
310 | 高坎院子联建房B3配电变压器 | 绿 | 454.1237 | 重庆永川公司
311 | 高坎院子联建房B2配电变压器 | 绿 | 454.1237 | 重庆永川公司
312 | 高坎院子联建房B1配电变压器 | 绿 | 454.1237 | 重庆永川公司
313 | 高坎村柱上变 | 绿 | 60.8247 | 重庆永川公司
314 | 高坎坎柱上公变 | 绿 | 37.8247 | 重庆永川公司
315 | 高升桥柱上公变 | 绿 | 90.8247 | 重庆永川公司
316 | 高兴四社柱上公变 | 绿 | 181.6495 | 重庆永川公司
317 | 高兴六社柱上变压器 | 绿 | 176.3495 | 重庆永川公司
318 | 高兴五社柱上变压器 | 绿 | 181.6495 | 重庆永川公司
319 | 高兴二社配变 | 绿 | 90.8247 | 重庆永川公司
320 | 高兴三社柱上变压器 | 绿 | 181.6495 | 重庆永川公司
321 | 高兴七社柱上变压器 | 绿 | 90.8247 | 重庆永川公司
322 | 高兴一社配变 | 绿 | 90.8247 | 重庆永川公司
323 | 骰子坡柱上变 | 绿 | 72.6598 | 重庆永川公司
324 | 骑龙配变 | 绿 | 181.6495 | 重庆永川公司
325 | 骑龙穴 | 绿 | 70.8247 | 重庆永川公司
326 | 骑龙村柱上变压器 | 绿 | 181.6495 | 重庆永川公司
327 | 骑龙席柱上变 | 绿 | 90.8247 | 重庆永川公司
328 | 骑龙屋基柱上变 | 绿 | 90.8247 | 重庆永川公司
329 | 骑龙坳配变 | 绿 | 181.6495 | 重庆永川公司
330 | 骑龙坡安置房#1箱变 | 绿 | 572.1959 | 重庆永川公司
331 | 骑龙八社配变 | 绿 | 181.6495 | 重庆永川公司
332 | 骑龙代家坡配变 | 绿 | 181.6495 | 重庆永川公司
333 | 骑龙习柱上变 | 绿 | 90.8247 | 重庆永川公司
334 | 骑龙上河沟配变 | 绿 | 181.6495 | 重庆永川公司
335 | 骏雄建筑公司箱式变压器 | 绿 | 363.2990 | 重庆永川公司
336 | 马骑柱上变 | 绿 | 181.6495 | 重庆永川公司
337 | 马颈坳柱上公变 | 绿 | 90.8247 | 重庆永川公司
338 | 马鞍村柱上变 | 绿 | 90.8247 | 重庆永川公司
339 | 马鞍山二柱上变 | 绿 | 45.4124 | 重庆永川公司
340 | 马鞍山二柱上公变 | 绿 | 90.8247 | 重庆永川公司
341 | 马银桥配变 | 绿 | 286.0979 | 重庆永川公司
342 | 马银场镇配变 | 绿 | 286.0979 | 重庆永川公司
343 | 马道子柱上变 | 绿 | 90.8247 | 重庆永川公司
344 | 马道6队公变 | 绿 | 72.6598 | 重庆永川公司
345 | 马道5队柱上公变 | 绿 | 90.8247 | 重庆永川公司
346 | 马道3队柱上公变 | 绿 | 90.8247 | 重庆永川公司
347 | 马道2队配变 | 绿 | 181.6495 | 重庆永川公司
348 | 马道1队公变 | 绿 | 181.6495 | 重庆永川公司
349 | 马超房子柱上变 | 绿 | 148.6495 | 重庆永川公司
350 | 马草村配变 | 绿 | 181.6495 | 重庆永川公司
351 | 马脚迹四社柱上变压器 | 绿 | 90.8247 | 重庆永川公司
352 | 马脚迹二社柱上变压器 | 绿 | 90.8247 | 重庆永川公司
353 | 马脚迹三社柱上变压器 | 绿 | 90.8247 | 重庆永川公司
354 | 马脚迹一社柱上变压器 | 绿 | 90.8247 | 重庆永川公司
355 | 马皇坡柱上变 | 绿 | 181.6495 | 重庆永川公司
356 | 马王庙柱上变 | 绿 | 181.6495 | 重庆永川公司
357 | 马湾100kVA柱上变 | 绿 | 90.8247 | 重庆永川公司
358 | 马桑扁配变 | 绿 | 90.8247 | 重庆永川公司
359 | 马店配变 | 绿 | 181.6495 | 重庆永川公司
360 | 马山柱上变压器 | 绿 | 72.6598 | 重庆永川公司
361 | 马家弯柱上变压器 | 绿 | 22.8247 | 重庆永川公司
362 | 马家庙配变 | 绿 | 90.8247 | 重庆永川公司
363 | 马家坳柱上变 | 绿 | 90.8247 | 重庆永川公司
364 | 马家坡柱上变 | 绿 | 181.6495 | 重庆永川公司
365 | 马家四社配变 | 绿 | 90.8247 | 重庆永川公司
366 | 马家二社配变 | 绿 | 90.8247 | 重庆永川公司
367 | 马夹冲柱上公变 | 绿 | 90.8247 | 重庆永川公司
368 | 马垛子配变 | 绿 | 181.6495 | 重庆永川公司
369 | 马垛子配变 | 绿 | 181.6495 | 重庆永川公司
370 | 马口井四社柱上变压器 | 绿 | 45.4124 | 重庆永川公司
371 | 马口井五社柱上变压器 | 绿 | 45.4124 | 重庆永川公司
372 | 马厂铺柱上公变 | 绿 | 90.8247 | 重庆永川公司
373 | 马倒子柱上变压器 | 绿 | 286.0979 | 重庆永川公司
374 | 香言寺配变 | 绿 | 90.8247 | 重庆永川公司
375 | 香缇时光#2公用配电室#6B | 绿 | 726.5979 | 重庆永川公司
376 | 香缇时光#2公用配电室#5B | 绿 | 726.5979 | 重庆永川公司
377 | 香缇时光#1公用配电室#4B | 绿 | 726.5979 | 重庆永川公司
378 | 香缇时光#1公用配电室#1B | 绿 | 726.5979 | 重庆永川公司
379 | 香炉寺配变 | 绿 | 156.6495 | 重庆永川公司
380 | 香国城#7公变 | 绿 | 726.5979 | 重庆永川公司
381 | 香国城#6公变 | 绿 | 726.5979 | 重庆永川公司
382 | 香国城#5公配室#14公建配电变压器 | 绿 | 726.5979 | 重庆永川公司
383 | 香国城#5公配室#13公变配电变压器 | 绿 | 726.5979 | 重庆永川公司
384 | 香国城#5公配室#12公变配电变压器 | 绿 | 454.1237 | 重庆永川公司
385 | 香国城#5公配室#11公变配电变压器 | 绿 | 726.5979 | 重庆永川公司
386 | 香国城#4配电室#8配变 | 绿 | 726.5979 | 重庆永川公司
387 | 香国城#4配电室#15配变 | 绿 | 726.5979 | 重庆永川公司
388 | 香国城#4配电室#10配变 | 绿 | 726.5979 | 重庆永川公司
389 | 香国城#2配电室#4配变 | 绿 | 726.5979 | 重庆永川公司
390 | 香国城#2配电室#17配变 | 绿 | 572.1959 | 重庆永川公司
391 | 香国城#2变配电变压器 | 绿 | 726.5979 | 重庆永川公司
392 | 香国城#16配变 | 绿 | 726.5979 | 重庆永川公司
393 | 香国上城配变 | 绿 | 454.1237 | 重庆永川公司
394 | 食品公司柱上变 | 绿 | 90.8247 | 重庆永川公司
395 | 飞龙庙配变 | 绿 | 90.8247 | 重庆永川公司
396 | 飞龙学校柱上公变 | 绿 | 181.6495 | 重庆永川公司
397 | 飞龙9队石明山柱上公变 | 绿 | 72.6598 | 重庆永川公司
398 | 飞龙9队公变 | 绿 | 90.8247 | 重庆永川公司
399 | 飞龙7队公变 | 绿 | 72.6598 | 重庆永川公司
400 | 飞龙3队公变 | 绿 | 90.8247 | 重庆永川公司
401 | 飞龙2队柱上公变 | 绿 | 90.8247 | 重庆永川公司
402 | 飞龙10队柱上公变 | 绿 | 90.8247 | 重庆永川公司
403 | 飞龙10队2号柱上变压器 | 绿 | 90.8247 | 重庆永川公司
404 | 飞跃4队公变 | 红 | 0 | 重庆永川公司
405 | 飞跃2队公变 | 绿 | 181.6495 | 重庆永川公司
406 | 飞蛾6队公变 | 绿 | 90.8247 | 重庆永川公司
407 | 飞蛾5队公变 | 绿 | 90.8247 | 重庆永川公司
408 | 飞蛾4队公变 | 绿 | 145.3196 | 重庆永川公司
409 | 飞蛾3队公变 | 绿 | 45.4124 | 重庆永川公司
410 | 飞蛾1队公变 | 绿 | 181.6495 | 重庆永川公司
411 | 飞燕柱上公变 | 绿 | 90.8247 | 重庆永川公司
412 | 飞泉柱上变 | 绿 | 90.8247 | 重庆永川公司
413 | 飞娥2队公变 | 绿 | 181.6495 | 重庆永川公司
414 | 风洞口配变 | 绿 | 90.8247 | 重庆永川公司
415 | 风吹店柱上公变 | 绿 | 90.8247 | 重庆永川公司
416 | 颜家湾配变 | 绿 | 90.8247 | 重庆永川公司
417 | 颜家四社柱上变压器 | 绿 | 181.6495 | 重庆永川公司
418 | 颜家二社配变 | 绿 | 90.8247 | 重庆永川公司
419 | 颜家三社柱上变压器 | 绿 | 181.6495 | 重庆永川公司
420 | 颜学琼（生活）公用配变 | 绿 | 286.0979 | 重庆永川公司
421 | 顾和房地产开发有限公司二期#2公变 | 绿 | 572.1959 | 重庆永川公司
422 | 顾和房地产开发有限公司二期#1公变 | 绿 | 572.1959 | 重庆永川公司
423 | 顾和房地产开发有限公司三期#2变 | 绿 | 454.1237 | 重庆永川公司
424 | 顾和房地产开发有限公司三期#1变 | 绿 | 454.1237 | 重庆永川公司
425 | 顶头山柱上公变 | 绿 | 45.4124 | 重庆永川公司
426 | 顶头坡配变 | 绿 | 45.4124 | 重庆永川公司
427 | 韭菜园配变 | 绿 | 286.0979 | 重庆永川公司
428 | 韩家沟四社柱上变 | 绿 | 181.6495 | 重庆永川公司
429 | 韩家沟六社50kVA柱上变 | 绿 | 45.4124 | 重庆永川公司
430 | 韩家沟二社柱上变 | 绿 | 90.8247 | 重庆永川公司
431 | 韩家沟三社100kVA柱上变 | 绿 | 90.8247 | 重庆永川公司
432 | 韩家冲柱上变 | 绿 | 90.8247 | 重庆永川公司
433 | 韦家沟4台区 | 绿 | 286.0979 | 重庆永川公司
434 | 韦家沟3台区 | 绿 | 363.2990 | 重庆永川公司
435 | 韦家沟1台区 | 绿 | 286.0979 | 重庆永川公司
436 | 韦子屋基配变 | 绿 | 90.8247 | 重庆永川公司
437 | 革新母猪山 | 绿 | 90.8247 | 重庆永川公司
438 | 革新3队 | 绿 | 72.6598 | 重庆永川公司
439 | 革新2队 | 绿 | 181.6495 | 重庆永川公司
440 | 革新1队 | 绿 | 45.4124 | 重庆永川公司
441 | 面房柱上变压器 | 绿 | 90.8247 | 重庆永川公司
442 | 面房坡柱上公变 | 绿 | 90.8247 | 重庆永川公司
443 | 非公有制柱上变 | 绿 | 286.0979 | 重庆永川公司
444 | 青龟9队黄瓜丘柱上公变 | 绿 | 90.8247 | 重庆永川公司
445 | 青龟9队公变 | 绿 | 72.6598 | 重庆永川公司
446 | 青龟8队公变 | 绿 | 173.6495 | 重庆永川公司
447 | 青龟7队新增柱上公变 | 绿 | 181.6495 | 重庆永川公司
448 | 青龟5队新增柱上公变 | 绿 | 227.0619 | 重庆永川公司
449 | 青龟4队公变 | 绿 | 90.8247 | 重庆永川公司
450 | 青龟2队柱上公变 | 绿 | 181.6495 | 重庆永川公司
451 | 青龟1队柱上公变 | 绿 | 181.6495 | 重庆永川公司
452 | 青龙凹配变 | 绿 | 90.8247 | 重庆永川公司
453 | 青龙5队公变 | 绿 | 90.8247 | 重庆永川公司
454 | 青龙2队公变 | 绿 | 90.8247 | 重庆永川公司
455 | 青草坡四社柱上公变 | 绿 | 90.8247 | 重庆永川公司
456 | 青草坡五社柱上变压器 | 绿 | 72.6598 | 重庆永川公司
457 | 青草坡二社柱上变压器 | 绿 | 90.8247 | 重庆永川公司
458 | 青草坡二社#2柱上变压器 | 绿 | 90.8247 | 重庆永川公司
459 | 青草坡三社柱上变压器 | 绿 | 90.8247 | 重庆永川公司
460 | 青草坡七社#2柱上变压器 | 绿 | 181.6495 | 重庆永川公司
461 | 青草坡七社#1柱上变压器 | 绿 | 90.8247 | 重庆永川公司
462 | 青草坡一社柱上变压器 | 绿 | 181.6495 | 重庆永川公司
463 | 青石地产#1变 | 绿 | 572.1959 | 重庆永川公司
464 | 青河小学配变 | 绿 | 90.8247 | 重庆永川公司
465 | 青杠5队配变 | 绿 | 90.8247 | 重庆永川公司
466 | 青杠4队公变 | 绿 | 72.6598 | 重庆永川公司
467 | 青杠3队公变 | 绿 | 90.8247 | 重庆永川公司
468 | 青杠2队配变 | 绿 | 90.8247 | 重庆永川公司
469 | 青明田柱上变 | 绿 | 286.0979 | 重庆永川公司
470 | 青峰锦苑变压器 | 绿 | 572.1959 | 重庆永川公司
471 | 青峰老街柱上变压器 | 绿 | 286.0979 | 重庆永川公司
472 | 青峰粮站柱上变压器 | 绿 | 286.0979 | 重庆永川公司
473 | 青峰新街柱上变压器 | 绿 | 286.0979 | 重庆永川公司
474 | 青峰新场镇柱上变压器 | 绿 | 286.0979 | 重庆永川公司
475 | 青峰政府柱上变压器 | 绿 | 363.2990 | 重庆永川公司
476 | 青峰农贸市场间隔配电变压器 | 绿 | 227.0619 | 重庆永川公司
477 | 青峰上场口柱上变压器 | 绿 | 286.0979 | 重庆永川公司
478 | 青峰6村8队公变 | 绿 | 90.8247 | 重庆永川公司
479 | 青峰6村7队公变 | 绿 | 90.8247 | 重庆永川公司
480 | 青峰6村5队公变 | 绿 | 72.6598 | 重庆永川公司
481 | 青峰6村4队公变 | 绿 | 181.6495 | 重庆永川公司
482 | 青峰6村3队公变 | 绿 | 45.4124 | 重庆永川公司
483 | 青峰6村2队公变 | 绿 | 72.6598 | 重庆永川公司
484 | 青岗山配变 | 绿 | 90.8247 | 重庆永川公司
485 | 青岗坪柱上变 | 绿 | 126.6495 | 重庆永川公司
486 | 青山四社配变 | 绿 | 90.8247 | 重庆永川公司
487 | 青山二社配变 | 绿 | 181.6495 | 重庆永川公司
488 | 青山一社配变 | 绿 | 90.8247 | 重庆永川公司
489 | 青家沟配变 | 绿 | 45.4124 | 重庆永川公司
490 | 青字湾柱上变 | 绿 | 45.4124 | 重庆永川公司
491 | 青城路配变 | 绿 | 363.2990 | 重庆永川公司
492 | 青城小区配变 | 绿 | 572.1959 | 重庆永川公司
493 | 青城安置房A栋公用配变 | 绿 | 286.0979 | 重庆永川公司
494 | 青双坝柱上变压器 | 绿 | 72.6598 | 重庆永川公司
495 | 雷建平配变 | 绿 | 227.0619 | 重庆永川公司
496 | 雷平安置点柱上变压器 | 绿 | 227.0619 | 重庆永川公司
497 | 雷家院柱上变压器 | 绿 | 15.4124 | 重庆永川公司
498 | 雷家坡配变 | 绿 | 90.8247 | 重庆永川公司
499 | 雷公洞柱上公变 | 绿 | 158.6495 | 重庆永川公司
500 | 雷公洞二柱上公变 | 绿 | 65.8247 | 重庆永川公司
501 | 雍景湾#5箱变配电变压器 | 绿 | 572.1959 | 重庆永川公司
502 | 雍景湾#4箱变配电变压器 | 绿 | 454.1237 | 重庆永川公司
503 | 雍景湾#3箱变配电变压器 | 绿 | 572.1959 | 重庆永川公司
504 | 雍景湾#2箱变配电变压器 | 绿 | 572.1959 | 重庆永川公司
505 | 雍景湾#1箱变配电变压器 | 绿 | 572.1959 | 重庆永川公司
506 | 雄丰家苑#2公用箱变#1B | 绿 | 454.1237 | 重庆永川公司
507 | 雄丰家苑#1公用箱变#1B | 绿 | 454.1237 | 重庆永川公司
508 | 雀子山柱上公变 | 绿 | 90.8247 | 重庆永川公司
509 | 隆湖新城柱上公变（荣隆） | 绿 | 572.1959 | 重庆永川公司
510 | 隆湖新城A区2B生活配变配电变压器 | 绿 | 363.2990 | 重庆永川公司
511 | 隆济场镇柱上变压器 | 绿 | 286.0979 | 重庆永川公司
512 | 隆济卫生院柱上公变 | 绿 | 286.0979 | 重庆永川公司
513 | 隆兴柱上变 | 绿 | 60.8247 | 重庆永川公司
514 | 陶都酒店柱上公变 | 绿 | 263.0979 | 重庆永川公司
515 | 陶都名苑#2变 | 绿 | 454.1237 | 重庆永川公司
516 | 陶都名苑#1变 | 绿 | 572.1959 | 重庆永川公司
517 | 陶家坡柱上变 | 绿 | 45.4124 | 重庆永川公司
518 | 陡石滩村配变 | 绿 | 90.8247 | 重庆永川公司
519 | 陡石滩四社配变 | 绿 | 90.8247 | 重庆永川公司
520 | 陡梯子柱上公变 | 绿 | 90.8247 | 重庆永川公司
521 | 陡山村六社柱上公变 | 绿 | 90.8247 | 重庆永川公司
522 | 陡子冲柱上变压器 | 绿 | 90.8247 | 重庆永川公司
523 | 陈食蚕茧站配变 | 绿 | 181.6495 | 重庆永川公司
524 | 陈食新街3配变 | 绿 | 363.2990 | 重庆永川公司
525 | 陈食新街2配变 | 绿 | 363.2990 | 重庆永川公司
526 | 陈食新街1配变 | 绿 | 363.2990 | 重庆永川公司
527 | 陈食小学柱上公变 | 绿 | 286.0979 | 重庆永川公司
528 | 陈食场镇配变 | 绿 | 363.2990 | 重庆永川公司
529 | 陈食十字街配变 | 绿 | 286.0979 | 重庆永川公司
530 | 陈青桥柱上公变 | 绿 | 227.0619 | 重庆永川公司
531 | 陈美方箱变#2配变 | 绿 | 454.1237 | 重庆永川公司
532 | 陈永才联建房箱变间隔配电变压器 | 绿 | 227.0619 | 重庆永川公司
533 | 陈桥柱上公变 | 绿 | 181.6495 | 重庆永川公司
534 | 陈彬石厂柱上变 | 绿 | 181.6495 | 重庆永川公司
535 | 陈家院柱上公变 | 绿 | 90.8247 | 重庆永川公司
536 | 陈家院子柱上公变 | 绿 | 73.8247 | 重庆永川公司
537 | 陈家祠配变 | 绿 | 80.8247 | 重庆永川公司
538 | 陈家祠配变 | 绿 | 80.8247 | 重庆永川公司
539 | 陈家石坝配变 | 绿 | 181.6495 | 重庆永川公司
540 | 陈家湾柱上公变 | 绿 | 45.4124 | 重庆永川公司
541 | 陈家湾二柱上公变 | 绿 | 90.8247 | 重庆永川公司
542 | 陈家沟柱上公变 | 绿 | 90.8247 | 重庆永川公司
543 | 陈家房子（双河）柱上变压器 | 绿 | 70.8247 | 重庆永川公司
544 | 陈家岭柱上变 | 绿 | 72.6598 | 重庆永川公司
545 | 陈家岩柱上变 | 绿 | 90.8247 | 重庆永川公司
546 | 陈家堰二柱上公变 | 绿 | 90.8247 | 重庆永川公司
547 | 陈家坡柱上变压器 | 绿 | 90.8247 | 重庆永川公司
548 | 陈家坝柱上变 | 绿 | 90.8247 | 重庆永川公司
549 | 陈家嘴配变 | 绿 | 286.0979 | 重庆永川公司
550 | 陈子庄广场 | 绿 | 316.2990 | 重庆永川公司
551 | 陈再伦站内变压器 | 绿 | 227.0619 | 重庆永川公司
552 | 陈兴弟公变 | 绿 | 90.8247 | 重庆永川公司
553 | 陆家石坝柱上变 | 绿 | 90.8247 | 重庆永川公司
554 | 阿弥陀佛柱上变压器 | 绿 | 60.8247 | 重庆永川公司
555 | 阴冲湾柱上变 | 绿 | 45.4124 | 重庆永川公司
556 | 阳岩新村柱上变 | 绿 | 48.8247 | 重庆永川公司
557 | 阳坪五社柱上变压器 | 绿 | 90.8247 | 重庆永川公司
558 | 阳光幼儿园柱上公变 | 绿 | 286.0979 | 重庆永川公司
559 | 阮家庙安置房3号箱变 | 绿 | 286.0979 | 重庆永川公司
560 | 阮家庙安置房2号箱变 | 绿 | 572.1959 | 重庆永川公司
561 | 阮家庙安置房1号箱变 | 绿 | 572.1959 | 重庆永川公司
562 | 长顺村柱上公变 | 绿 | 363.2990 | 重庆永川公司
563 | 长福7号柱上变 | 绿 | 90.8247 | 重庆永川公司
564 | 长福6号柱上变 | 绿 | 90.8247 | 重庆永川公司
565 | 长福5号柱上变 | 绿 | 45.4124 | 重庆永川公司
566 | 长福3号柱上变 | 绿 | 90.8247 | 重庆永川公司
567 | 长福1号柱上变 | 绿 | 90.8247 | 重庆永川公司
568 | 长石花朝门柱上变压器 | 绿 | 286.0979 | 重庆永川公司
569 | 长石村柱上公变 | 绿 | 90.8247 | 重庆永川公司
570 | 长石坝柱上变 | 绿 | 65.8247 | 重庆永川公司
571 | 长石坝柱上公变 | 绿 | 90.8247 | 重庆永川公司
572 | 长石四社柱上变压器 | 绿 | 90.8247 | 重庆永川公司
573 | 长石六社柱上公变 | 绿 | 90.8247 | 重庆永川公司
574 | 长石八社柱上变 | 绿 | 181.6495 | 重庆永川公司
575 | 长石五社柱上公变 | 绿 | 90.8247 | 重庆永川公司
576 | 长石二队柱上公变 | 绿 | 90.8247 | 重庆永川公司
577 | 长石二社柱上变压器 | 绿 | 286.0979 | 重庆永川公司
578 | 长石9队公变 | 绿 | 181.6495 | 重庆永川公司
579 | 长田村配变 | 绿 | 90.8247 | 重庆永川公司
580 | 长田坎柱上变 | 绿 | 90.8247 | 重庆永川公司
581 | 长河煤矿#3柱上公变 | 绿 | 363.2990 | 重庆永川公司
582 | 长河柱上公变 | 绿 | 286.0979 | 重庆永川公司
583 | 长河扁柱上公变 | 绿 | 45.4124 | 重庆永川公司
584 | 长河四社柱上变压器 | 绿 | 181.6495 | 重庆永川公司
585 | 长河六社柱上变压器 | 绿 | 181.6495 | 重庆永川公司
586 | 长河二社柱上变压器 | 绿 | 45.4124 | 重庆永川公司
587 | 长河三社柱上公变 | 绿 | 90.8247 | 重庆永川公司
588 | 长河一社柱上变压器 | 绿 | 90.8247 | 重庆永川公司
589 | 长水桥柱上公变 | 绿 | 90.8247 | 重庆永川公司
590 | 长松四社配变 | 绿 | 90.8247 | 重庆永川公司
591 | 长松三社配变 | 绿 | 181.6495 | 重庆永川公司
592 | 长松三社#2柱上变压器 | 绿 | 90.8247 | 重庆永川公司
593 | 长松一社配变 | 绿 | 57.8247 | 重庆永川公司
594 | 长春四方碑配变 | 绿 | 90.8247 | 重庆永川公司
595 | 长春六社柱上公变 | 绿 | 90.8247 | 重庆永川公司
596 | 长春八社柱上公变 | 绿 | 90.8247 | 重庆永川公司
597 | 长春五社柱上公变 | 绿 | 181.6495 | 重庆永川公司
598 | 长岭杠柱上公变 | 绿 | 131.6495 | 重庆永川公司
599 | 长山坡配变 | 绿 | 90.8247 | 重庆永川公司
600 | 长山坡柱上变压器 | 绿 | 47.6598 | 重庆永川公司
601 | 长大田柱上变 | 绿 | 90.8247 | 重庆永川公司
602 | 长堰五社柱上变压器 | 绿 | 90.8247 | 重庆永川公司
603 | 长堰二社柱上变压器 | 绿 | 45.4124 | 重庆永川公司
604 | 长堰三社柱上变压器 | 绿 | 45.4124 | 重庆永川公司
605 | 长堰一社柱上公变 | 绿 | 90.8247 | 重庆永川公司
606 | 长坡店柱上变压器 | 绿 | 286.0979 | 重庆永川公司
607 | 长坡岭柱上变 | 绿 | 90.8247 | 重庆永川公司
608 | 长坡8队公变 | 绿 | 72.6598 | 重庆永川公司
609 | 长坡7队公变 | 绿 | 72.6598 | 重庆永川公司
610 | 长坡6队公变 | 绿 | 42.6598 | 重庆永川公司
611 | 长坡5队公变 | 绿 | 90.8247 | 重庆永川公司
612 | 长坡4队柱上配变 | 绿 | 181.6495 | 重庆永川公司
613 | 长坡3队公变 | 绿 | 90.8247 | 重庆永川公司
614 | 长坡1队公变 | 绿 | 181.6495 | 重庆永川公司
615 | 长坝子柱上变压器 | 绿 | 72.6598 | 重庆永川公司
616 | 长华柱上公变 | 绿 | 70.8247 | 重庆永川公司
617 | 长兴水厂100kVA柱上变 | 绿 | 90.8247 | 重庆永川公司
618 | 长兴果园柱上变 | 绿 | 90.8247 | 重庆永川公司
619 | 长兴四社柱上公变 | 绿 | 45.4124 | 重庆永川公司
620 | 长兴六社100kVA柱上变 | 绿 | 90.8247 | 重庆永川公司
621 | 长兴五社柱上变 | 绿 | 90.8247 | 重庆永川公司
622 | 长兴一社柱上公变 | 绿 | 45.4124 | 重庆永川公司
623 | 长伍四社柱上公变 | 绿 | 90.8247 | 重庆永川公司
624 | 长伍六社柱上变压器 | 绿 | 90.8247 | 重庆永川公司
625 | 长伍五社柱上变压器 | 绿 | 90.8247 | 重庆永川公司
626 | 长伍二社柱上变压器 | 绿 | 45.4124 | 重庆永川公司
627 | 长伍三社柱上变压器 | 绿 | 45.4124 | 重庆永川公司
628 | 长伍三社1#柱上变压器 | 绿 | 90.8247 | 重庆永川公司
629 | 镇江四社柱上变压器 | 绿 | 90.8247 | 重庆永川公司
630 | 镇江二社柱上变压器 | 绿 | 65.8247 | 重庆永川公司
631 | 镇江一社柱上变压器 | 绿 | 90.8247 | 重庆永川公司
632 | 锦绣龙都#7B | 绿 | 572.1959 | 重庆永川公司
633 | 锦绣龙都#2公配#1配变 | 绿 | 726.5979 | 重庆永川公司
634 | 锦绣龙都#1公配#3配变 | 绿 | 726.5979 | 重庆永川公司
635 | 锣鼓坡配变 | 绿 | 90.8247 | 重庆永川公司
636 | 锅中乐箱变 | 绿 | 363.2990 | 重庆永川公司
637 | 银科大厦#1箱变 | 绿 | 363.2990 | 重庆永川公司
638 | 银泉小区箱变 | 绿 | 454.1237 | 重庆永川公司
639 | 铜鼓龙家冲配变 | 绿 | 50.8247 | 重庆永川公司
640 | 铜鼓车站配变 | 绿 | 572.1959 | 重庆永川公司
641 | 铜鼓石坝子配变 | 绿 | 181.6495 | 重庆永川公司
642 | 铜鼓湾配变 | 绿 | 246.0979 | 重庆永川公司
643 | 铜鼓桥配变 | 绿 | 40.8247 | 重庆永川公司
644 | 铜鼓果园配变 | 绿 | 72.6598 | 重庆永川公司
645 | 铜鼓村变压器 | 绿 | 72.6598 | 重庆永川公司
646 | 铜鼓新城花园 | 绿 | 103.2990 | 重庆永川公司
647 | 铜鼓政府配变 | 绿 | 246.0979 | 重庆永川公司
648 | 铜鼓山柱上公变 | 绿 | 181.6495 | 重庆永川公司
649 | 铜鼓大桥配变 | 绿 | 72.6598 | 重庆永川公司
650 | 铜鼓四社柱上变压器 | 绿 | 90.8247 | 重庆永川公司
651 | 铜鼓凤凰村配变 | 绿 | 40.8247 | 重庆永川公司
652 | 铜鼓农贸市场配变 | 绿 | 286.0979 | 重庆永川公司
653 | 铜鼓农技站配变 | 绿 | 213.0979 | 重庆永川公司
654 | 铜鼓八社柱上变压器 | 绿 | 286.0979 | 重庆永川公司
655 | 铜鼓二社柱上公变 | 绿 | 90.8247 | 重庆永川公司
656 | 铜鼓九社柱上公变 | 绿 | 90.8247 | 重庆永川公司
657 | 铜鼓中学配变 | 绿 | 363.2990 | 重庆永川公司
658 | 铜鼓三社柱上变压器 | 绿 | 90.8247 | 重庆永川公司
659 | 铜锣村2队公变 | 绿 | 90.8247 | 重庆永川公司
660 | 铜锣1队柱上配变 | 绿 | 90.8247 | 重庆永川公司
661 | 铜钱屋基柱上变压器 | 绿 | 72.6598 | 重庆永川公司
662 | 铜瓦7队公变 | 绿 | 181.6495 | 重庆永川公司
663 | 铜瓦5队公变 | 绿 | 72.6598 | 重庆永川公司
664 | 铜瓦3队公变 | 绿 | 90.8247 | 重庆永川公司
665 | 铜瓦2队公变 | 绿 | 181.6495 | 重庆永川公司
666 | 铜瓦2队公变 | 绿 | 90.8247 | 重庆永川公司
667 | 铜凉石包山 | 绿 | 145.3196 | 重庆永川公司
668 | 铜凉养猪场公变 | 绿 | 90.8247 | 重庆永川公司
669 | 铜凉9队公变 | 绿 | 181.6495 | 重庆永川公司
670 | 铜凉8队公变 | 绿 | 72.6598 | 重庆永川公司
671 | 铜凉6队公变 | 绿 | 90.8247 | 重庆永川公司
672 | 铜凉5队 | 绿 | 72.6598 | 重庆永川公司
673 | 铜凉4队公变 | 绿 | 90.8247 | 重庆永川公司
674 | 铜凉3队公变 | 绿 | 90.8247 | 重庆永川公司
675 | 铜凉2队公变 | 绿 | 72.6598 | 重庆永川公司
676 | 铜凉1队公变 | 绿 | 60.8247 | 重庆永川公司
677 | 铁锁村柱上变 | 绿 | 90.8247 | 重庆永川公司
678 | 铁锁三社柱上公变 | 绿 | 90.8247 | 重庆永川公司
679 | 铁铺院子柱上变 | 绿 | 65.8247 | 重庆永川公司
680 | 铁路口柱上变压器 | 绿 | 363.2990 | 重庆永川公司
681 | 铁货街1# | 绿 | 363.2990 | 重庆永川公司
682 | 铁炉柱上变压器 | 绿 | 67.8247 | 重庆永川公司
683 | 铁步冲柱上公变 | 绿 | 90.8247 | 重庆永川公司
684 | 铁山陈家院柱上变 | 绿 | 90.8247 | 重庆永川公司
685 | 铁山十社柱上变压器 | 绿 | 181.6495 | 重庆永川公司
686 | 铁山六社柱上变压器 | 绿 | 90.8247 | 重庆永川公司
687 | 铁山八社（2）柱上变压器 | 绿 | 181.6495 | 重庆永川公司
688 | 铁山八社1柱上变压器 | 绿 | 90.8247 | 重庆永川公司
689 | 铁山五社柱上变压器 | 绿 | 90.8247 | 重庆永川公司
690 | 铁山二社柱上变压器 | 绿 | 45.4124 | 重庆永川公司
691 | 铁山九社柱上公变 | 绿 | 131.6495 | 重庆永川公司
692 | 铁山一社柱上公变 | 绿 | 181.6495 | 重庆永川公司
693 | 钰园2号公用配电室#3公变 | 绿 | 726.5979 | 重庆永川公司
694 | 钰园2号公用配电室#2公变 | 绿 | 726.5979 | 重庆永川公司
695 | 钰园1号公用配电室#1公变 | 绿 | 726.5979 | 重庆永川公司
696 | 钢花路柱上公变 | 绿 | 72.6598 | 重庆永川公司
697 | 钟雨集资楼箱式变压器 | 绿 | 572.1959 | 重庆永川公司
698 | 钟星荣公用配变配电变压器 | 绿 | 145.3196 | 重庆永川公司
699 | 钟富海柱上变压器 | 绿 | 181.6495 | 重庆永川公司
700 | 钟家院子配变 | 绿 | 181.6495 | 重庆永川公司
701 | 钟家湾柱上公变 | 绿 | 90.8247 | 重庆永川公司
702 | 钟家房子柱上变 | 绿 | 90.8247 | 重庆永川公司
703 | 钟家房子 | 绿 | 181.6495 | 重庆永川公司
704 | 钟家山配变 | 绿 | 90.8247 | 重庆永川公司
705 | 鑫泉小区柱上变 | 绿 | 363.2990 | 重庆永川公司
706 | 鑫宽公变 | 绿 | 181.6495 | 重庆永川公司
707 | 鑫垚房地产公司2#箱变 | 绿 | 572.1959 | 重庆永川公司
708 | 鑫垚房地产公司#1箱变 | 绿 | 572.1959 | 重庆永川公司
709 | 金龙镇滨河佳宛站内变压器 | 绿 | 454.1237 | 重庆永川公司
710 | 金龙花房子柱上公变 | 绿 | 90.8247 | 重庆永川公司
711 | 金龙老街柱上变压器 | 绿 | 181.6495 | 重庆永川公司
712 | 金龙李志福柱上公变 | 绿 | 227.0619 | 重庆永川公司
713 | 金龙新街柱上变压器 | 绿 | 286.0979 | 重庆永川公司
714 | 金龙屋基柱上变 | 绿 | 90.8247 | 重庆永川公司
715 | 金龙三叉路柱上变压器 | 绿 | 327.2990 | 重庆永川公司
716 | 金龙一社柱上变压器 | 绿 | 90.8247 | 重庆永川公司
717 | 金麟府1号公用配电室#1B | 绿 | 726.5979 | 重庆永川公司
718 | 金鹏BC区1号配变 | 绿 | 572.1959 | 重庆永川公司
719 | 金鹏3号配变 | 绿 | 572.1959 | 重庆永川公司
720 | 金鹏2号配变 | 绿 | 572.1959 | 重庆永川公司
721 | 金鹏1号配变 | 绿 | 572.1959 | 重庆永川公司
722 | 金鱼四社柱上变压器 | 绿 | 90.8247 | 重庆永川公司
723 | 金鱼六社柱上变 | 绿 | 90.8247 | 重庆永川公司
724 | 金鱼六社柱上变 | 绿 | 45.4124 | 重庆永川公司
725 | 金鱼五社柱上公变 | 绿 | 90.8247 | 重庆永川公司
726 | 金鱼三社柱上变压器 | 绿 | 90.8247 | 重庆永川公司
727 | 金鱼七社柱上变 | 绿 | 90.8247 | 重庆永川公司
728 | 金鱼一社柱上变压器 | 绿 | 90.8247 | 重庆永川公司
729 | 金鱼5队柱上公变 | 绿 | 90.8247 | 重庆永川公司
730 | 金鱼4队公变 | 绿 | 90.8247 | 重庆永川公司
731 | 金鱼3队柱上公变 | 绿 | 90.8247 | 重庆永川公司
732 | 金鱼2队公变 | 绿 | 90.8247 | 重庆永川公司
733 | 金鱼1队柱上公变 | 绿 | 90.8247 | 重庆永川公司
734 | 金马村配变 | 绿 | 286.0979 | 重庆永川公司
735 | 金顶桥头柱上变压器 | 绿 | 181.6495 | 重庆永川公司
736 | 金顶场镇柱上变压器 | 绿 | 227.0619 | 重庆永川公司
737 | 金顶二社柱上变压器 | 绿 | 90.8247 | 重庆永川公司
738 | 金顶九社柱上变压器 | 绿 | 90.8247 | 重庆永川公司
739 | 金顶七社柱上变压器 | 绿 | 90.8247 | 重庆永川公司
740 | 金顶一社柱上变压器 | 绿 | 90.8247 | 重庆永川公司
741 | 金门5队公变 | 绿 | 181.6495 | 重庆永川公司
742 | 金门3队公变 | 绿 | 72.6598 | 重庆永川公司
743 | 金门2队公变 | 绿 | 90.8247 | 重庆永川公司
744 | 金门1队柱上配变 | 绿 | 181.6495 | 重庆永川公司
745 | 金银沟柱上变 | 绿 | 90.8247 | 重庆永川公司
746 | 金银村柱上变 | 绿 | 90.8247 | 重庆永川公司
747 | 金银村柱上公变 | 绿 | 181.6495 | 重庆永川公司
748 | 金银坳柱上公变 | 绿 | 72.6598 | 重庆永川公司
749 | 金轮玉河湾柱上公变 | 绿 | 90.8247 | 重庆永川公司
750 | 金轮四社柱上变压器 | 绿 | 90.8247 | 重庆永川公司
751 | 金轮五社柱上变压器 | 绿 | 90.8247 | 重庆永川公司
752 | 金轮二社柱上变压器 | 绿 | 90.8247 | 重庆永川公司
753 | 金轮三社柱上变压器 | 绿 | 90.8247 | 重庆永川公司
754 | 金轮一社柱上变压器 | 绿 | 45.4124 | 重庆永川公司
755 | 金色大地#8箱变 | 绿 | 572.1959 | 重庆永川公司
756 | 金色大地#7箱变 | 绿 | 572.1959 | 重庆永川公司
757 | 金色大地#6箱变 | 绿 | 572.1959 | 重庆永川公司
758 | 金色大地#5箱变 | 绿 | 363.2990 | 重庆永川公司
759 | 金色大地#1箱变 | 绿 | 572.1959 | 重庆永川公司
760 | 金翠村3队柱上公变 | 绿 | 181.6495 | 重庆永川公司
761 | 金翠村2队柱上公变 | 绿 | 181.6495 | 重庆永川公司
762 | 金翠6队公变 | 绿 | 181.6495 | 重庆永川公司
763 | 金翠5队公变 | 绿 | 45.4124 | 重庆永川公司
764 | 金翠1队新增柱上公变 | 绿 | 74.0747 | 重庆永川公司
765 | 金竹湾配变 | 绿 | 90.8247 | 重庆永川公司
766 | 金竹湾柱上公变 | 绿 | 90.8247 | 重庆永川公司
767 | 金竹村二号柱上公变 | 绿 | 90.8247 | 重庆永川公司
768 | 金科二期#9公用配电房#14配变 | 绿 | 726.5979 | 重庆永川公司
769 | 金科二期#9公用配电房#12配变 | 绿 | 726.5979 | 重庆永川公司
770 | 金科二期#8公用配电室#28配变 | 绿 | 572.1959 | 重庆永川公司
771 | 金科二期#8公用配电室#26配变 | 绿 | 572.1959 | 重庆永川公司
772 | 金科二期#6公用配电室#21配变 | 绿 | 572.1959 | 重庆永川公司
773 | 金科二期#6公用配电室#20配变 | 绿 | 572.1959 | 重庆永川公司
774 | 金科二期#6公用配电室#18配变 | 绿 | 572.1959 | 重庆永川公司
775 | 金科二期#5公用配电室#17配变 | 绿 | 454.1237 | 重庆永川公司
776 | 金科二期#5公用配电室#16配变 | 绿 | 726.5979 | 重庆永川公司
777 | 金科二期#32配变 | 绿 | 572.1959 | 重庆永川公司
778 | 金科二期#30配变 | 绿 | 572.1959 | 重庆永川公司
779 | 金科二期#24公变配电变压器 | 绿 | 454.1237 | 重庆永川公司
780 | 金科二期#22公变配电变压器 | 绿 | 572.1959 | 重庆永川公司
781 | 金盆湖柱上公变 | 绿 | 181.6495 | 重庆永川公司
782 | 金盆村柱上变 | 绿 | 181.6495 | 重庆永川公司
783 | 金盆屋基配变 | 绿 | 90.8247 | 重庆永川公司
784 | 金盆四社配变 | 绿 | 90.8247 | 重庆永川公司
785 | 金盆四社2#箱变 | 绿 | 363.2990 | 重庆永川公司
786 | 金盆二社柱上变 | 绿 | 363.2990 | 重庆永川公司
787 | 金盆三社柱上变压器 | 绿 | 181.6495 | 重庆永川公司
788 | 金盆一社配变 | 绿 | 286.0979 | 重庆永川公司
789 | 金牛村二号柱上公变 | 绿 | 90.8247 | 重庆永川公司
790 | 金河柱上公变 | 绿 | 363.2990 | 重庆永川公司
791 | 金岩村配变 | 绿 | 181.6495 | 重庆永川公司
792 | 金属小区配变 | 绿 | 363.2990 | 重庆永川公司
793 | 金属公司2号公用箱变#1变 | 绿 | 572.1959 | 重庆永川公司
794 | 金属公司1#配变 | 绿 | 286.0979 | 重庆永川公司
795 | 金宝梨子林 | 绿 | 72.6598 | 重庆永川公司
796 | 金宝8队 | 绿 | 90.8247 | 重庆永川公司
797 | 金宝7队 | 绿 | 90.8247 | 重庆永川公司
798 | 金宝6队 | 绿 | 90.8247 | 重庆永川公司
799 | 金宝5队 | 绿 | 181.6495 | 重庆永川公司
800 | 金宝3队公变 | 绿 | 90.8247 | 重庆永川公司
801 | 金宝2队 | 绿 | 90.8247 | 重庆永川公司
802 | 金域蓝湾8#箱变 | 绿 | 454.1237 | 重庆永川公司
803 | 金域蓝湾7#箱变 | 绿 | 454.1237 | 重庆永川公司
804 | 金域蓝湾6#箱变 | 绿 | 363.2990 | 重庆永川公司
805 | 金域蓝湾5#箱变 | 绿 | 454.1237 | 重庆永川公司
806 | 金域蓝湾4#箱变 | 绿 | 454.1237 | 重庆永川公司
807 | 金域蓝湾3#箱变 | 绿 | 572.1959 | 重庆永川公司
808 | 金域蓝湾2#箱变 | 绿 | 572.1959 | 重庆永川公司
809 | 金域蓝湾1#箱变 | 绿 | 363.2990 | 重庆永川公司
810 | 金友柱上公变（荣隆） | 绿 | 181.6495 | 重庆永川公司
811 | 金华村配变 | 绿 | 45.4124 | 重庆永川公司
812 | 金凤桥柱上变压器 | 绿 | 90.8247 | 重庆永川公司
813 | 金凤小区1号 | 绿 | 286.0979 | 重庆永川公司
814 | 金凤家园#1变 | 绿 | 363.2990 | 重庆永川公司
815 | 金凤变压器 | 绿 | 121.6495 | 重庆永川公司
816 | 金佛新区柱上变压器 | 绿 | 227.0619 | 重庆永川公司
817 | 金佛场口柱上变压器 | 绿 | 31.6495 | 重庆永川公司
818 | 金佛中学柱上变压器 | 绿 | 181.6495 | 重庆永川公司
819 | 金丈寺柱上公变 | 绿 | 90.8247 | 重庆永川公司
820 | 野鸭子柱上变压器 | 绿 | 90.8247 | 重庆永川公司
821 | 野狗岩配变 | 绿 | 45.4124 | 重庆永川公司
822 | 野坟坝柱上变压器 | 绿 | 40.8247 | 重庆永川公司
823 | 重庆馨琦油脂有限公司2B | 绿 | 363.2990 | 重庆永川公司
824 | 重庆馨琦油脂有限公司1B | 绿 | 227.0619 | 重庆永川公司
825 | 重庆顾和房地产开发有限公司一期#2公变 | 绿 | 363.2990 | 重庆永川公司
826 | 重庆顾和房地产开发有限公司一期#1公变 | 绿 | 363.2990 | 重庆永川公司
827 | 重庆金荣和盛房地产金科棠悦府#7公配#21配变 | 绿 | 726.5979 | 重庆永川公司
828 | 重庆金荣和盛房地产金科棠悦府#7公配#20配变 | 绿 | 726.5979 | 重庆永川公司
829 | 重庆豪江建设开发有限公司廉租房二期7号公变配电变压器 | 红 | 0 | 重庆永川公司
830 | 重庆豪江建设开发有限公司廉租房二期6号公变 | 红 | 0 | 重庆永川公司
831 | 重庆豪江建设开发有限公司廉租房二期5号公变 | 红 | 0 | 重庆永川公司
832 | 重庆豪江建设开发有限公司廉租房二期4号公变配电变压器 | 红 | 0 | 重庆永川公司
833 | 重庆豪江建设开发有限公司廉租房二期3号公变配电变压器 | 红 | 0 | 重庆永川公司
834 | 重庆豪江建设开发有限公司廉租房二期2号公变配电变压器 | 红 | 0 | 重庆永川公司
835 | 重庆豪江建设开发有限公司廉租房二期1号公变间隔配电变压器 | 红 | 0 | 重庆永川公司
836 | 重庆融汇西区置业有限公司#1公用配电室#2B | 绿 | 726.5979 | 重庆永川公司
837 | 重庆融汇西区置业有限公司#1公用配电室#1B | 绿 | 726.5979 | 重庆永川公司
838 | 重庆竣祥房地产2#配变 | 绿 | 572.1959 | 重庆永川公司
839 | 重庆竣祥房地产#3配变 | 绿 | 572.1959 | 重庆永川公司
840 | 重庆竣祥房地产#1配变 | 绿 | 572.1959 | 重庆永川公司
841 | 重庆科技学院安置房柱上变 | 绿 | 145.3196 | 重庆永川公司
842 | 重庆液压件厂配变 | 绿 | 363.2990 | 重庆永川公司
843 | 重庆江昊房地产开发有限公司9号箱式公变间隔配电变压器 | 红 | 0 | 重庆永川公司
844 | 重庆江昊房地产开发有限公司8号箱式公变间隔配电变压器 | 红 | 0 | 重庆永川公司
845 | 重庆江昊房地产开发有限公司7号箱式公变配电变压器 | 红 | 0 | 重庆永川公司
846 | 重庆水泵厂永川分公司家属院2#配变 | 绿 | 363.2990 | 重庆永川公司
847 | 重庆水泵厂永川分公司家属院1#配变 | 绿 | 363.2990 | 重庆永川公司
848 | 重庆新泰机械责任有限公司配变 | 绿 | 454.1237 | 重庆永川公司
849 | 重庆康怡堂有限公司公用配电室#1B | 绿 | 726.5979 | 重庆永川公司
850 | 重庆市永川区小微企业柱上变 | 绿 | 181.6495 | 重庆永川公司
851 | 重庆宏方实业有限公司福顺佳苑公变 | 绿 | 572.1959 | 重庆永川公司
852 | 重庆华越实业有限公司箱式变电站 | 绿 | 454.1237 | 重庆永川公司
853 | 重庆中南物业开发有限公司#1变 | 绿 | 454.1237 | 重庆永川公司
854 | 重庆东巨实业有限责任公司宝峰花园柱上配变2 | 绿 | 286.0979 | 重庆永川公司
855 | 重庆东巨实业有限责任公司宝峰花园柱上配变1 | 绿 | 286.0979 | 重庆永川公司
856 | 重兴四社柱上公变 | 绿 | 363.2990 | 重庆永川公司
857 | 重兴六社柱上公变 | 绿 | 90.8247 | 重庆永川公司
858 | 重兴五社柱上变 | 绿 | 45.4124 | 重庆永川公司
859 | 重兴三社柱上公变 | 绿 | 45.4124 | 重庆永川公司
860 | 酒谷田柱上变 | 绿 | 90.8247 | 重庆永川公司
861 | 酒厂柱上公变 | 绿 | 286.0979 | 重庆永川公司
862 | 郭氏柱上变压器 | 绿 | 90.8247 | 重庆永川公司
863 | 郭家湾配变 | 绿 | 45.4124 | 重庆永川公司
864 | 郭家桥柱上变压器 | 绿 | 22.6598 | 重庆永川公司
865 | 郭家店柱上公变 | 绿 | 227.0619 | 重庆永川公司
866 | 郭家店柱上公变 | 绿 | 145.3196 | 重庆永川公司
867 | 郭家坟坝柱上变压器 | 绿 | 181.6495 | 重庆永川公司
868 | 郭家冲二号柱上公变 | 绿 | 90.8247 | 重庆永川公司
869 | 郭万才联建房柱上变压器 | 绿 | 286.0979 | 重庆永川公司
870 | 郑家湾配变 | 绿 | 90.8247 | 重庆永川公司
871 | 郑家桥柱上变压器 | 绿 | 60.8247 | 重庆永川公司
872 | 郑家村配变 | 绿 | 113.5309 | 重庆永川公司
873 | 郑家房子柱上变压器 | 绿 | 90.8247 | 重庆永川公司
874 | 郑家庙配变 | 绿 | 90.8247 | 重庆永川公司
875 | 郑家坡 | 绿 | 45.4124 | 重庆永川公司
876 | 郑家四社柱上变压器 | 绿 | 145.3196 | 重庆永川公司
877 | 郑家六社柱上公变 | 绿 | 145.3196 | 重庆永川公司
878 | 郑家三社柱上变压器 | 绿 | 90.8247 | 重庆永川公司
879 | 郑家七社柱上变压器 | 绿 | 90.8247 | 重庆永川公司
880 | 郑家一社柱上变 | 绿 | 90.8247 | 重庆永川公司
881 | 邱家院子配变 | 绿 | 45.4124 | 重庆永川公司
882 | 邮政家属安置房#1配电室#1配变 | 绿 | 227.0619 | 重庆永川公司
883 | 邮政家属#2箱变 | 绿 | 454.1237 | 重庆永川公司
884 | 邮政安置房#2公用箱变#2B | 绿 | 363.2990 | 重庆永川公司
885 | 邮政安置房#1公用箱变#1B | 绿 | 363.2990 | 重庆永川公司
886 | 邮局柱上公变 | 绿 | 286.0979 | 重庆永川公司
887 | 邦德三期2B | 绿 | 726.5979 | 重庆永川公司
888 | 邓家石坝柱上变 | 绿 | 90.8247 | 重庆永川公司
889 | 邓家田坎柱上变压器 | 绿 | 333.2990 | 重庆永川公司
890 | 邓家湾配变 | 绿 | 90.8247 | 重庆永川公司
891 | 邓家湾 | 绿 | 45.4124 | 重庆永川公司
892 | 邓家河沟配变 | 绿 | 181.6495 | 重庆永川公司
893 | 邓家沟柱上公变 | 绿 | 90.8247 | 重庆永川公司
894 | 邓家拱桥配变 | 绿 | 90.8247 | 重庆永川公司
895 | 邓家坝配变 | 绿 | 90.8247 | 重庆永川公司
896 | 邓家坝柱上变 | 绿 | 151.6495 | 重庆永川公司
897 | 道观村柱上公变 | 绿 | 90.8247 | 重庆永川公司
898 | 道姑桥配变 | 绿 | 363.2990 | 重庆永川公司
899 | 通石四社柱上变压器 | 绿 | 181.6495 | 重庆永川公司
900 | 通石六社柱上公变 | 绿 | 90.8247 | 重庆永川公司
901 | 通石五社柱上变压器 | 绿 | 90.8247 | 重庆永川公司
902 | 通石二社柱上变压器 | 绿 | 181.6495 | 重庆永川公司
903 | 通石七社柱上变压器 | 绿 | 286.0979 | 重庆永川公司
904 | 通桥新街柱上变压器 | 绿 | 286.0979 | 重庆永川公司
905 | 通桥新场镇柱上变压器 | 绿 | 286.0979 | 重庆永川公司
906 | 通桥新场口柱上变压器 | 绿 | 286.0979 | 重庆永川公司
907 | 通一号柱上变压器 | 绿 | 90.8247 | 重庆永川公司
908 | 迪锐房产箱式变压器 | 绿 | 572.1959 | 重庆永川公司
909 | 连丰村二号柱上公变 | 绿 | 90.8247 | 重庆永川公司
910 | 远觉政府柱上变 | 绿 | 363.2990 | 重庆永川公司
911 | 远觉场镇柱上变 | 绿 | 286.0979 | 重庆永川公司
912 | 远明六社配变 | 绿 | 90.8247 | 重庆永川公司
913 | 远明三社柱上公变 | 绿 | 90.8247 | 重庆永川公司
914 | 运通公司箱变 | 绿 | 286.0979 | 重庆永川公司
915 | 运输段3号柱上公变 | 绿 | 363.2990 | 重庆永川公司
916 | 运输段2号箱变配电变压器 | 绿 | 454.1237 | 重庆永川公司
917 | 运输段1号柱上公变 | 绿 | 363.2990 | 重庆永川公司
918 | 迎宾门柱上公变 | 绿 | 90.8247 | 重庆永川公司
919 | 过路丘柱上公变 | 绿 | 90.8247 | 重庆永川公司
920 | 边坡柱上公变（荣隆） | 绿 | 72.6598 | 重庆永川公司
921 | 软件园7号公用配电室#24B | 绿 | 908.2474 | 重庆永川公司
922 | 软件园7号公用配电室#23B | 绿 | 908.2474 | 重庆永川公司
923 | 软件园7号公用配电室#22B | 绿 | 908.2474 | 重庆永川公司
924 | 软件园7号公用配电室#21B | 绿 | 908.2474 | 重庆永川公司
925 | 软件园6号公用配电室#17配变 | 绿 | 908.2474 | 重庆永川公司
926 | 转龙联建房公变 | 绿 | 363.2990 | 重庆永川公司
927 | 转龙桥十一社柱上公变 | 绿 | 90.8247 | 重庆永川公司
928 | 转龙桥六社柱上变压器 | 绿 | 72.6598 | 重庆永川公司
929 | 转龙桥八社柱上变压器 | 绿 | 90.8247 | 重庆永川公司
930 | 转龙桥五社柱上变压器 | 绿 | 72.6598 | 重庆永川公司
931 | 转龙桥二社柱上变压器 | 绿 | 90.8247 | 重庆永川公司
932 | 转龙桥二社2#柱上公变 | 绿 | 90.8247 | 重庆永川公司
933 | 转龙桥九社柱上变压器 | 绿 | 145.3196 | 重庆永川公司
934 | 转龙桥三社柱上公变 | 绿 | 90.8247 | 重庆永川公司
935 | 转龙桥七社柱上公变 | 绿 | 181.6495 | 重庆永川公司
936 | 转龙桥一社柱上变压器 | 绿 | 90.8247 | 重庆永川公司
937 | 转龙村柱上变 | 绿 | 72.6598 | 重庆永川公司
938 | 转龙场镇老街柱上公变 | 绿 | 286.0979 | 重庆永川公司
939 | 转龙场镇叶迟雨联建房公变 | 绿 | 227.0619 | 重庆永川公司
940 | 转龙场镇公变 | 绿 | 227.0619 | 重庆永川公司
941 | 转龙六社柱上公变 | 绿 | 90.8247 | 重庆永川公司
942 | 转龙六社2柱上变压器 | 绿 | 90.8247 | 重庆永川公司
943 | 转龙八社配变 | 绿 | 90.8247 | 重庆永川公司
944 | 转龙五社柱上变压器 | 绿 | 90.8247 | 重庆永川公司
945 | 转龙二社茶山#2柱上公变 | 绿 | 90.8247 | 重庆永川公司
946 | 转龙二社柱上公变 | 绿 | 286.0979 | 重庆永川公司
947 | 转龙上场口张方勇联建房公变 | 绿 | 227.0619 | 重庆永川公司
948 | 转龙七社配变 | 绿 | 181.6495 | 重庆永川公司
949 | 转龙一社柱上变压器 | 绿 | 45.4124 | 重庆永川公司
950 | 转新桥柱上公变 | 绿 | 90.8247 | 重庆永川公司
951 | 转农七社柱上变压器 | 绿 | 90.8247 | 重庆永川公司
952 | 车站柱上变 | 绿 | 363.2990 | 重庆永川公司
953 | 车站公用配电变压器 | 绿 | 363.2990 | 重庆永川公司
954 | 车家坡二柱上公变 | 绿 | 75.8247 | 重庆永川公司
955 | 车城明珠#9变 | 绿 | 572.1959 | 重庆永川公司
956 | 车城明珠#5变 | 绿 | 572.1959 | 重庆永川公司
957 | 车城明珠#2变 | 绿 | 572.1959 | 重庆永川公司
958 | 车城明珠#1变 | 绿 | 572.1959 | 重庆永川公司
959 | 车城明珠#14变 | 绿 | 572.1959 | 重庆永川公司
960 | 车城明珠#13变 | 绿 | 572.1959 | 重庆永川公司
961 | 车城明珠#12变 | 绿 | 572.1959 | 重庆永川公司
962 | 车城北配变 | 绿 | 363.2990 | 重庆永川公司
963 | 车坝柱上变压器 | 绿 | 90.8247 | 重庆永川公司
964 | 踏水桥(双河)柱上公变 | 绿 | 90.8247 | 重庆永川公司
965 | 踏月湾柱上变压器 | 绿 | 343.2990 | 重庆永川公司
966 | 跳石河六社柱上变 | 绿 | 145.3196 | 重庆永川公司
967 | 跳石河八社柱上变 | 绿 | 181.6495 | 重庆永川公司
968 | 跳石河五社柱上变 | 绿 | 363.2990 | 重庆永川公司
969 | 跳石河七社柱上变 | 绿 | 181.6495 | 重庆永川公司
970 | 跳石河一社柱上变 | 绿 | 181.6495 | 重庆永川公司
971 | 跳登子公变 | 绿 | 90.8247 | 重庆永川公司
972 | 路水凼配变 | 绿 | 90.8247 | 重庆永川公司
973 | 路孔旅游公司箱变602间隔配电变压器 | 绿 | 454.1237 | 重庆永川公司
974 | 跑马坪柱上公变 | 绿 | 90.8247 | 重庆永川公司
975 | 跑马坪100kVA配变 | 绿 | 90.8247 | 重庆永川公司
976 | 跑马二柱上公变 | 绿 | 181.6495 | 重庆永川公司
977 | 跑马三柱上公变 | 绿 | 90.8247 | 重庆永川公司
978 | 跃子山柱上公变（荣隆） | 绿 | 90.8247 | 重庆永川公司
979 | 足丰房地产#2变 | 绿 | 572.1959 | 重庆永川公司
980 | 足丰房地产#1变 | 绿 | 572.1959 | 重庆永川公司
981 | 赵氏河二号柱上公变 | 绿 | 35.8247 | 重庆永川公司
982 | 赵家山柱上变 | 绿 | 90.8247 | 重庆永川公司
983 | 赵家坳柱上公变 | 绿 | 90.8247 | 重庆永川公司
984 | 赵家坝配变 | 绿 | 72.6598 | 重庆永川公司
985 | 赵家冲柱上公变 | 绿 | 286.0979 | 重庆永川公司
986 | 赵云辉联建房公变 | 绿 | 227.0619 | 重庆永川公司
987 | 贾永能箱式变压器 | 绿 | 363.2990 | 重庆永川公司
988 | 财政局柱上公变 | 绿 | 286.0979 | 重庆永川公司
989 | 财政局家属院#2变 | 绿 | 363.2990 | 重庆永川公司
990 | 财政局家属院#1变 | 绿 | 454.1237 | 重庆永川公司
991 | 财干校路边配变 | 绿 | 181.6495 | 重庆永川公司
992 | 财干校路边配变 | 绿 | 286.0979 | 重庆永川公司
993 | 财信中央大街#3公用配电室#6配变 | 绿 | 726.5979 | 重庆永川公司
994 | 财信中央大街#1配电室#2变 | 绿 | 726.5979 | 重庆永川公司
995 | 豪江一期廉租房箱式公变 | 绿 | 454.1237 | 重庆永川公司
996 | 豌豆坪柱上公变 | 绿 | 90.8247 | 重庆永川公司
997 | 豆腐坳柱上变 | 绿 | 181.6495 | 重庆永川公司
998 | 豆子坡配变 | 绿 | 60.8247 | 重庆永川公司
999 | 谭洪6社#2公变 | 绿 | 90.8247 | 重庆永川公司
1000 | 谭家湾配变 | 绿 | 90.8247 | 重庆永川公司
1001 | 谢家湾柱上公变 | 绿 | 60.8247 | 重庆永川公司
1002 | 谢家河坝柱上公变 | 绿 | 181.6495 | 重庆永川公司
1003 | 谢家房子柱上变 | 绿 | 45.4124 | 重庆永川公司
1004 | 谢家房子柱上公变 | 绿 | 90.8247 | 重庆永川公司
1005 | 谢家坝二号柱上公变 | 绿 | 90.8247 | 重庆永川公司
1006 | 许家沟柱上变压器 | 绿 | 65.8247 | 重庆永川公司
1007 | 许家沟市场柱上公变 | 绿 | 181.6495 | 重庆永川公司
1008 | 许家沟场口柱上公变 | 绿 | 90.8247 | 重庆永川公司
1009 | 许安9队公变 | 绿 | 90.8247 | 重庆永川公司
1010 | 许安8队柱上公变 | 绿 | 90.8247 | 重庆永川公司
1011 | 许安7队公变 | 红 | 0 | 重庆永川公司
1012 | 许安6队公变 | 红 | 0 | 重庆永川公司
1013 | 许安5队公变 | 红 | 0 | 重庆永川公司
1014 | 许安4队公变 | 红 | 0 | 重庆永川公司
1015 | 许安3队公变 | 红 | 0 | 重庆永川公司
1016 | 许安2队柱上公变 | 红 | 0 | 重庆永川公司
1017 | 许安1队公变 | 红 | 0 | 重庆永川公司
1018 | 许友村配变 | 绿 | 45.4124 | 重庆永川公司
1019 | 许八湾柱上变压器 | 绿 | 90.8247 | 重庆永川公司
1020 | 计生站配变 | 绿 | 363.2990 | 重庆永川公司
1021 | 计生办柱上公变（荣隆） | 绿 | 181.6495 | 重庆永川公司
1022 | 解放胡岭坳配变柱上变压器 | 绿 | 90.8247 | 重庆永川公司
1023 | 解放四社柱上变压器 | 绿 | 45.4124 | 重庆永川公司
1024 | 解放十社柱上变压器 | 绿 | 181.6495 | 重庆永川公司
1025 | 解放六社柱上公变 | 绿 | 90.8247 | 重庆永川公司
1026 | 解放八社柱上公变 | 绿 | 90.8247 | 重庆永川公司
1027 | 解放五社柱上公变 | 绿 | 90.8247 | 重庆永川公司
1028 | 解放二社柱上变压器 | 绿 | 90.8247 | 重庆永川公司
1029 | 解放九社柱上变压器 | 绿 | 45.4124 | 重庆永川公司
1030 | 解放三社柱上变压器 | 绿 | 90.8247 | 重庆永川公司
1031 | 解放七社柱上变压器 | 绿 | 45.4124 | 重庆永川公司
1032 | 解放一社柱上变压器 | 绿 | 90.8247 | 重庆永川公司
1033 | 观音阁柱上变 | 绿 | 90.8247 | 重庆永川公司
1034 | 观音阁柱上公变 | 绿 | 181.6495 | 重庆永川公司
1035 | 观音柱上变压器 | 绿 | 72.6598 | 重庆永川公司
1036 | 观音岩配变 | 绿 | 90.8247 | 重庆永川公司
1037 | 观音寺柱上公变 | 绿 | 90.8247 | 重庆永川公司
1038 | 观音堂柱上公变 | 绿 | 90.8247 | 重庆永川公司
1039 | 观音坡柱上变压器 | 绿 | 90.8247 | 重庆永川公司
1040 | 观音冲柱上变 | 绿 | 125.3196 | 重庆永川公司
1041 | 观音井村民委员会联建房箱变站内变压器 | 绿 | 286.0979 | 重庆永川公司
1042 | 观音井公变 | 绿 | 181.6495 | 重庆永川公司
1043 | 观胜果园配变 | 绿 | 90.8247 | 重庆永川公司
1044 | 观胜场配变 | 绿 | 323.2990 | 重庆永川公司
1045 | 观胜场二号柱上公变 | 绿 | 286.0979 | 重庆永川公司
1046 | 观棠府D区#5公配#22B | 绿 | 726.5979 | 重庆永川公司
1047 | 观棠府C区#4公用配电室#20B | 绿 | 726.5979 | 重庆永川公司
1048 | 观棠府C区#4公用配电室#18B | 绿 | 726.5979 | 重庆永川公司
1049 | 覃家院柱上公变 | 绿 | 181.6495 | 重庆永川公司
1050 | 覃家3队柱上配变 | 绿 | 181.6495 | 重庆永川公司
1051 | 覃家1队公变 | 绿 | 45.4124 | 重庆永川公司
1052 | 西部商城2 | 绿 | 454.1237 | 重庆永川公司
1053 | 西西柱上公变 | 绿 | 65.8247 | 重庆永川公司
1054 | 西街广场#2箱变 | 绿 | 454.1237 | 重庆永川公司
1055 | 西街广场#1箱变 | 绿 | 454.1237 | 重庆永川公司
1056 | 西湖新村2号柱上变 | 绿 | 572.1959 | 重庆永川公司
1057 | 西湖新村1号柱上变 | 绿 | 572.1959 | 重庆永川公司
1058 | 西湖丽都#7变 | 绿 | 363.2990 | 重庆永川公司
1059 | 西湖丽都#6变 | 绿 | 572.1959 | 重庆永川公司
1060 | 西湖丽都#4变 | 绿 | 572.1959 | 重庆永川公司
1061 | 西湖丽都#3变 | 绿 | 286.0979 | 重庆永川公司
1062 | 西湖丽都#1变 | 绿 | 363.2990 | 重庆永川公司
1063 | 西河村柱上变压器 | 绿 | 90.8247 | 重庆永川公司
1064 | 西河小学柱上变压器 | 绿 | 90.8247 | 重庆永川公司
1065 | 西河五社配变 | 绿 | 90.8247 | 重庆永川公司
1066 | 西大街尾柱上变 | 绿 | 286.0979 | 重庆永川公司
1067 | 西外老街配变 | 绿 | 286.0979 | 重庆永川公司
1068 | 西城旺角#4B配电变压器 | 绿 | 726.5979 | 重庆永川公司
1069 | 西城旺角#3B配电变压器 | 绿 | 726.5979 | 重庆永川公司
1070 | 西城旺角#1B配电变压器 | 绿 | 726.5979 | 重庆永川公司
1071 | 西城幼儿园柱上变 | 绿 | 363.2990 | 重庆永川公司
1072 | 西城天街#3变 | 绿 | 454.1237 | 重庆永川公司
1073 | 西城天街#2配电变压器 | 绿 | 286.0979 | 重庆永川公司
1074 | 西城天街#1配电变压器 | 绿 | 572.1959 | 重庆永川公司
1075 | 西北场镇#2配变 | 绿 | 286.0979 | 重庆永川公司
1076 | 裕隆公园华府配电室2号配变 | 绿 | 454.1237 | 重庆永川公司
1077 | 裕隆公园华府1号配变 | 绿 | 454.1237 | 重庆永川公司
1078 | 裕州华府#1公用配电室#6B | 绿 | 572.1959 | 重庆永川公司
1079 | 裕州华府#1公用配电室#5B | 绿 | 572.1959 | 重庆永川公司
1080 | 裕州华府#1公用配电室#3B | 绿 | 726.5979 | 重庆永川公司
1081 | 裕州华府#1公用配电室#2B | 绿 | 726.5979 | 重庆永川公司
1082 | 袁洪詹#1B | 绿 | 113.5309 | 重庆永川公司
1083 | 袁明武箱式变电站 | 绿 | 145.3196 | 重庆永川公司
1084 | 衢塘村配变 | 绿 | 181.6495 | 重庆永川公司
1085 | 蝉罗四社柱上变压器 | 绿 | 90.8247 | 重庆永川公司
1086 | 蝉罗双楼子柱上公变 | 绿 | 90.8247 | 重庆永川公司
1087 | 蝉罗五社柱上变压器 | 绿 | 90.8247 | 重庆永川公司
1088 | 蝉罗二社柱上变压器 | 绿 | 181.6495 | 重庆永川公司
1089 | 蝉罗二社2#柱上变压器 | 绿 | 90.8247 | 重庆永川公司
1090 | 蝉罗三社柱上变压器 | 绿 | 45.4124 | 重庆永川公司
1091 | 蝉罗一社2#柱上变压器 | 绿 | 90.8247 | 重庆永川公司
1092 | 蝉罗一社1柱上变压器 | 绿 | 90.8247 | 重庆永川公司
1093 | 蜂洞四社柱上变压器 | 绿 | 90.8247 | 重庆永川公司
1094 | 蜂洞五社柱上变压器 | 绿 | 90.8247 | 重庆永川公司
1095 | 蜂洞二社柱上变压器 | 绿 | 45.4124 | 重庆永川公司
1096 | 蜂洞三社柱上公变 | 绿 | 90.8247 | 重庆永川公司
1097 | 蜂洞一社柱上变压器 | 绿 | 90.8247 | 重庆永川公司
1098 | 蜂子岩柱上变 | 绿 | 34.8247 | 重庆永川公司
1099 | 蛮子洞柱上公变 | 绿 | 90.8247 | 重庆永川公司
1100 | 蛮子洞二柱上变 | 绿 | 90.8247 | 重庆永川公司
1101 | 蚕茧站公变 | 绿 | 145.3196 | 重庆永川公司
1102 | 蚂蝗院子100kVA配变 | 绿 | 90.8247 | 重庆永川公司
1103 | 虹桥四社柱上公变 | 绿 | 90.8247 | 重庆永川公司
1104 | 虎石四社配变 | 绿 | 90.8247 | 重庆永川公司
1105 | 虎石六社柱上变压器 | 绿 | 90.8247 | 重庆永川公司
1106 | 虎石八社柱上变压器 | 绿 | 90.8247 | 重庆永川公司
1107 | 虎石二社柱上变压器 | 绿 | 181.6495 | 重庆永川公司
1108 | 虎石三社柱上变压器 | 绿 | 181.6495 | 重庆永川公司
1109 | 虎石七社柱上变压器 | 绿 | 90.8247 | 重庆永川公司
1110 | 虎石一社柱上公变 | 绿 | 90.8247 | 重庆永川公司
1111 | 藕塘柱上变 | 绿 | 79.8247 | 重庆永川公司
1112 | 藕塘柱上变 | 绿 | 79.8247 | 重庆永川公司
1113 | 藕塘柱上变 | 绿 | 170.6495 | 重庆永川公司
1114 | 蔷薇2#公用配电室#5B | 绿 | 726.5979 | 重庆永川公司
1115 | 蔷薇1#公用配电室#3B | 绿 | 726.5979 | 重庆永川公司
1116 | 蔷薇1#公用配电室#1B | 绿 | 726.5979 | 重庆永川公司
1117 | 蔬菜基地柱上变 | 绿 | 45.8247 | 重庆永川公司
1118 | 蔬菜基地柱上公变 | 绿 | 90.8247 | 重庆永川公司
1119 | 蔡茵四社柱上公变 | 绿 | 90.8247 | 重庆永川公司
1120 | 蔡茵一社柱上公变 | 绿 | 90.8247 | 重庆永川公司
1121 | 蔡家石坝柱上公变 | 绿 | 90.8247 | 重庆永川公司
1122 | 蔡家湾柱上公变 | 绿 | 90.8247 | 重庆永川公司
1123 | 蔡家岩柱上公变 | 绿 | 25.8247 | 重庆永川公司
1124 | 蔡家坪柱上变 | 绿 | 151.6495 | 重庆永川公司
1125 | 蔡家坝子配变 | 绿 | 60.8247 | 重庆永川公司
1126 | 蓝湾国际#2公配#3变 | 绿 | 726.5979 | 重庆永川公司
1127 | 蓝湾国际#1公配#2变 | 绿 | 726.5979 | 重庆永川公司
1128 | 蓝星湖畔#3公用配变 | 绿 | 454.1237 | 重庆永川公司
1129 | 蒙子坡配变 | 绿 | 131.6495 | 重庆永川公司
1130 | 蒙子坡二柱上变 | 绿 | 90.8247 | 重庆永川公司
1131 | 蒙子坡100kVA配变 | 绿 | 90.8247 | 重庆永川公司
1132 | 蒋永三配变 | 绿 | 181.6495 | 重庆永川公司
1133 | 蒋家院子柱上变 | 绿 | 90.8247 | 重庆永川公司
1134 | 蒋家房子（双河）柱上公变 | 绿 | 90.8247 | 重庆永川公司
1135 | 蒋家房子柱上变 | 绿 | 90.8247 | 重庆永川公司
1136 | 蒋家坡柱上公变 | 绿 | 90.8247 | 重庆永川公司
1137 | 蒋家南坳配变 | 绿 | 90.8247 | 重庆永川公司
1138 | 葛桥八安柱上公变 | 绿 | 90.8247 | 重庆永川公司
1139 | 萱花社区柱上公变 | 绿 | 90.8247 | 重庆永川公司
1140 | 萱花社区柱上公变 | 绿 | 72.6598 | 重庆永川公司
1141 | 萱花小学柱上变 | 绿 | 363.2990 | 重庆永川公司
1142 | 萱花小区（玉屏安置房）2#箱变 | 绿 | 454.1237 | 重庆永川公司
1143 | 萱花小区（玉屏安置房）1#箱变 | 绿 | 286.0979 | 重庆永川公司
1144 | 萱花五社2#柱上变 | 绿 | 181.6495 | 重庆永川公司
1145 | 萱花五社2#柱上变 | 绿 | 181.6495 | 重庆永川公司
1146 | 萱花五社1#柱上变 | 绿 | 45.4124 | 重庆永川公司
1147 | 萱花4社柱上变 | 绿 | 181.6495 | 重庆永川公司
1148 | 营棚坡配变 | 绿 | 90.8247 | 重庆永川公司
1149 | 营业楼柱上变 | 绿 | 286.0979 | 重庆永川公司
1150 | 菜市场柱上变压器 | 绿 | 363.2990 | 重庆永川公司
1151 | 菜家坡柱上变 | 绿 | 72.6598 | 重庆永川公司
1152 | 莲花石鱼河柱上公变 | 绿 | 181.6495 | 重庆永川公司
1153 | 莲花柱上变 | 绿 | 181.6495 | 重庆永川公司
1154 | 莲花新街柱上公变 | 绿 | 363.2990 | 重庆永川公司
1155 | 莲花寺四社柱上变压器 | 绿 | 181.6495 | 重庆永川公司
1156 | 莲花寺四社#2柱上变压器 | 绿 | 90.8247 | 重庆永川公司
1157 | 莲花寺六社柱上变压器 | 绿 | 90.8247 | 重庆永川公司
1158 | 莲花寺五社柱上变压器 | 绿 | 90.8247 | 重庆永川公司
1159 | 莲花寺二社柱上变压器 | 绿 | 90.8247 | 重庆永川公司
1160 | 莲花寺三社柱上变压器 | 绿 | 90.8247 | 重庆永川公司
1161 | 莲花寺七社柱上变压器 | 绿 | 181.6495 | 重庆永川公司
1162 | 莲花寺一社柱上变压器 | 绿 | 72.6598 | 重庆永川公司
1163 | 莲花安柱上公变 | 绿 | 45.4124 | 重庆永川公司
1164 | 莲花场镇配变 | 绿 | 363.2990 | 重庆永川公司
1165 | 莲花农排柱上变 | 绿 | 181.6495 | 重庆永川公司
1166 | 莲池柱上变 | 绿 | 72.6598 | 重庆永川公司
1167 | 莲台柱上变 | 绿 | 227.0619 | 重庆永川公司
1168 | 莫家湾柱上公变 | 绿 | 90.8247 | 重庆永川公司
1169 | 莫家房子柱上公变 | 绿 | 148.6495 | 重庆永川公司
1170 | 莫子井柱上公变 | 绿 | 12.8247 | 重庆永川公司
1171 | 荷麻四社柱上公变 | 绿 | 90.8247 | 重庆永川公司
1172 | 荷麻五社配变 | 绿 | 90.8247 | 重庆永川公司
1173 | 荷麻二社柱上公变 | 绿 | 90.8247 | 重庆永川公司
1174 | 荷麻一社配变 | 绿 | 90.8247 | 重庆永川公司
1175 | 药监局配变 | 绿 | 454.1237 | 重庆永川公司
1176 | 荫山路小区箱变 | 绿 | 454.1237 | 重庆永川公司
1177 | 荫山路小区#2箱变 | 绿 | 363.2990 | 重庆永川公司
1178 | 荣龙坡柱上公变 | 绿 | 90.8247 | 重庆永川公司
1179 | 荣高线恒景雅苑中心配电室#4B | 绿 | 726.5979 | 重庆永川公司
1180 | 荣高线恒景雅苑中心配电室#3B | 绿 | 572.1959 | 重庆永川公司
1181 | 荣高线恒景雅苑中心配电室#2B | 绿 | 572.1959 | 重庆永川公司
1182 | 荣高线恒景雅苑中心配电室#1B | 绿 | 572.1959 | 重庆永川公司
1183 | 荣隆镇人民政府#1B | 绿 | 572.1959 | 重庆永川公司
1184 | 荣隆街道（教办）柱上公变 | 绿 | 286.0979 | 重庆永川公司
1185 | 荣隆茶山柱上公变 | 绿 | 90.8247 | 重庆永川公司
1186 | 荣隆老屋基柱上公变 | 绿 | 90.8247 | 重庆永川公司
1187 | 荣隆打石坳柱上公变 | 绿 | 60.8247 | 重庆永川公司
1188 | 荣隆开发区柱上公变 | 绿 | 286.0979 | 重庆永川公司
1189 | 荣隆工业园职工公寓楼#3B | 绿 | 363.2990 | 重庆永川公司
1190 | 荣隆工业园职工公寓楼#2B | 绿 | 363.2990 | 重庆永川公司
1191 | 荣隆工业园职工公寓楼#1B | 绿 | 726.5979 | 重庆永川公司
1192 | 荣隆全金柱上公变 | 绿 | 90.8247 | 重庆永川公司
1193 | 荣隆光军柱上公变 | 绿 | 90.8247 | 重庆永川公司
1194 | 荣隆三圣花园2柱上公变 | 绿 | 454.1237 | 重庆永川公司
1195 | 荣隆三圣花园1柱上公变 | 绿 | 454.1237 | 重庆永川公司
1196 | 荣福小区公用变压器 | 绿 | 454.1237 | 重庆永川公司
1197 | 荣滨线供电局1箱变配电变压器 | 绿 | 572.1959 | 重庆永川公司
1198 | 荣泰建筑柱上变 | 绿 | 181.6495 | 重庆永川公司
1199 | 荣江八社柱上公变 | 绿 | 181.6495 | 重庆永川公司
1200 | 荣昌征地办（汇宇安置房）#7变 | 绿 | 572.1959 | 重庆永川公司
1201 | 荣昌征地办（汇宇安置房）#6变 | 绿 | 572.1959 | 重庆永川公司
1202 | 荣昌征地办（汇宇安置房）#5变 | 绿 | 572.1959 | 重庆永川公司
1203 | 荣昌征地办（汇宇安置房）#3变 | 绿 | 572.1959 | 重庆永川公司
1204 | 荣昌征地办（汇宇安置房）#2变 | 绿 | 572.1959 | 重庆永川公司
1205 | 荣昌征地办（汇宇安置房）#1变 | 绿 | 572.1959 | 重庆永川公司
1206 | 荣城御景#17B | 绿 | 572.1959 | 重庆永川公司
1207 | 荣城御景#15B | 绿 | 286.0979 | 重庆永川公司
1208 | 荣城御景#14B | 绿 | 572.1959 | 重庆永川公司
1209 | 荣城御景#13B | 绿 | 726.5979 | 重庆永川公司
1210 | 荣城御景#12配变 | 绿 | 726.5979 | 重庆永川公司
1211 | 荣城天街公用配电室#3B | 绿 | 726.5979 | 重庆永川公司
1212 | 荣城天街公用配电室#2B | 绿 | 726.5979 | 重庆永川公司
1213 | 荣城华府#3B | 绿 | 572.1959 | 重庆永川公司
1214 | 荣城华府#2箱变配电变压器 | 绿 | 363.2990 | 重庆永川公司
1215 | 荣城华府#1配变 | 绿 | 454.1237 | 重庆永川公司
1216 | 荣城世家#5B配电变压器 | 绿 | 454.1237 | 重庆永川公司
1217 | 荣城世家#3B配电变压器 | 绿 | 454.1237 | 重庆永川公司
1218 | 荣城世家#2配变 | 绿 | 454.1237 | 重庆永川公司
1219 | 荣城世家#1配变 | 绿 | 572.1959 | 重庆永川公司
1220 | 荣和世家#4箱变 | 绿 | 454.1237 | 重庆永川公司
1221 | 荣和世家#2配变 | 绿 | 572.1959 | 重庆永川公司
1222 | 荣升新村柱上变 | 绿 | 181.6495 | 重庆永川公司
1223 | 荣升悦府#2公用配电室#6配变 | 绿 | 726.5979 | 重庆永川公司
1224 | 荣升悦府#2公用配电室#3配变 | 绿 | 726.5979 | 重庆永川公司
1225 | 荣利刚联建房配变 | 绿 | 454.1237 | 重庆永川公司
1226 | 荣享逸都2号公用配电室2B配电变压器 | 绿 | 572.1959 | 重庆永川公司
1227 | 荣享逸都1号公用配电室1B配电变压器 | 绿 | 572.1959 | 重庆永川公司
1228 | 荣享逸都#2变 | 绿 | 572.1959 | 重庆永川公司
1229 | 荣享逸都#1变 | 绿 | 572.1959 | 重庆永川公司
1230 | 草帽山柱上公变 | 绿 | 90.8247 | 重庆永川公司
1231 | 荆竹7队配变 | 绿 | 90.8247 | 重庆永川公司
1232 | 荆竹7队配变 | 绿 | 90.8247 | 重庆永川公司
1233 | 荆竹6队柱上配变 | 绿 | 72.6598 | 重庆永川公司
1234 | 荆竹4队公变 | 绿 | 181.6495 | 重庆永川公司
1235 | 荆竹2队柱上配变 | 绿 | 90.8247 | 重庆永川公司
1236 | 荆竹1队配变 | 绿 | 90.8247 | 重庆永川公司
1237 | 茶店贾永能箱式变压器 | 绿 | 227.0619 | 重庆永川公司
1238 | 茶店老街柱上变压器 | 绿 | 90.8247 | 重庆永川公司
1239 | 茶店美人店柱上公变 | 绿 | 181.6495 | 重庆永川公司
1240 | 茶店新街柱上公变 | 绿 | 286.0979 | 重庆永川公司
1241 | 茶店政府柱上变压器 | 绿 | 286.0979 | 重庆永川公司
1242 | 茶店吴忠荣箱变压器 | 绿 | 454.1237 | 重庆永川公司
1243 | 茶店信用社柱上公变 | 绿 | 286.0979 | 重庆永川公司
1244 | 茶山竹海旅游开发公司 | 绿 | 572.1959 | 重庆永川公司
1245 | 茶山柱上变 | 绿 | 90.8247 | 重庆永川公司
1246 | 茶山柱上公变 | 绿 | 35.8247 | 重庆永川公司
1247 | 茶山坡柱上公变 | 绿 | 90.8247 | 重庆永川公司
1248 | 茶子山配变 | 绿 | 27.8247 | 重庆永川公司
1249 | 茶子坡 | 绿 | 45.4124 | 重庆永川公司
1250 | 茶园柱上公变 | 绿 | 90.8247 | 重庆永川公司
1251 | 茶园100kVA配变 | 绿 | 90.8247 | 重庆永川公司
1252 | 茶叶岭柱上公变 | 绿 | 90.8247 | 重庆永川公司
1253 | 茶厂柱上公变 | 绿 | 90.8247 | 重庆永川公司
1254 | 茶亭四社柱上变压器 | 绿 | 90.8247 | 重庆永川公司
1255 | 茶亭六社柱上变 | 绿 | 90.8247 | 重庆永川公司
1256 | 茶亭五社柱上变压器 | 绿 | 90.8247 | 重庆永川公司
1257 | 茶亭二社柱上公变 | 绿 | 90.8247 | 重庆永川公司
1258 | 茶亭三社柱上变压器 | 绿 | 181.6495 | 重庆永川公司
1259 | 茶亭七社柱上公变 | 绿 | 90.8247 | 重庆永川公司
1260 | 茯苓场镇柱上公变 | 绿 | 286.0979 | 重庆永川公司
1261 | 茯苓四社柱上公变 | 绿 | 90.8247 | 重庆永川公司
1262 | 茯苓五社柱上变压器 | 绿 | 90.8247 | 重庆永川公司
1263 | 茯苓三社柱上变压器 | 绿 | 45.4124 | 重庆永川公司
1264 | 茯苓七社柱上公变 | 绿 | 90.8247 | 重庆永川公司
1265 | 茯苓6队柱上配变 | 绿 | 90.8247 | 重庆永川公司
1266 | 茯苓4队柱上配变 | 绿 | 90.8247 | 重庆永川公司
1267 | 茯苓3队柱上配变 | 绿 | 90.8247 | 重庆永川公司
1268 | 茯苓1队柱上配变 | 绿 | 181.6495 | 重庆永川公司
1269 | 茯苓1号柱上变 | 绿 | 90.8247 | 重庆永川公司
1270 | 茨沟柱上公变 | 绿 | 181.6495 | 重庆永川公司
1271 | 茨沟农排柱上变 | 绿 | 181.6495 | 重庆永川公司
1272 | 茅桥柱上变 | 绿 | 40.8247 | 重庆永川公司
1273 | 范家院子柱上变压器 | 绿 | 90.8247 | 重庆永川公司
1274 | 范家坡柱上变 | 绿 | 90.8247 | 重庆永川公司
1275 | 英勇四社柱上变压器 | 绿 | 90.8247 | 重庆永川公司
1276 | 英勇五社柱上变压器 | 绿 | 90.8247 | 重庆永川公司
1277 | 英勇二社柱上变压器 | 绿 | 181.6495 | 重庆永川公司
1278 | 英勇三社柱上变压器 | 绿 | 90.8247 | 重庆永川公司
1279 | 英勇一社2#柱上变压器 | 绿 | 45.4124 | 重庆永川公司
1280 | 英勇一社1#柱上变压器 | 绿 | 90.8247 | 重庆永川公司
1281 | 英井路配变 | 绿 | 363.2990 | 重庆永川公司
1282 | 苦阁寺泵站配变 | 绿 | 45.4124 | 重庆永川公司
1283 | 苦竹六社柱上公变 | 绿 | 90.8247 | 重庆永川公司
1284 | 苦竹五社柱上变压器 | 绿 | 72.6598 | 重庆永川公司
1285 | 苦竹二社柱上公变 | 绿 | 90.8247 | 重庆永川公司
1286 | 苦竹三社柱上变压器 | 绿 | 181.6495 | 重庆永川公司
1287 | 苦竹一社柱上变压器 | 绿 | 90.8247 | 重庆永川公司
1288 | 苟家店烂庙子柱上公变 | 绿 | 90.8247 | 重庆永川公司
1289 | 苟家店村委会公变 | 绿 | 90.8247 | 重庆永川公司
1290 | 苟家店8队公变 | 绿 | 90.8247 | 重庆永川公司
1291 | 苟家店6队柱上公变 | 绿 | 45.4124 | 重庆永川公司
1292 | 苟家店5队公变 | 绿 | 90.8247 | 重庆永川公司
1293 | 苟家店4队柱上公变 | 绿 | 363.2990 | 重庆永川公司
1294 | 苟家店3队柱上公变 | 绿 | 45.4124 | 重庆永川公司
1295 | 苟家店2队公变 | 绿 | 72.6598 | 重庆永川公司
1296 | 苟家店1队柱上公变 | 绿 | 90.8247 | 重庆永川公司
1297 | 苏文禄柱上变 | 绿 | 286.0979 | 重庆永川公司
1298 | 苏文禄柱上变 | 绿 | 363.2990 | 重庆永川公司
1299 | 苏家店柱上变压器 | 绿 | 286.0979 | 重庆永川公司
1300 | 苏家坳100kV配变 | 绿 | 90.8247 | 重庆永川公司
1301 | 苏家坡（双河）柱上公变 | 绿 | 90.8247 | 重庆永川公司
1302 | 苏家坝柱上变 | 绿 | 90.8247 | 重庆永川公司
1303 | 花纹坝柱上公变 | 绿 | 90.8247 | 重庆永川公司
1304 | 花生坡（双河）柱上公变 | 绿 | 60.8247 | 重庆永川公司
1305 | 花生坡柱上变 | 绿 | 90.8247 | 重庆永川公司
1306 | 花生坡柱上公变 | 绿 | 90.8247 | 重庆永川公司
1307 | 花港新城#2B箱变 | 绿 | 572.1959 | 重庆永川公司
1308 | 花港新城#1B箱变 | 绿 | 572.1959 | 重庆永川公司
1309 | 花槽门配变 | 绿 | 181.6495 | 重庆永川公司
1310 | 花桥场镇移民柱上公变 | 绿 | 286.0979 | 重庆永川公司
1311 | 花桥场镇汽车站公变 | 绿 | 113.5309 | 重庆永川公司
1312 | 花桥场镇杨家南坳公变 | 绿 | 145.3196 | 重庆永川公司
1313 | 花桥场镇新新煤矿柱上公变 | 绿 | 286.0979 | 重庆永川公司
1314 | 花桥场镇教师楼公变 | 绿 | 286.0979 | 重庆永川公司
1315 | 花桥场镇农贸市场公变 | 绿 | 181.6495 | 重庆永川公司
1316 | 花桥8村6社公变 | 绿 | 181.6495 | 重庆永川公司
1317 | 花桥8村5社公变 | 绿 | 90.8247 | 重庆永川公司
1318 | 花桥8村4社公变 | 绿 | 90.8247 | 重庆永川公司
1319 | 花桥7村6社柱上变 | 绿 | 181.6495 | 重庆永川公司
1320 | 花桥7村5社公变 | 绿 | 90.8247 | 重庆永川公司
1321 | 花桥7村4社公变 | 绿 | 90.8247 | 重庆永川公司
1322 | 花桥7村3社公变 | 绿 | 90.8247 | 重庆永川公司
1323 | 花桥7村2社猫儿岩公变 | 绿 | 181.6495 | 重庆永川公司
1324 | 花桥7村2社公变 | 绿 | 113.5309 | 重庆永川公司
1325 | 花桥6村8社公变 | 绿 | 90.8247 | 重庆永川公司
1326 | 花桥6村7社公变 | 绿 | 90.8247 | 重庆永川公司
1327 | 花桥6村6社村委公变 | 绿 | 90.8247 | 重庆永川公司
1328 | 花桥6村6社公变 | 绿 | 90.8247 | 重庆永川公司
1329 | 花桥6村5社公变 | 绿 | 90.8247 | 重庆永川公司
1330 | 花桥6村4社公变 | 绿 | 181.6495 | 重庆永川公司
1331 | 花桥6村4社公变 | 绿 | 90.8247 | 重庆永川公司
1332 | 花桥6村4社公变 | 绿 | 181.6495 | 重庆永川公司
1333 | 花桥6村3社公变 | 绿 | 90.8247 | 重庆永川公司
1334 | 花桥6村2社公变 | 绿 | 90.8247 | 重庆永川公司
1335 | 花桥6村1社公变 | 绿 | 72.6598 | 重庆永川公司
1336 | 花桥5村6社公变 | 绿 | 72.6598 | 重庆永川公司
1337 | 花桥5村5社公变 | 绿 | 90.8247 | 重庆永川公司
1338 | 花桥5村4社公变 | 绿 | 45.4124 | 重庆永川公司
1339 | 花桥5村3队公变 | 绿 | 90.8247 | 重庆永川公司
1340 | 花桥5村3社村子湾公变 | 绿 | 90.8247 | 重庆永川公司
1341 | 花桥5村2社公变 | 绿 | 90.8247 | 重庆永川公司
1342 | 花桥5村1社公变 | 绿 | 45.4124 | 重庆永川公司
1343 | 花桥4村7社公变 | 绿 | 181.6495 | 重庆永川公司
1344 | 花桥4村6社水斗河公变 | 绿 | 90.8247 | 重庆永川公司
1345 | 花桥4村6社公变 | 绿 | 90.8247 | 重庆永川公司
1346 | 花桥4村4社公变 | 绿 | 90.8247 | 重庆永川公司
1347 | 花桥4村3社小学柱上公变 | 绿 | 90.8247 | 重庆永川公司
1348 | 花桥4村3社公变 | 绿 | 90.8247 | 重庆永川公司
1349 | 花桥4村3社B公变 | 绿 | 90.8247 | 重庆永川公司
1350 | 花桥4村2社公变 | 绿 | 90.8247 | 重庆永川公司
1351 | 花桥3村8社公变 | 绿 | 90.8247 | 重庆永川公司
1352 | 花桥3村7社B公变 | 绿 | 181.6495 | 重庆永川公司
1353 | 花桥3村6社村委公变 | 绿 | 90.8247 | 重庆永川公司
1354 | 花桥3村6社公变 | 绿 | 72.6598 | 重庆永川公司
1355 | 花桥3村5社公变 | 绿 | 72.6598 | 重庆永川公司
1356 | 花桥3村4社公变 | 绿 | 181.6495 | 重庆永川公司
1357 | 花桥3村4社B公变 | 绿 | 145.3196 | 重庆永川公司
1358 | 花桥3村2社柱上变 | 绿 | 90.8247 | 重庆永川公司
1359 | 花桥3村1社石碓窝柱上公变 | 绿 | 90.8247 | 重庆永川公司
1360 | 花桥3村1社柱上公变 | 绿 | 181.6495 | 重庆永川公司
1361 | 花桥2村5社公变 | 绿 | 50.8247 | 重庆永川公司
1362 | 花桥2村2社张家湾公变 | 绿 | 72.6598 | 重庆永川公司
1363 | 花桥2村2社张家湾公变 | 绿 | 72.6598 | 重庆永川公司
1364 | 花桥2村2社公变 | 绿 | 363.2990 | 重庆永川公司
1365 | 花桥2村1社公变 | 绿 | 45.4124 | 重庆永川公司
1366 | 花桥1村6社公变 | 绿 | 90.8247 | 重庆永川公司
1367 | 花桥1村6社B公变 | 绿 | 90.8247 | 重庆永川公司
1368 | 花桥1村5社公变 | 绿 | 90.8247 | 重庆永川公司
1369 | 花桥1村3社公变 | 绿 | 90.8247 | 重庆永川公司
1370 | 花桥1村3社B公变 | 绿 | 181.6495 | 重庆永川公司
1371 | 花桥1村2社剑滩柱上公变 | 绿 | 90.8247 | 重庆永川公司
1372 | 花桥1村2社公变 | 绿 | 45.4124 | 重庆永川公司
1373 | 花桥1村1社公变 | 绿 | 90.8247 | 重庆永川公司
1374 | 花果山汪家院柱上公变 | 绿 | 90.8247 | 重庆永川公司
1375 | 花果山新院子柱上公变 | 绿 | 45.4124 | 重庆永川公司
1376 | 花果山新院子柱上公变 | 绿 | 90.8247 | 重庆永川公司
1377 | 花果山四社柱上变 | 绿 | 72.6598 | 重庆永川公司
1378 | 花果山六社柱上公变 | 绿 | 90.8247 | 重庆永川公司
1379 | 花果山八社柱上变 | 绿 | 90.8247 | 重庆永川公司
1380 | 花果山井口柱上变 | 绿 | 90.8247 | 重庆永川公司
1381 | 花果山五社柱上变 | 绿 | 90.8247 | 重庆永川公司
1382 | 花果山二社柱上公变 | 绿 | 90.8247 | 重庆永川公司
1383 | 花果山三社配变 | 绿 | 45.4124 | 重庆永川公司
1384 | 花果山万军柱上变 | 绿 | 45.4124 | 重庆永川公司
1385 | 花果山一社柱上变 | 绿 | 181.6495 | 重庆永川公司
1386 | 花朝门柱上公变 | 绿 | 181.6495 | 重庆永川公司
1387 | 花房村台区柱上公变 | 绿 | 90.8247 | 重庆永川公司
1388 | 花房子配变 | 绿 | 90.8247 | 重庆永川公司
1389 | 花岩四社配变 | 绿 | 90.8247 | 重庆永川公司
1390 | 花岩二社配变 | 绿 | 181.6495 | 重庆永川公司
1391 | 花岩三社配变 | 绿 | 90.8247 | 重庆永川公司
1392 | 花岩一社配变 | 绿 | 181.6495 | 重庆永川公司
1393 | 花坡柱上变 | 绿 | 90.8247 | 重庆永川公司
1394 | 花坟山柱上变 | 绿 | 181.6495 | 重庆永川公司
1395 | 花园绿地#7箱变#7配变 | 绿 | 454.1237 | 重庆永川公司
1396 | 花园绿地#6箱变#6配变 | 绿 | 454.1237 | 重庆永川公司
1397 | 花园绿地#5箱变#5配变 | 绿 | 572.1959 | 重庆永川公司
1398 | 花园绿地#4箱变#4配变 | 绿 | 572.1959 | 重庆永川公司
1399 | 花园绿地#3箱变#3配变 | 绿 | 572.1959 | 重庆永川公司
1400 | 花园绿地#2箱变#2配变 | 绿 | 572.1959 | 重庆永川公司
1401 | 花园绿地#1箱变#1配变 | 绿 | 726.5979 | 重庆永川公司
1402 | 芭茅田配变 | 绿 | 181.6495 | 重庆永川公司
1403 | 芭矛冲农排柱上变 | 绿 | 181.6495 | 重庆永川公司
1404 | 芋河冲柱上变 | 绿 | 90.8247 | 重庆永川公司
1405 | 芋河冲二号柱上公变 | 绿 | 90.8247 | 重庆永川公司
1406 | 艾家山柱上变压器 | 绿 | 72.6598 | 重庆永川公司
1407 | 良家六社#2柱上公变 | 绿 | 90.8247 | 重庆永川公司
1408 | 良家八社柱上变 | 绿 | 90.8247 | 重庆永川公司
1409 | 自强四社配变 | 绿 | 90.8247 | 重庆永川公司
1410 | 自强十社配变 | 绿 | 45.4124 | 重庆永川公司
1411 | 自强六社配变 | 绿 | 90.8247 | 重庆永川公司
1412 | 自强八社配变 | 绿 | 90.8247 | 重庆永川公司
1413 | 自强三社配变 | 绿 | 164.3695 | 重庆永川公司
1414 | 自强一社配变 | 绿 | 90.8247 | 重庆永川公司
1415 | 自古坡二号柱上公变 | 绿 | 70.8247 | 重庆永川公司
1416 | 腾龙实业箱式变电站 | 绿 | 454.1237 | 重庆永川公司
1417 | 脚盆井柱上变 | 绿 | 72.6598 | 重庆永川公司
1418 | 脚盆井一社柱上变 | 绿 | 90.8247 | 重庆永川公司
1419 | 脚盆二级站柱上变 | 绿 | 90.8247 | 重庆永川公司
1420 | 胡豆坪村委会柱上公变 | 绿 | 572.1959 | 重庆永川公司
1421 | 胡豆坪四社柱上变压器 | 绿 | 90.8247 | 重庆永川公司
1422 | 胡豆坪十社柱上变压器 | 绿 | 90.8247 | 重庆永川公司
1423 | 胡豆坪八社#2柱上变压器 | 绿 | 72.6598 | 重庆永川公司
1424 | 胡豆坪八社#1柱上变压器 | 绿 | 363.2990 | 重庆永川公司
1425 | 胡豆坪九社柱上变压器 | 绿 | 181.6495 | 重庆永川公司
1426 | 胡豆坪三社#2柱上变压器 | 绿 | 90.8247 | 重庆永川公司
1427 | 胡豆坪三社#1柱上变压器 | 绿 | 181.6495 | 重庆永川公司
1428 | 胡豆坪一社柱上变压器 | 绿 | 90.8247 | 重庆永川公司
1429 | 胡石坝村配变 | 绿 | 181.6495 | 重庆永川公司
1430 | 胡石坝六社配变 | 绿 | 90.8247 | 重庆永川公司
1431 | 胡岭四社柱上变压器 | 绿 | 45.4124 | 重庆永川公司
1432 | 胡岭六社柱上变压器 | 绿 | 90.8247 | 重庆永川公司
1433 | 胡岭五社配变柱上变压器 | 绿 | 90.8247 | 重庆永川公司
1434 | 胡岭二社柱上变压器 | 绿 | 27.2474 | 重庆永川公司
1435 | 胡岭三社柱上变压器 | 绿 | 45.4124 | 重庆永川公司
1436 | 胡岭一社柱上变压器 | 绿 | 20.4124 | 重庆永川公司
1437 | 胡家院子配变 | 绿 | 181.6495 | 重庆永川公司
1438 | 胡家祠柱上变 | 绿 | 72.6598 | 重庆永川公司
1439 | 胡家河坝柱上变压器 | 绿 | 156.6495 | 重庆永川公司
1440 | 胡家嘴柱上公变（荣隆） | 绿 | 90.8247 | 重庆永川公司
1441 | 胜志四社配变 | 绿 | 72.6598 | 重庆永川公司
1442 | 胜志六社配变 | 绿 | 90.8247 | 重庆永川公司
1443 | 胜志三社配变 | 绿 | 90.8247 | 重庆永川公司
1444 | 胜开柱上公变 | 绿 | 90.8247 | 重庆永川公司
1445 | 胜利路柱上变 | 绿 | 363.2990 | 重庆永川公司
1446 | 胜利路安置房配变 | 绿 | 363.2990 | 重庆永川公司
1447 | 胜利路口柱上变 | 绿 | 286.0979 | 重庆永川公司
1448 | 胜利路六社B区#1公用箱变#1变 | 绿 | 572.1959 | 重庆永川公司
1449 | 胜利路六社A区公用箱变#1变 | 绿 | 572.1959 | 重庆永川公司
1450 | 胜利桥柱上公变 | 绿 | 90.8247 | 重庆永川公司
1451 | 胜利村配变 | 绿 | 90.8247 | 重庆永川公司
1452 | 胜利村办公室#2配变 | 绿 | 454.1237 | 重庆永川公司
1453 | 胜利村办公室#1配变 | 绿 | 454.1237 | 重庆永川公司
1454 | 胜利四社柱上变 | 绿 | 227.0619 | 重庆永川公司
1455 | 胜利北路柱上变 | 绿 | 363.2990 | 重庆永川公司
1456 | 胜利五社柱上变压器 | 绿 | 181.6495 | 重庆永川公司
1457 | 胜利二社2#配变 | 绿 | 363.2990 | 重庆永川公司
1458 | 胜利二社1#配变 | 绿 | 363.2990 | 重庆永川公司
1459 | 胜利三社配变 | 绿 | 90.8247 | 重庆永川公司
1460 | 育秀小区公变2 | 绿 | 286.0979 | 重庆永川公司
1461 | 育秀小区公变1 | 绿 | 363.2990 | 重庆永川公司
1462 | 育才柱上公变 | 绿 | 90.8247 | 重庆永川公司
1463 | 肖家石厂柱上变压器 | 绿 | 90.8247 | 重庆永川公司
1464 | 肖家湾配变 | 绿 | 90.8247 | 重庆永川公司
1465 | 肖家房子柱上变压器 | 绿 | 50.8247 | 重庆永川公司
1466 | 肖家房子柱上变 | 绿 | 90.8247 | 重庆永川公司
1467 | 肖家岩柱上变 | 绿 | 45.4124 | 重庆永川公司
1468 | 肖家岩柱上变 | 绿 | 90.8247 | 重庆永川公司
1469 | 肖家岩柱上公变 | 绿 | 181.6495 | 重庆永川公司
1470 | 肖家坳柱上公变 | 绿 | 90.8247 | 重庆永川公司
1471 | 肖家坡柱上变 | 绿 | 181.6495 | 重庆永川公司
1472 | 肖家坝配变 | 绿 | 90.8247 | 重庆永川公司
1473 | 肖家冲柱上变 | 绿 | 181.6495 | 重庆永川公司
1474 | 肖家二柱上公变 | 绿 | 45.4124 | 重庆永川公司
1475 | 聚龙新村柱上公变 | 绿 | 286.0979 | 重庆永川公司
1476 | 联盟4队公变 | 绿 | 181.6495 | 重庆永川公司
1477 | 联盟3队柱上公变 | 绿 | 75.8247 | 重庆永川公司
1478 | 联盟1队柱上公变 | 绿 | 72.6598 | 重庆永川公司
1479 | 联横房地产站内间隔配电变压器 | 绿 | 454.1237 | 重庆永川公司
1480 | 联合柱上变压器 | 绿 | 70.8247 | 重庆永川公司
1481 | 联合村配变 | 绿 | 72.6598 | 重庆永川公司
1482 | 联合8队公变 | 绿 | 45.4124 | 重庆永川公司
1483 | 联合7队公变 | 绿 | 72.6598 | 重庆永川公司
1484 | 联合6队公变 | 绿 | 72.6598 | 重庆永川公司
1485 | 联合5队公变 | 绿 | 90.8247 | 重庆永川公司
1486 | 联合4队公变 | 绿 | 181.6495 | 重庆永川公司
1487 | 联合2队公变 | 绿 | 181.6495 | 重庆永川公司
1488 | 联办柱上变 | 绿 | 90.8247 | 重庆永川公司
1489 | 耗子沟100kV柱上变 | 绿 | 90.8247 | 重庆永川公司
1490 | 考车场柱上变 | 绿 | 286.0979 | 重庆永川公司
1491 | 老院子3#箱变配电变压器 | 绿 | 363.2990 | 重庆永川公司
1492 | 老院子2#箱变配电变压器 | 绿 | 363.2990 | 重庆永川公司
1493 | 老院子1#箱变配电变压器 | 绿 | 454.1237 | 重庆永川公司
1494 | 老观音配变 | 绿 | 90.8247 | 重庆永川公司
1495 | 老街西段配变 | 绿 | 363.2990 | 重庆永川公司
1496 | 老街菜市场配变 | 绿 | 286.0979 | 重庆永川公司
1497 | 老街河边箱式变电站 | 绿 | 454.1237 | 重庆永川公司
1498 | 老街柱上公变 | 绿 | 266.0979 | 重庆永川公司
1499 | 老街市场口配变 | 绿 | 363.2990 | 重庆永川公司
1500 | 老街印象4B | 绿 | 572.1959 | 重庆永川公司
1501 | 老街印象3B | 绿 | 726.5979 | 重庆永川公司
1502 | 老街印象2B | 绿 | 726.5979 | 重庆永川公司
1503 | 老街印象1B | 绿 | 726.5979 | 重庆永川公司
1504 | 老红炉柱上公变 | 绿 | 286.0979 | 重庆永川公司
1505 | 老石坝柱上公变 | 绿 | 90.8247 | 重庆永川公司
1506 | 老瓦厂柱上公变 | 绿 | 90.8247 | 重庆永川公司
1507 | 老油房箱变公变 | 绿 | 145.3196 | 重庆永川公司
1508 | 老残联配变 | 绿 | 363.2990 | 重庆永川公司
1509 | 老桥柱上变 | 绿 | 181.6495 | 重庆永川公司
1510 | 老桥二社柱上公变 | 绿 | 90.8247 | 重庆永川公司
1511 | 老桥一社柱上变压器 | 绿 | 90.8247 | 重庆永川公司
1512 | 老政府后 | 绿 | 454.1237 | 重庆永川公司
1513 | 老庙子（双河）柱上公变 | 绿 | 90.8247 | 重庆永川公司
1514 | 老店子柱上变压器 | 绿 | 181.6495 | 重庆永川公司
1515 | 老堰塘柱上公变（荣隆） | 绿 | 181.6495 | 重庆永川公司
1516 | 老君庙柱上变压器 | 绿 | 90.8247 | 重庆永川公司
1517 | 老办公室柱上公变 | 绿 | 90.8247 | 重庆永川公司
1518 | 老人民医院#1B | 绿 | 572.1959 | 重庆永川公司
1519 | 老井柱上公变 | 绿 | 148.6495 | 重庆永川公司
1520 | 群力小区柱上变 | 绿 | 286.0979 | 重庆永川公司
1521 | 美丽苑一期#5变 | 绿 | 572.1959 | 重庆永川公司
1522 | 美丽苑一期#4公变 | 绿 | 572.1959 | 重庆永川公司
1523 | 美丽苑一期#3公变 | 绿 | 572.1959 | 重庆永川公司
1524 | 美丽苑一期#2公变 | 绿 | 572.1959 | 重庆永川公司
1525 | 美丽苑一期#1公变 | 绿 | 572.1959 | 重庆永川公司
1526 | 羊草湾配变 | 绿 | 181.6495 | 重庆永川公司
1527 | 置铖荣华府#1公用配电室#2公变 | 绿 | 726.5979 | 重庆永川公司
1528 | 罗青沟配变 | 绿 | 90.8247 | 重庆永川公司
1529 | 罗青沟二号柱上公变 | 绿 | 72.6598 | 重庆永川公司
1530 | 罗言桥配变 | 绿 | 90.8247 | 重庆永川公司
1531 | 罗脚弯柱上变压器 | 绿 | 90.8247 | 重庆永川公司
1532 | 罗盘田柱上变 | 绿 | 181.6495 | 重庆永川公司
1533 | 罗汉寺二柱上变压器 | 绿 | 90.8247 | 重庆永川公司
1534 | 罗汉场柱上公变 | 绿 | 90.8247 | 重庆永川公司
1535 | 罗家院柱上变压器 | 绿 | 60.8247 | 重庆永川公司
1536 | 罗家石坝柱上变压器 | 绿 | 90.8247 | 重庆永川公司
1537 | 罗家湾柱上公变 | 绿 | 90.8247 | 重庆永川公司
1538 | 罗家河坝柱上变 | 绿 | 90.8247 | 重庆永川公司
1539 | 罗家沟柱上公变 | 绿 | 181.6495 | 重庆永川公司
1540 | 罗家房子柱上变压器 | 绿 | 65.8247 | 重庆永川公司
1541 | 罗家寨柱上公变 | 绿 | 90.8247 | 重庆永川公司
1542 | 罗家坡配变 | 绿 | 45.4124 | 重庆永川公司
1543 | 罗家坡柱上公变 | 绿 | 181.6495 | 重庆永川公司
1544 | 罗家坡二号柱上公变 | 绿 | 90.8247 | 重庆永川公司
1545 | 罗家坝子柱上公变 | 绿 | 60.8247 | 重庆永川公司
1546 | 罗卜巷柱上变 | 绿 | 286.0979 | 重庆永川公司
1547 | 绿阳四社柱上变压器 | 绿 | 90.8247 | 重庆永川公司
1548 | 绿阳十社柱上公变 | 绿 | 181.6495 | 重庆永川公司
1549 | 绿阳八社柱上变压器 | 绿 | 181.6495 | 重庆永川公司
1550 | 绿阳五社柱上变压器 | 绿 | 181.6495 | 重庆永川公司
1551 | 绿阳二社柱上变压器 | 绿 | 181.6495 | 重庆永川公司
1552 | 绿阳九社柱上变压器 | 绿 | 45.4124 | 重庆永川公司
1553 | 绿阳一社柱上变压器 | 绿 | 90.8247 | 重庆永川公司
1554 | 维平7队柱上公变 | 红 | 0 | 重庆永川公司
1555 | 继冲安置房柱上公变 | 绿 | 286.0979 | 重庆永川公司
1556 | 继冲四社柱上公变 | 绿 | 90.8247 | 重庆永川公司
1557 | 继冲六社柱上公变 | 绿 | 90.8247 | 重庆永川公司
1558 | 继冲五社柱上公变 | 绿 | 181.6495 | 重庆永川公司
1559 | 继冲二社配变 | 绿 | 181.6495 | 重庆永川公司
1560 | 继冲三社柱上变压器 | 绿 | 145.3196 | 重庆永川公司
1561 | 继冲七社柱上变压器 | 绿 | 227.0619 | 重庆永川公司
1562 | 绢纺厂3#柱上变 | 绿 | 181.6495 | 重庆永川公司
1563 | 绢纺厂2#柱上变 | 绿 | 286.0979 | 重庆永川公司
1564 | 绢纺厂1#柱上变 | 绿 | 286.0979 | 重庆永川公司
1565 | 经贸校联建房中心配电室#2B公用变压器 | 绿 | 726.5979 | 重庆永川公司
1566 | 经贸校联建房中心配电室#1B公用变压器 | 绿 | 726.5979 | 重庆永川公司
1567 | 组团400柱上公变 | 绿 | 363.2990 | 重庆永川公司
1568 | 组团250柱上公变 | 绿 | 227.0619 | 重庆永川公司
1569 | 线五冲柱上公变 | 绿 | 90.8247 | 重庆永川公司
1570 | 纸厂湾柱上公变 | 绿 | 90.8247 | 重庆永川公司
1571 | 红花水库柱上变 | 绿 | 90.8247 | 重庆永川公司
1572 | 红胜5队 | 绿 | 65.8247 | 重庆永川公司
1573 | 红石新村2#柱上公变 | 绿 | 286.0979 | 重庆永川公司
1574 | 红石新村#1柱上公变 | 绿 | 286.0979 | 重庆永川公司
1575 | 红石三社石柱公变 | 绿 | 90.8247 | 重庆永川公司
1576 | 红石一社柱上公变 | 绿 | 90.8247 | 重庆永川公司
1577 | 红牌坊配变 | 绿 | 90.8247 | 重庆永川公司
1578 | 红烧坡柱上公变 | 绿 | 30.8247 | 重庆永川公司
1579 | 红炉龙家槽房柱上公变 | 绿 | 90.8247 | 重庆永川公司
1580 | 红炉棚户区9#箱变 | 绿 | 572.1959 | 重庆永川公司
1581 | 红炉棚户区8#箱变 | 绿 | 572.1959 | 重庆永川公司
1582 | 红炉棚户区7#箱变 | 绿 | 572.1959 | 重庆永川公司
1583 | 红炉棚户区6#箱变 | 绿 | 572.1959 | 重庆永川公司
1584 | 红炉棚户区5#箱变 | 绿 | 572.1959 | 重庆永川公司
1585 | 红炉棚户区4#箱变 | 绿 | 572.1959 | 重庆永川公司
1586 | 红炉棚户区3#箱变 | 绿 | 572.1959 | 重庆永川公司
1587 | 红炉棚户区2#箱变 | 绿 | 572.1959 | 重庆永川公司
1588 | 红炉棚户区10#箱变 | 绿 | 572.1959 | 重庆永川公司
1589 | 红炉棚户区1#箱变 | 绿 | 572.1959 | 重庆永川公司
1590 | 红炉政府柱上公变 | 绿 | 286.0979 | 重庆永川公司
1591 | 红炉小学柱上公变 | 绿 | 131.6495 | 重庆永川公司
1592 | 红炉安置房配变 | 绿 | 454.1237 | 重庆永川公司
1593 | 红炉农贸市场2# | 绿 | 286.0979 | 重庆永川公司
1594 | 红炉农贸市场1# | 绿 | 286.0979 | 重庆永川公司
1595 | 红炉中学柱上公变 | 绿 | 286.0979 | 重庆永川公司
1596 | 红江村委会 | 绿 | 72.6598 | 重庆永川公司
1597 | 红江5队柱上公变 | 绿 | 181.6495 | 重庆永川公司
1598 | 红江4队公变 | 绿 | 72.6598 | 重庆永川公司
1599 | 红江2队柱上公变 | 绿 | 181.6495 | 重庆永川公司
1600 | 红江1队公变 | 绿 | 181.6495 | 重庆永川公司
1601 | 红欣街西柱上公变 | 绿 | 286.0979 | 重庆永川公司
1602 | 红欣街中柱上公变 | 绿 | 286.0979 | 重庆永川公司
1603 | 红欣街东柱上公变 | 绿 | 286.0979 | 重庆永川公司
1604 | 红桂八社柱上公变 | 绿 | 90.8247 | 重庆永川公司
1605 | 红桂五社柱上公变 | 绿 | 90.8247 | 重庆永川公司
1606 | 红桂九社柱上公变 | 绿 | 90.8247 | 重庆永川公司
1607 | 红桂一社柱上公变 | 绿 | 90.8247 | 重庆永川公司
1608 | 红星美凯龙#1B | 绿 | 572.1959 | 重庆永川公司
1609 | 红星村配变 | 绿 | 90.8247 | 重庆永川公司
1610 | 红星村二号柱上公变 | 绿 | 37.8247 | 重庆永川公司
1611 | 红星五社配变 | 绿 | 72.6598 | 重庆永川公司
1612 | 红星二社配变 | 绿 | 90.8247 | 重庆永川公司
1613 | 红星3队公变 | 绿 | 90.8247 | 重庆永川公司
1614 | 红日海棠#2B间隔配电变压器 | 绿 | 454.1237 | 重庆永川公司
1615 | 红旗赵屋基 | 绿 | 90.8247 | 重庆永川公司
1616 | 红旗花园箱变 | 绿 | 454.1237 | 重庆永川公司
1617 | 红旗村柱上变压器 | 绿 | 90.8247 | 重庆永川公司
1618 | 红旗井场坝 | 绿 | 72.6598 | 重庆永川公司
1619 | 红旗9队 | 绿 | 90.8247 | 重庆永川公司
1620 | 红旗8队公变 | 绿 | 90.8247 | 重庆永川公司
1621 | 红旗7队 | 绿 | 72.6598 | 重庆永川公司
1622 | 红旗5队 | 绿 | 90.8247 | 重庆永川公司
1623 | 红旗4队 | 绿 | 90.8247 | 重庆永川公司
1624 | 红旗3队 | 绿 | 90.8247 | 重庆永川公司
1625 | 红旗1队 | 绿 | 181.6495 | 重庆永川公司
1626 | 红庆村委柱上公变 | 绿 | 286.0979 | 重庆永川公司
1627 | 红岩四社柱上变压器 | 绿 | 90.8247 | 重庆永川公司
1628 | 红岩医院柱上变压器 | 绿 | 286.0979 | 重庆永川公司
1629 | 红岩六社柱上公变 | 绿 | 45.4124 | 重庆永川公司
1630 | 红岩五社柱上变压器 | 绿 | 90.8247 | 重庆永川公司
1631 | 红岩二社柱上变压器 | 绿 | 90.8247 | 重庆永川公司
1632 | 红岩三社柱上变压器 | 绿 | 45.4124 | 重庆永川公司
1633 | 红岩一社柱上变压器 | 绿 | 72.6598 | 重庆永川公司
1634 | 红土地柱上变 | 绿 | 90.8247 | 重庆永川公司
1635 | 红光四社柱上变压器 | 绿 | 90.8247 | 重庆永川公司
1636 | 红光二社柱上变压器 | 绿 | 90.8247 | 重庆永川公司
1637 | 红光二社柱上变压器 | 绿 | 45.4124 | 重庆永川公司
1638 | 紫荆庙柱上公变 | 绿 | 45.4124 | 重庆永川公司
1639 | 紫荆庙柱上公变 | 绿 | 90.8247 | 重庆永川公司
1640 | 紫荆四社柱上公变 | 绿 | 45.4124 | 重庆永川公司
1641 | 紫荆五社柱上公变 | 绿 | 90.8247 | 重庆永川公司
1642 | 紫荆二社柱上公变 | 绿 | 90.8247 | 重庆永川公司
1643 | 紫荆三社柱上公变 | 绿 | 90.8247 | 重庆永川公司
1644 | 糖房柱上公变 | 绿 | 60.8247 | 重庆永川公司
1645 | 糖厂配变 | 绿 | 288.2990 | 重庆永川公司
1646 | 糖厂泵站配变 | 绿 | 90.8247 | 重庆永川公司
1647 | 精神病医院公变 | 绿 | 363.2990 | 重庆永川公司
1648 | 粽粑四社柱上变 | 绿 | 286.0979 | 重庆永川公司
1649 | 粽粑五社柱上变 | 绿 | 286.0979 | 重庆永川公司
1650 | 粽粑五社#1柱上变 | 绿 | 286.0979 | 重庆永川公司
1651 | 粽粑6社柱上变 | 绿 | 145.3196 | 重庆永川公司
1652 | 粽粑3社柱上变 | 绿 | 181.6495 | 重庆永川公司
1653 | 粮食公司柱上变压器 | 绿 | 363.2990 | 重庆永川公司
1654 | 粮油公司配变 | 绿 | 227.0619 | 重庆永川公司
1655 | 粉条厂柱上公变 | 绿 | 181.6495 | 重庆永川公司
1656 | 粉店学校 | 绿 | 363.2990 | 重庆永川公司
1657 | 粉店场镇 | 绿 | 363.2990 | 重庆永川公司
1658 | 粉店场口 | 绿 | 181.6495 | 重庆永川公司
1659 | 米房院子配变 | 绿 | 90.8247 | 重庆永川公司
1660 | 籁子菩萨柱上公变 | 绿 | 90.8247 | 重庆永川公司
1661 | 箭杆六社柱上变压器 | 绿 | 54.8247 | 重庆永川公司
1662 | 箭杆八社柱上变压器 | 绿 | 90.8247 | 重庆永川公司
1663 | 箭杆五社配变 | 绿 | 90.8247 | 重庆永川公司
1664 | 箭杆五社配变 | 绿 | 90.8247 | 重庆永川公司
1665 | 箭杆二社柱上变压器 | 绿 | 181.6495 | 重庆永川公司
1666 | 箭杆二社柱上变压器 | 绿 | 90.8247 | 重庆永川公司
1667 | 箭杆七社柱上公变 | 绿 | 90.8247 | 重庆永川公司
1668 | 算石8队公变 | 绿 | 90.8247 | 重庆永川公司
1669 | 算石7队公变 | 绿 | 181.6495 | 重庆永川公司
1670 | 算石7队公变 | 绿 | 90.8247 | 重庆永川公司
1671 | 算石6队公变 | 绿 | 181.6495 | 重庆永川公司
1672 | 算石5队公变 | 绿 | 45.4124 | 重庆永川公司
1673 | 算石4队公变 | 绿 | 90.8247 | 重庆永川公司
1674 | 算石3队 | 绿 | 90.8247 | 重庆永川公司
1675 | 算石2队公变 | 绿 | 90.8247 | 重庆永川公司
1676 | 算石1队公变 | 绿 | 90.8247 | 重庆永川公司
1677 | 箕山路口柱上变 | 绿 | 286.0979 | 重庆永川公司
1678 | 笋桥3队柱上公变 | 绿 | 90.8247 | 重庆永川公司
1679 | 笋桥2队公变 | 红 | 0 | 重庆永川公司
1680 | 竹溪家园小区2号配电变压器 | 绿 | 572.1959 | 重庆永川公司
1681 | 竹溪家园1号配电变压器 | 绿 | 572.1959 | 重庆永川公司
1682 | 竹海村柱上公变 | 绿 | 181.6495 | 重庆永川公司
1683 | 竹海二社柱上公变 | 绿 | 72.6598 | 重庆永川公司
1684 | 站昌支线2#杆榕枫小区配变 | 绿 | 572.1959 | 重庆永川公司
1685 | 站台柱上公变 | 绿 | 90.8247 | 重庆永川公司
1686 | 立树坪柱上公变 | 绿 | 90.8247 | 重庆永川公司
1687 | 立新8队公变 | 绿 | 72.6598 | 重庆永川公司
1688 | 立新7队公变 | 绿 | 90.8247 | 重庆永川公司
1689 | 立新5队公变 | 绿 | 90.8247 | 重庆永川公司
1690 | 立新4队公变 | 绿 | 181.6495 | 重庆永川公司
1691 | 立新4队公变 | 绿 | 72.6598 | 重庆永川公司
1692 | 立新3队公变 | 绿 | 90.8247 | 重庆永川公司
1693 | 立新3队公变 | 绿 | 181.6495 | 重庆永川公司
1694 | 立新1队公变 | 绿 | 181.6495 | 重庆永川公司
1695 | 立新1队公变 | 绿 | 90.8247 | 重庆永川公司
1696 | 立华柱上公变 | 绿 | 90.8247 | 重庆永川公司
1697 | 窗子屋基柱上公变 | 绿 | 90.8247 | 重庆永川公司
1698 | 窑山沟配变 | 绿 | 90.8247 | 重庆永川公司
1699 | 穿井一社配变 | 绿 | 90.8247 | 重庆永川公司
1700 | 税务局2#柱上变 | 绿 | 363.2990 | 重庆永川公司
1701 | 税务局#2变 | 绿 | 363.2990 | 重庆永川公司
1702 | 秦家堰塘柱上公变 | 绿 | 90.8247 | 重庆永川公司
1703 | 秦家坳配变 | 绿 | 47.0309 | 重庆永川公司
1704 | 秦古柱上公变 | 绿 | 181.6495 | 重庆永川公司
1705 | 科名场镇柱上变压器 | 绿 | 286.0979 | 重庆永川公司
1706 | 科名场镇2#柱上公变 | 绿 | 145.3196 | 重庆永川公司
1707 | 种子公司配变 | 绿 | 363.2990 | 重庆永川公司
1708 | 秋田弯柱上变压器 | 绿 | 32.6598 | 重庆永川公司
1709 | 秀春土柱上公变 | 绿 | 90.8247 | 重庆永川公司
1710 | 秀才柱上公变 | 绿 | 90.8247 | 重庆永川公司
1711 | 福地4队公变 | 绿 | 90.8247 | 重庆永川公司
1712 | 福地3队柱上公变 | 绿 | 90.8247 | 重庆永川公司
1713 | 福地2队柱上公变 | 绿 | 90.8247 | 重庆永川公司
1714 | 福地1队公变 | 绿 | 72.6598 | 重庆永川公司
1715 | 福利纸箱厂箱变 | 绿 | 363.2990 | 重庆永川公司
1716 | 福主5队公变 | 绿 | 90.8247 | 重庆永川公司
1717 | 禄川房地产 | 绿 | 572.1959 | 重庆永川公司
1718 | 祥和星座步行街配变2#变压器 | 绿 | 572.1959 | 重庆永川公司
1719 | 祥和星座步行街配变1#变压器 | 绿 | 572.1959 | 重庆永川公司
1720 | 祝道均柱上变压器 | 绿 | 145.3196 | 重庆永川公司
1721 | 祝胜四社柱上变压器 | 绿 | 90.8247 | 重庆永川公司
1722 | 祝胜五社柱上变压器 | 绿 | 45.4124 | 重庆永川公司
1723 | 祝胜二社柱上变压器 | 绿 | 45.4124 | 重庆永川公司
1724 | 祝胜一社柱上变压器 | 绿 | 90.8247 | 重庆永川公司
1725 | 祝家湾配变 | 绿 | 90.8247 | 重庆永川公司
1726 | 祝家坝配变 | 绿 | 45.4124 | 重庆永川公司
1727 | 礼悦东方#3公用配电室#9公变 | 绿 | 726.5979 | 重庆永川公司
1728 | 礼悦东方#2公用配电室#7B | 绿 | 726.5979 | 重庆永川公司
1729 | 礼悦东方#2公用配电室#6B | 绿 | 726.5979 | 重庆永川公司
1730 | 礼悦东方#2公用配电室#5B | 绿 | 726.5979 | 重庆永川公司
1731 | 磨盘桥配变 | 绿 | 90.8247 | 重庆永川公司
1732 | 磨岩四社柱上变压器 | 绿 | 145.3196 | 重庆永川公司
1733 | 磨岩五社柱上变压器 | 绿 | 148.6495 | 重庆永川公司
1734 | 磨岩二社柱上变压器 | 绿 | 90.8247 | 重庆永川公司
1735 | 磨岩一社柱上变压器 | 绿 | 45.4124 | 重庆永川公司
1736 | 磨家滩柱上公变 | 绿 | 181.6495 | 重庆永川公司
1737 | 磨家园柱上公变 | 绿 | 90.8247 | 重庆永川公司
1738 | 磨子岩5队柱上配变 | 绿 | 181.6495 | 重庆永川公司
1739 | 磨子岩4队（老二洞）柱上配变 | 绿 | 45.4124 | 重庆永川公司
1740 | 磨子岩4队公变 | 绿 | 45.4124 | 重庆永川公司
1741 | 磨子岩3队公变 | 绿 | 181.6495 | 重庆永川公司
1742 | 磨子岩1队（沙厂）柱上配变 | 绿 | 181.6495 | 重庆永川公司
1743 | 磨子岩1队公变 | 绿 | 113.5309 | 重庆永川公司
1744 | 碾子坪配变 | 绿 | 90.8247 | 重庆永川公司
1745 | 碾子坡配变 | 绿 | 90.8247 | 重庆永川公司
1746 | 碳山坡柱上公变 | 绿 | 67.8247 | 重庆永川公司
1747 | 碧水源二号柱上公变 | 绿 | 286.0979 | 重庆永川公司
1748 | 碧水丽苑公用配变 | 绿 | 454.1237 | 重庆永川公司
1749 | 碧桂园翡翠郡#2公配#8B | 绿 | 726.5979 | 重庆永川公司
1750 | 碧桂园翡翠郡#2公配#7B | 绿 | 726.5979 | 重庆永川公司
1751 | 碧桂园翡翠郡#2公配#6B | 绿 | 454.1237 | 重庆永川公司
1752 | 碧桂园翡翠郡#2公配#5B | 绿 | 726.5979 | 重庆永川公司
1753 | 碧桂园翡翠湾8B箱变 | 绿 | 572.1959 | 重庆永川公司
1754 | 碧云柱上变压器 | 绿 | 90.8247 | 重庆永川公司
1755 | 碗厂沟配变 | 绿 | 90.8247 | 重庆永川公司
1756 | 碗厂柱上变压器 | 绿 | 57.8247 | 重庆永川公司
1757 | 碑石口柱上变 | 绿 | 90.8247 | 重庆永川公司
1758 | 碑石口柱上变 | 绿 | 90.8247 | 重庆永川公司
1759 | 碑湾柱上变 | 绿 | 90.8247 | 重庆永川公司
1760 | 碑湾柱上公变 | 绿 | 90.8247 | 重庆永川公司
1761 | 碉堡坡配变 | 绿 | 90.8247 | 重庆永川公司
1762 | 砖房配变 | 绿 | 15.8247 | 重庆永川公司
1763 | 砖厂柱上公变 | 绿 | 45.4124 | 重庆永川公司
1764 | 码头二柱上公变 | 绿 | 148.6495 | 重庆永川公司
1765 | 矸子山柱上公变 | 绿 | 90.8247 | 重庆永川公司
1766 | 矸子山#2柱上公变 | 绿 | 90.8247 | 重庆永川公司
1767 | 石龙山配变 | 绿 | 151.6495 | 重庆永川公司
1768 | 石龙4号柱上变 | 绿 | 90.8247 | 重庆永川公司
1769 | 石鱼张家坡配变 | 绿 | 90.8247 | 重庆永川公司
1770 | 石鱼五社配变 | 绿 | 45.4124 | 重庆永川公司
1771 | 石马槽柱上变 | 绿 | 90.8247 | 重庆永川公司
1772 | 石马8队公变 | 绿 | 145.3196 | 重庆永川公司
1773 | 石马8队公变 | 绿 | 181.6495 | 重庆永川公司
1774 | 石马7队公变 | 绿 | 72.6598 | 重庆永川公司
1775 | 石马6队公变 | 绿 | 90.8247 | 重庆永川公司
1776 | 石马5队配变 | 绿 | 181.6495 | 重庆永川公司
1777 | 石马4队公变 | 绿 | 90.8247 | 重庆永川公司
1778 | 石马3队柱上公变 | 绿 | 72.6598 | 重庆永川公司
1779 | 石马2队公变 | 绿 | 90.8247 | 重庆永川公司
1780 | 石院子柱上变压器 | 绿 | 60.8247 | 重庆永川公司
1781 | 石门子配变 | 绿 | 181.6495 | 重庆永川公司
1782 | 石银四社柱上公变 | 绿 | 90.8247 | 重庆永川公司
1783 | 石银十社柱上公变 | 绿 | 90.8247 | 重庆永川公司
1784 | 石银十社柱上公变 | 绿 | 90.8247 | 重庆永川公司
1785 | 石银十一社柱上公变 | 绿 | 363.2990 | 重庆永川公司
1786 | 石银六社柱上公变 | 绿 | 90.8247 | 重庆永川公司
1787 | 石银五社柱上变 | 绿 | 90.8247 | 重庆永川公司
1788 | 石银二社柱上公变 | 绿 | 45.4124 | 重庆永川公司
1789 | 石银三社柱上公变 | 绿 | 45.4124 | 重庆永川公司
1790 | 石银一社柱上公变 | 绿 | 45.4124 | 重庆永川公司
1791 | 石许柱上公变 | 绿 | 90.8247 | 重庆永川公司
1792 | 石角四社配变 | 绿 | 90.8247 | 重庆永川公司
1793 | 石角六社配变 | 绿 | 90.8247 | 重庆永川公司
1794 | 石角八社配变 | 绿 | 90.8247 | 重庆永川公司
1795 | 石角五社配变 | 绿 | 145.3196 | 重庆永川公司
1796 | 石角三社配变 | 绿 | 72.6598 | 重庆永川公司
1797 | 石角一社配变 | 绿 | 90.8247 | 重庆永川公司
1798 | 石观音柱上变 | 绿 | 131.6495 | 重庆永川公司
1799 | 石良办公室柱上公变 | 绿 | 90.8247 | 重庆永川公司
1800 | 石良9队公变 | 绿 | 72.6598 | 重庆永川公司
1801 | 石良8队新增柱上公变 | 红 | 0 | 重庆永川公司
1802 | 石良8队公变 | 红 | 0 | 重庆永川公司
1803 | 石良4队公变 | 绿 | 90.8247 | 重庆永川公司
1804 | 石良3队公变 | 绿 | 145.3196 | 重庆永川公司
1805 | 石良1队柱上公变 | 绿 | 181.6495 | 重庆永川公司
1806 | 石脚小学柱上变压器 | 绿 | 286.0979 | 重庆永川公司
1807 | 石脚场四柱上变压器 | 绿 | 286.0979 | 重庆永川公司
1808 | 石脚场二柱上变压器 | 绿 | 313.2990 | 重庆永川公司
1809 | 石脚场三柱上变压器 | 绿 | 286.0979 | 重庆永川公司
1810 | 石脚场一柱上变压器 | 绿 | 181.6495 | 重庆永川公司
1811 | 石箭六社柱上变压器 | 绿 | 90.8247 | 重庆永川公司
1812 | 石箭八社柱上变压器 | 绿 | 90.8247 | 重庆永川公司
1813 | 石箭五社柱上变压器 | 绿 | 181.6495 | 重庆永川公司
1814 | 石箭二社柱上变压器 | 绿 | 286.0979 | 重庆永川公司
1815 | 石箭三社柱上变压器 | 绿 | 286.0979 | 重庆永川公司
1816 | 石箭七社柱上公变 | 绿 | 181.6495 | 重庆永川公司
1817 | 石笋山配变 | 绿 | 181.6495 | 重庆永川公司
1818 | 石笋山簸箕坪柱上公变 | 绿 | 181.6495 | 重庆永川公司
1819 | 石笋山双河口柱上公变 | 绿 | 90.8247 | 重庆永川公司
1820 | 石笋山3柱上公变 | 绿 | 181.6495 | 重庆永川公司
1821 | 石竹预制场柱上变压器 | 绿 | 286.0979 | 重庆永川公司
1822 | 石竹湾柱上公变 | 绿 | 181.6495 | 重庆永川公司
1823 | 石竹新街1#柱上变压器 | 绿 | 363.2990 | 重庆永川公司
1824 | 石竹政府柱上变压器 | 绿 | 181.6495 | 重庆永川公司
1825 | 石竹小学柱上变压器 | 绿 | 286.0979 | 重庆永川公司
1826 | 石竹卫生院柱上变压器 | 绿 | 286.0979 | 重庆永川公司
1827 | 石窗子配变 | 绿 | 90.8247 | 重庆永川公司
1828 | 石窗子二号柱上公变 | 绿 | 90.8247 | 重庆永川公司
1829 | 石盘坡柱上公变 | 绿 | 50.8247 | 重庆永川公司
1830 | 石猪槽 | 绿 | 90.8247 | 重庆永川公司
1831 | 石猪柱上变 | 绿 | 90.8247 | 重庆永川公司
1832 | 石牛7队柱上配变 | 绿 | 90.8247 | 重庆永川公司
1833 | 石牛6队公变 | 绿 | 72.6598 | 重庆永川公司
1834 | 石牛2队公变 | 绿 | 72.6598 | 重庆永川公司
1835 | 石牛1队（斑竹林）柱上配变 | 绿 | 90.8247 | 重庆永川公司
1836 | 石牛1队柱上配变 | 绿 | 90.8247 | 重庆永川公司
1837 | 石灶四社柱上变压器 | 绿 | 90.8247 | 重庆永川公司
1838 | 石灶六社柱上公变 | 绿 | 181.6495 | 重庆永川公司
1839 | 石灶五社2#柱上变压器 | 绿 | 90.8247 | 重庆永川公司
1840 | 石灶五社#1柱上公变 | 绿 | 90.8247 | 重庆永川公司
1841 | 石灶二社柱上变压器 | 绿 | 181.6495 | 重庆永川公司
1842 | 石灶三社柱上变压器 | 绿 | 181.6495 | 重庆永川公司
1843 | 石灶一社柱上公变 | 绿 | 90.8247 | 重庆永川公司
1844 | 石灰庙抽水柱上变压器 | 绿 | 181.6495 | 重庆永川公司
1845 | 石灰庙八社柱上变压器 | 绿 | 181.6495 | 重庆永川公司
1846 | 石灰庙五社配变 | 绿 | 90.8247 | 重庆永川公司
1847 | 石灰庙九社柱上变压器 | 绿 | 90.8247 | 重庆永川公司
1848 | 石灰庙三社柱上公变 | 绿 | 90.8247 | 重庆永川公司
1849 | 石灰庙七社柱上变压器 | 绿 | 72.6598 | 重庆永川公司
1850 | 石灰庙一社柱上变压器 | 绿 | 90.8247 | 重庆永川公司
1851 | 石灰山（双河）柱上公变 | 绿 | 286.0979 | 重庆永川公司
1852 | 石灰寺柱上公变 | 绿 | 286.0979 | 重庆永川公司
1853 | 石灰厂配变 | 绿 | 90.8247 | 重庆永川公司
1854 | 石灰厂配变1 | 绿 | 181.6495 | 重庆永川公司
1855 | 石灰冲配变 | 绿 | 72.6598 | 重庆永川公司
1856 | 石灰冲学校配变 | 绿 | 90.8247 | 重庆永川公司
1857 | 石油路配变 | 绿 | 286.0979 | 重庆永川公司
1858 | 石油路2#柱上变 | 绿 | 181.6495 | 重庆永川公司
1859 | 石油厂柱上公变 | 绿 | 50.8247 | 重庆永川公司
1860 | 石河沟配变 | 绿 | 90.8247 | 重庆永川公司
1861 | 石河沟村配变 | 绿 | 90.8247 | 重庆永川公司
1862 | 石河沟六社柱上公变 | 绿 | 90.8247 | 重庆永川公司
1863 | 石河沟七社配变 | 绿 | 181.6495 | 重庆永川公司
1864 | 石河沟一社配变 | 绿 | 90.8247 | 重庆永川公司
1865 | 石河柱上变压器 | 绿 | 181.6495 | 重庆永川公司
1866 | 石河李子湾柱上公变 | 绿 | 90.8247 | 重庆永川公司
1867 | 石河新区柱上变压器 | 绿 | 181.6495 | 重庆永川公司
1868 | 石河中学柱上变压器 | 绿 | 181.6495 | 重庆永川公司
1869 | 石河3队柱上配变 | 绿 | 72.6598 | 重庆永川公司
1870 | 石河2队公变 | 绿 | 72.6598 | 重庆永川公司
1871 | 石河1队公变 | 绿 | 113.5309 | 重庆永川公司
1872 | 石榴配变 | 绿 | 90.8247 | 重庆永川公司
1873 | 石梯配变 | 绿 | 90.8247 | 重庆永川公司
1874 | 石梯子水库柱上公变 | 绿 | 90.8247 | 重庆永川公司
1875 | 石梯子柱上变 | 绿 | 40.8247 | 重庆永川公司
1876 | 石梯子柱上公变 | 绿 | 90.8247 | 重庆永川公司
1877 | 石梯子二号柱上公变 | 绿 | 90.8247 | 重庆永川公司
1878 | 石梯坎四社柱上公变 | 绿 | 90.8247 | 重庆永川公司
1879 | 石梯坎六社柱上变压器 | 绿 | 45.4124 | 重庆永川公司
1880 | 石梯坎五社柱上公变 | 绿 | 90.8247 | 重庆永川公司
1881 | 石梯坎二社柱上变压器 | 绿 | 90.8247 | 重庆永川公司
1882 | 石梯坎七社柱上变压器 | 绿 | 90.8247 | 重庆永川公司
1883 | 石梯坎一社柱上变压器 | 绿 | 181.6495 | 重庆永川公司
1884 | 石梁河柱上变 | 绿 | 90.8247 | 重庆永川公司
1885 | 石梁凼柱上公变 | 绿 | 90.8247 | 重庆永川公司
1886 | 石桥湾柱上公变 | 绿 | 90.8247 | 重庆永川公司
1887 | 石桥柱上变 | 绿 | 90.8247 | 重庆永川公司
1888 | 石桥7队公变 | 绿 | 72.6598 | 重庆永川公司
1889 | 石桥5队公变 | 绿 | 72.6598 | 重庆永川公司
1890 | 石桥3队公变 | 绿 | 90.8247 | 重庆永川公司
1891 | 石桥100kVA配变 | 绿 | 90.8247 | 重庆永川公司
1892 | 石树岭柱上公变 | 绿 | 90.8247 | 重庆永川公司
1893 | 石栏杆柱上变压器 | 绿 | 181.6495 | 重庆永川公司
1894 | 石柱屋基柱上公变 | 绿 | 90.8247 | 重庆永川公司
1895 | 石柱四社柱上公变 | 绿 | 90.8247 | 重庆永川公司
1896 | 石柱二社柱上变压器 | 绿 | 90.8247 | 重庆永川公司
1897 | 石柱三社柱上变 | 绿 | 90.8247 | 重庆永川公司
1898 | 石果配变 | 绿 | 72.6598 | 重庆永川公司
1899 | 石板田配变 | 绿 | 181.6495 | 重庆永川公司
1900 | 石板田柱上变压器 | 绿 | 90.8247 | 重庆永川公司
1901 | 石板田柱上公变 | 绿 | 90.8247 | 重庆永川公司
1902 | 石板湾柱上公变 | 绿 | 45.4124 | 重庆永川公司
1903 | 石板坳柱上公变 | 绿 | 181.6495 | 重庆永川公司
1904 | 石板坡柱上公变 | 绿 | 181.6495 | 重庆永川公司
1905 | 石板二柱上变 | 绿 | 90.8247 | 重庆永川公司
1906 | 石板二柱上公变 | 绿 | 45.4124 | 重庆永川公司
1907 | 石松园配变 | 绿 | 181.6495 | 重庆永川公司
1908 | 石松5队柱上配变 | 绿 | 90.8247 | 重庆永川公司
1909 | 石松5队(瓦脚塝）柱上变压器 | 绿 | 72.6598 | 重庆永川公司
1910 | 石松3队公变 | 绿 | 181.6495 | 重庆永川公司
1911 | 石松2队柱上配变 | 绿 | 181.6495 | 重庆永川公司
1912 | 石朝门四社#3柱上变 | 绿 | 90.8247 | 重庆永川公司
1913 | 石朝门四社#2柱上变压器 | 绿 | 351.2990 | 重庆永川公司
1914 | 石朝门六社柱上变压器 | 绿 | 286.0979 | 重庆永川公司
1915 | 石朝门六社2#柱上变压器 | 绿 | 286.0979 | 重庆永川公司
1916 | 石朝门八社#2柱上变压器 | 绿 | 90.8247 | 重庆永川公司
1917 | 石朝门八社#1柱上变压器 | 绿 | 90.8247 | 重庆永川公司
1918 | 石朝门五社柱上变压器 | 绿 | 181.6495 | 重庆永川公司
1919 | 石朝门九社柱上变压器 | 绿 | 45.4124 | 重庆永川公司
1920 | 石朝门七社柱上变压器 | 绿 | 181.6495 | 重庆永川公司
1921 | 石方碑配变 | 绿 | 72.6598 | 重庆永川公司
1922 | 石庙村柱上变压器 | 绿 | 60.8247 | 重庆永川公司
1923 | 石庙小学柱上变压器 | 绿 | 45.4124 | 重庆永川公司
1924 | 石庙子配变 | 绿 | 90.8247 | 重庆永川公司
1925 | 石庙子柱上公变 | 绿 | 90.8247 | 重庆永川公司
1926 | 石庙四柱上公变 | 绿 | 65.8247 | 重庆永川公司
1927 | 石庙三柱上公变 | 绿 | 90.8247 | 重庆永川公司
1928 | 石家坳柱上变 | 绿 | 181.6495 | 重庆永川公司
1929 | 石宝水厂公变 | 绿 | 181.6495 | 重庆永川公司
1930 | 石宝寺长伍缸公变 | 绿 | 145.3196 | 重庆永川公司
1931 | 石宝寺8队公变 | 绿 | 181.6495 | 重庆永川公司
1932 | 石宝寺6队公变 | 绿 | 181.6495 | 重庆永川公司
1933 | 石宝寺4队公变 | 绿 | 181.6495 | 重庆永川公司
1934 | 石宝寺2队公变 | 绿 | 181.6495 | 重庆永川公司
1935 | 石宝寺1队公变 | 绿 | 90.8247 | 重庆永川公司
1936 | 石宝7队配变 | 绿 | 90.8247 | 重庆永川公司
1937 | 石宝6队配变 | 绿 | 181.6495 | 重庆永川公司
1938 | 石宝5队柱上公变 | 绿 | 181.6495 | 重庆永川公司
1939 | 石宝4队柱上公变 | 绿 | 72.6598 | 重庆永川公司
1940 | 石宝3队柱上公变 | 绿 | 72.6598 | 重庆永川公司
1941 | 石宝1队配变 | 绿 | 90.8247 | 重庆永川公司
1942 | 石字坡柱上变 | 绿 | 90.8247 | 重庆永川公司
1943 | 石姜道子口 | 绿 | 90.8247 | 重庆永川公司
1944 | 石姜8队 | 绿 | 72.6598 | 重庆永川公司
1945 | 石姜6队 | 绿 | 90.8247 | 重庆永川公司
1946 | 石姜4队 | 绿 | 90.8247 | 重庆永川公司
1947 | 石姜3队 | 绿 | 72.6598 | 重庆永川公司
1948 | 石姜2队 | 绿 | 181.6495 | 重庆永川公司
1949 | 石塘坡柱上变 | 绿 | 90.8247 | 重庆永川公司
1950 | 石埂子配变 | 绿 | 90.8247 | 重庆永川公司
1951 | 石埂坳配变 | 绿 | 90.8247 | 重庆永川公司
1952 | 石坡柱上变 | 绿 | 90.8247 | 重庆永川公司
1953 | 石坝子配变 | 绿 | 45.4124 | 重庆永川公司
1954 | 石坝子柱上变压器 | 绿 | 90.8247 | 重庆永川公司
1955 | 石坝子柱上公变 | 绿 | 67.8247 | 重庆永川公司
1956 | 石坝二柱上公变 | 绿 | 90.8247 | 重庆永川公司
1957 | 石场湾柱上公变 | 绿 | 90.8247 | 重庆永川公司
1958 | 石包店配变 | 绿 | 90.8247 | 重庆永川公司
1959 | 石佛五社柱上变压器 | 绿 | 90.8247 | 重庆永川公司
1960 | 石佛二社柱上公变 | 绿 | 90.8247 | 重庆永川公司
1961 | 石佛三社柱上变压器 | 绿 | 45.4124 | 重庆永川公司
1962 | 石佛一社柱上变压器 | 绿 | 45.4124 | 重庆永川公司
1963 | 矮桥子2柱上公变 | 绿 | 90.8247 | 重庆永川公司
1964 | 矮子坡配变 | 绿 | 8.4124 | 重庆永川公司
1965 | 矮子坡柱上公变 | 绿 | 181.6495 | 重庆永川公司
1966 | 知青柱上公变 | 绿 | 90.8247 | 重庆永川公司
1967 | 睡佛村柱上公变 | 绿 | 90.8247 | 重庆永川公司
1968 | 真武四社柱上变 | 绿 | 90.8247 | 重庆永川公司
1969 | 真武四社柱上变 | 绿 | 90.8247 | 重庆永川公司
1970 | 真武六社柱上变压器 | 绿 | 90.8247 | 重庆永川公司
1971 | 真武五社柱上变压器 | 绿 | 90.8247 | 重庆永川公司
1972 | 真武二社柱上变压器 | 绿 | 90.8247 | 重庆永川公司
1973 | 真武三社柱上变压器 | 绿 | 65.8247 | 重庆永川公司
1974 | 真武一社柱上变 | 绿 | 90.8247 | 重庆永川公司
1975 | 直升酒厂柱上公变 | 绿 | 81.6495 | 重庆永川公司
1976 | 直升煤坝配变 | 绿 | 181.6495 | 重庆永川公司
1977 | 直升政府配变 | 绿 | 363.2990 | 重庆永川公司
1978 | 盛家井眼柱上变压器 | 绿 | 65.8247 | 重庆永川公司
1979 | 盛世华章#2公用配电室#4配变 | 绿 | 726.5979 | 重庆永川公司
1980 | 盛世华章#1公用配电室#2配变 | 绿 | 726.5979 | 重庆永川公司
1981 | 盘龙茶园柱上公变 | 绿 | 90.8247 | 重庆永川公司
1982 | 盘龙粮站柱上公变 | 绿 | 286.0979 | 重庆永川公司
1983 | 盘龙曹房柱上公变 | 绿 | 90.8247 | 重庆永川公司
1984 | 盘龙政府配变 | 绿 | 186.0979 | 重庆永川公司
1985 | 盘龙屋基100kV柱上变 | 绿 | 90.8247 | 重庆永川公司
1986 | 盘龙小河沟柱上公变 | 绿 | 90.8247 | 重庆永川公司
1987 | 盘龙供电所柱上公变 | 绿 | 181.6495 | 重庆永川公司
1988 | 盘龙7队公变 | 绿 | 90.8247 | 重庆永川公司
1989 | 盘龙4队公变 | 绿 | 90.8247 | 重庆永川公司
1990 | 盘龙3队公变 | 绿 | 90.8247 | 重庆永川公司
1991 | 盘龙2队公变 | 绿 | 72.6598 | 重庆永川公司
1992 | 盘龙1队公变 | 绿 | 90.8247 | 重庆永川公司
1993 | 盘集线长岭柱上公变 | 绿 | 90.8247 | 重庆永川公司
1994 | 盘集线913长乐 | 绿 | 90.8247 | 重庆永川公司
1995 | 盘集线913矮桥子 | 绿 | 60.8247 | 重庆永川公司
1996 | 盘集线913火烧屋基 | 绿 | 151.6495 | 重庆永川公司
1997 | 盘集线913渔塘配变 | 绿 | 90.8247 | 重庆永川公司
1998 | 盘集线913水码头配变 | 绿 | 181.6495 | 重庆永川公司
1999 | 盘集线913小屋基 | 绿 | 72.6598 | 重庆永川公司
2000 | 盘集线913大石坝 | 绿 | 90.8247 | 重庆永川公司
2001 | 盘集线913古家坡 | 绿 | 151.6495 | 重庆永川公司
2002 | 盘集线91310kV沙青支线2#桥头配变 | 绿 | 72.6598 | 重庆永川公司
2003 | 盘远线921高坡柱上变 | 绿 | 72.6598 | 重庆永川公司
2004 | 盘石线蔡家寺柱上公变 | 绿 | 181.6495 | 重庆永川公司
2005 | 盘石线脚盆柱上公变 | 绿 | 108.6495 | 重庆永川公司
2006 | 盘石线新江柱上公变 | 绿 | 181.6495 | 重庆永川公司
2007 | 盘周线922新民 | 绿 | 90.8247 | 重庆永川公司
2008 | 盐石四社柱上变压器 | 绿 | 181.6495 | 重庆永川公司
2009 | 盐石五社柱上变压器 | 绿 | 181.6495 | 重庆永川公司
2010 | 盐石三社柱上变压器 | 绿 | 286.0979 | 重庆永川公司
2011 | 盐井河柱上变压器 | 绿 | 72.6598 | 重庆永川公司
2012 | 盐井桥配变 | 绿 | 72.6598 | 重庆永川公司
2013 | 益民厂9B公用配电变压器 | 绿 | 363.2990 | 重庆永川公司
2014 | 益民厂8B公用配电变压器 | 绿 | 363.2990 | 重庆永川公司
2015 | 益民厂7B公用配电变压器 | 绿 | 572.1959 | 重庆永川公司
2016 | 益民厂6B配电变压器 | 绿 | 572.1959 | 重庆永川公司
2017 | 益民厂5B配电变压器 | 绿 | 572.1959 | 重庆永川公司
2018 | 益民厂3B配电变压器 | 绿 | 454.1237 | 重庆永川公司
2019 | 益民厂2B配电变压器 | 绿 | 572.1959 | 重庆永川公司
2020 | 益民厂1B配电变压器 | 绿 | 572.1959 | 重庆永川公司
2021 | 益民厂11B公用配电变压器 | 绿 | 404.1237 | 重庆永川公司
2022 | 皮蛋仓库箱变 | 绿 | 454.1237 | 重庆永川公司
2023 | 皮匠咀柱上变压器 | 绿 | 72.6598 | 重庆永川公司
2024 | 百货公司柱上变 | 绿 | 363.2990 | 重庆永川公司
2025 | 百花四社柱上变压器 | 绿 | 90.8247 | 重庆永川公司
2026 | 百花六社柱上公变 | 绿 | 45.4124 | 重庆永川公司
2027 | 百花五社柱上变压器 | 绿 | 90.8247 | 重庆永川公司
2028 | 百花二社柱上变压器 | 绿 | 45.4124 | 重庆永川公司
2029 | 百花三社柱上变压器 | 绿 | 90.8247 | 重庆永川公司
2030 | 百花一社柱上变压器 | 绿 | 45.4124 | 重庆永川公司
2031 | 百胜四社柱上变压器 | 绿 | 90.8247 | 重庆永川公司
2032 | 百胜八社柱上变压器 | 绿 | 45.4124 | 重庆永川公司
2033 | 百胜五社柱上变压器 | 绿 | 45.4124 | 重庆永川公司
2034 | 百胜二社柱上变压器 | 绿 | 90.8247 | 重庆永川公司
2035 | 百胜三社柱上变压器 | 绿 | 90.8247 | 重庆永川公司
2036 | 百胜七社柱上变压器 | 绿 | 45.4124 | 重庆永川公司
2037 | 百挑谷子二号柱上公变 | 绿 | 90.8247 | 重庆永川公司
2038 | 百岩谢家黄角树柱上公变 | 绿 | 90.8247 | 重庆永川公司
2039 | 百岩咀玉合湾柱上公变 | 绿 | 90.8247 | 重庆永川公司
2040 | 百岩咀四社柱上变压器 | 绿 | 45.4124 | 重庆永川公司
2041 | 百岩咀三社2#柱上变压器 | 绿 | 90.8247 | 重庆永川公司
2042 | 百岩咀三社1#柱上变压器 | 绿 | 65.8247 | 重庆永川公司
2043 | 百岩一社柱上公变 | 绿 | 90.8247 | 重庆永川公司
2044 | 百乐六社配变 | 绿 | 181.6495 | 重庆永川公司
2045 | 百乐八社柱上变压器 | 绿 | 181.6495 | 重庆永川公司
2046 | 百乐五社柱上变压器 | 绿 | 181.6495 | 重庆永川公司
2047 | 百乐二社柱上公变 | 绿 | 90.8247 | 重庆永川公司
2048 | 百乐三社柱上公变 | 绿 | 181.6495 | 重庆永川公司
2049 | 百乐一社柱上公变 | 绿 | 90.8247 | 重庆永川公司
2050 | 百万坡柱上公变 | 绿 | 90.8247 | 重庆永川公司
2051 | 白鹤柱上变 | 绿 | 338.2990 | 重庆永川公司
2052 | 白鹤园#4B | 绿 | 454.1237 | 重庆永川公司
2053 | 白鹤园#3B | 绿 | 572.1959 | 重庆永川公司
2054 | 白鹤园#2B | 绿 | 363.2990 | 重庆永川公司
2055 | 白鹤园#1B | 绿 | 572.1959 | 重庆永川公司
2056 | 白鹤二社柱上变压器 | 绿 | 363.2990 | 重庆永川公司
2057 | 白鹤二社柱上变压器 | 绿 | 90.8247 | 重庆永川公司
2058 | 白马洞柱上公变 | 绿 | 90.8247 | 重庆永川公司
2059 | 白马庙配变 | 绿 | 286.0979 | 重庆永川公司
2060 | 白院子5队柱上公变 | 绿 | 181.6495 | 重庆永川公司
2061 | 白院子4队公变 | 绿 | 90.8247 | 重庆永川公司
2062 | 白院子3队柱上公变 | 绿 | 227.0619 | 重庆永川公司
2063 | 白院子3队柱上公变 | 绿 | 227.0619 | 重庆永川公司
2064 | 白院子2队公变 | 绿 | 45.4124 | 重庆永川公司
2065 | 白院子1队柱上公变 | 绿 | 90.8247 | 重庆永川公司
2066 | 白角湾配变 | 绿 | 161.6495 | 重庆永川公司
2067 | 白羊坝柱上变压器 | 绿 | 141.6495 | 重庆永川公司
2068 | 白沙7队柱上配变 | 绿 | 90.8247 | 重庆永川公司
2069 | 白沙6队柱上配变 | 绿 | 181.6495 | 重庆永川公司
2070 | 白沙5队公变 | 绿 | 181.6495 | 重庆永川公司
2071 | 白沙2队柱上配变 | 绿 | 90.8247 | 重庆永川公司
2072 | 白沙10队配变 | 绿 | 45.4124 | 重庆永川公司
2073 | 白桷湾柱上变 | 绿 | 72.6598 | 重庆永川公司
2074 | 白果湾柱上变压器 | 绿 | 45.8247 | 重庆永川公司
2075 | 白果湾柱上公变 | 绿 | 181.6495 | 重庆永川公司
2076 | 白果斑竹沟公变 | 绿 | 90.8247 | 重庆永川公司
2077 | 白果天堂湾公变 | 绿 | 90.8247 | 重庆永川公司
2078 | 白果9队公变 | 绿 | 52.6598 | 重庆永川公司
2079 | 白果8队公变 | 绿 | 72.6598 | 重庆永川公司
2080 | 白果7队公变 | 绿 | 100.3196 | 重庆永川公司
2081 | 白果6队公变 | 绿 | 72.6598 | 重庆永川公司
2082 | 白果5队公变 | 绿 | 35.6598 | 重庆永川公司
2083 | 白果5队 | 绿 | 90.8247 | 重庆永川公司
2084 | 白果3队公变 | 绿 | 72.6598 | 重庆永川公司
2085 | 白果3队 | 绿 | 181.6495 | 重庆永川公司
2086 | 白果2队公变 | 绿 | 72.6598 | 重庆永川公司
2087 | 白果2队 | 绿 | 181.6495 | 重庆永川公司
2088 | 白果1队公变 | 绿 | 90.8247 | 重庆永川公司
2089 | 白果1队 | 绿 | 145.3196 | 重庆永川公司
2090 | 白杨湾柱上变 | 绿 | 72.6598 | 重庆永川公司
2091 | 白杨坪柱上公变 | 绿 | 90.8247 | 重庆永川公司
2092 | 白担丘柱上公变 | 绿 | 90.8247 | 重庆永川公司
2093 | 白房子（双河）柱上公变 | 绿 | 90.8247 | 重庆永川公司
2094 | 白房子柱上公变 | 绿 | 90.8247 | 重庆永川公司
2095 | 白庙移民房柱上变压器 | 绿 | 181.6495 | 重庆永川公司
2096 | 白庙小学配变 | 绿 | 65.8247 | 重庆永川公司
2097 | 白庙四社柱上变压器 | 绿 | 181.6495 | 重庆永川公司
2098 | 白庙四社2#柱上公变 | 绿 | 181.6495 | 重庆永川公司
2099 | 白庙二柱上公变 | 绿 | 181.6495 | 重庆永川公司
2100 | 白庙三社#2柱上变压器 | 绿 | 181.6495 | 重庆永川公司
2101 | 白庙三社#1柱上变压器 | 绿 | 181.6495 | 重庆永川公司
2102 | 白庙一社柱上变压器 | 绿 | 286.0979 | 重庆永川公司
2103 | 白庙一社2#柱上公变 | 绿 | 286.0979 | 重庆永川公司
2104 | 白岩石配变 | 绿 | 90.8247 | 重庆永川公司
2105 | 白岩咀二社柱上变压器 | 绿 | 90.8247 | 重庆永川公司
2106 | 白家房子柱上公变 | 绿 | 90.8247 | 重庆永川公司
2107 | 白家坡柱上公变 | 绿 | 90.8247 | 重庆永川公司
2108 | 白家五社柱上变 | 绿 | 60.8247 | 重庆永川公司
2109 | 白家二社柱上公变 | 绿 | 90.8247 | 重庆永川公司
2110 | 白塔村配变 | 绿 | 45.4124 | 重庆永川公司
2111 | 白塔村二号柱上公变 | 绿 | 60.8247 | 重庆永川公司
2112 | 白塔四社柱上变压器 | 绿 | 181.6495 | 重庆永川公司
2113 | 白塔三社柱上变压器 | 绿 | 45.4124 | 重庆永川公司
2114 | 白塔一社柱上变压器 | 绿 | 286.0979 | 重庆永川公司
2115 | 白合院子柱上公变 | 绿 | 37.8247 | 重庆永川公司
2116 | 白云寺柱上变压器 | 绿 | 50.8247 | 重庆永川公司
2117 | 白云寺柱上公变 | 绿 | 286.0979 | 重庆永川公司
2118 | 白云寺村委柱上公变 | 绿 | 286.0979 | 重庆永川公司
2119 | 白云二柱上公变 | 绿 | 90.8247 | 重庆永川公司
2120 | 登杆坪公变 | 绿 | 181.6495 | 重庆永川公司
2121 | 登杆坪2队柱上公变 | 绿 | 181.6495 | 重庆永川公司
2122 | 登东场镇公变 | 绿 | 363.2990 | 重庆永川公司
2123 | 登东场镇#2柱上配变 | 绿 | 145.3196 | 重庆永川公司
2124 | 界牌柱上公变 | 绿 | 90.8247 | 重庆永川公司
2125 | 界坪7队公变 | 绿 | 181.6495 | 重庆永川公司
2126 | 界坪5队公变 | 红 | 0 | 重庆永川公司
2127 | 界坪4队公变 | 绿 | 72.6598 | 重庆永川公司
2128 | 界坪2队赶场坡柱上公变 | 绿 | 45.4124 | 重庆永川公司
2129 | 界坪2队柱上公变 | 绿 | 45.4124 | 重庆永川公司
2130 | 界坪1队公变 | 绿 | 90.8247 | 重庆永川公司
2131 | 电影公司 | 绿 | 363.2990 | 重庆永川公司
2132 | 电厂家属区2号箱变配电变压器 | 绿 | 363.2990 | 重庆永川公司
2133 | 电厂家属区1号箱变配电变压器 | 绿 | 363.2990 | 重庆永川公司
2134 | 电力新村配变 | 绿 | 454.1237 | 重庆永川公司
2135 | 电信局公变 | 绿 | 363.2990 | 重庆永川公司
2136 | 电信公司#4变 | 绿 | 363.2990 | 重庆永川公司
2137 | 电信公司#3变 | 绿 | 454.1237 | 重庆永川公司
2138 | 电信公司#2变 | 绿 | 454.1237 | 重庆永川公司
2139 | 电信公司#1变 | 绿 | 454.1237 | 重庆永川公司
2140 | 申家湾柱上公变 | 绿 | 90.8247 | 重庆永川公司
2141 | 田板凳柱上变压器 | 绿 | 90.8247 | 重庆永川公司
2142 | 田心四社配变 | 绿 | 72.6598 | 重庆永川公司
2143 | 田心三社配变 | 绿 | 72.6598 | 重庆永川公司
2144 | 田心七社柱上变 | 绿 | 90.8247 | 重庆永川公司
2145 | 田家冲柱上公变 | 绿 | 90.8247 | 重庆永川公司
2146 | 田堡十社柱上变压器 | 绿 | 181.6495 | 重庆永川公司
2147 | 田堡六社柱上公变 | 绿 | 90.8247 | 重庆永川公司
2148 | 田堡五社柱上变压器 | 绿 | 286.0979 | 重庆永川公司
2149 | 田堡二社柱上公变 | 绿 | 90.8247 | 重庆永川公司
2150 | 田堡七社柱上公变 | 绿 | 90.8247 | 重庆永川公司
2151 | 田堡一社柱上变压器 | 绿 | 90.8247 | 重庆永川公司
2152 | 田坝子配变 | 绿 | 45.4124 | 重庆永川公司
2153 | 田坝子柱上变 | 绿 | 363.2990 | 重庆永川公司
2154 | 田坝子柱上公变 | 绿 | 60.8247 | 重庆永川公司
2155 | 田坝四社配变 | 绿 | 72.6598 | 重庆永川公司
2156 | 田坝五社2#柱上公变 | 绿 | 286.0979 | 重庆永川公司
2157 | 田坝二社配变 | 绿 | 72.6598 | 重庆永川公司
2158 | 田坝三社#2配变 | 绿 | 45.4124 | 重庆永川公司
2159 | 田坝三社#1配变 | 绿 | 90.8247 | 重庆永川公司
2160 | 田坝一社柱上变 | 绿 | 286.0979 | 重庆永川公司
2161 | 生姜基地柱上公变 | 绿 | 90.8247 | 重庆永川公司
2162 | 甘家湾柱上公变 | 绿 | 90.8247 | 重庆永川公司
2163 | 甘家坡柱上变 | 绿 | 45.4124 | 重庆永川公司
2164 | 甘子坡柱上变 | 绿 | 90.8247 | 重庆永川公司
2165 | 瓦罐窑柱上公变 | 绿 | 70.8247 | 重庆永川公司
2166 | 瓦竹山柱上变压器 | 绿 | 90.8247 | 重庆永川公司
2167 | 瓦窑湾配变 | 绿 | 45.4124 | 重庆永川公司
2168 | 瓦窑弯柱上公变 | 绿 | 30.8247 | 重庆永川公司
2169 | 瓦窑四社配变 | 绿 | 90.8247 | 重庆永川公司
2170 | 瓦窑六社配变 | 绿 | 181.6495 | 重庆永川公司
2171 | 瓦窑六社配变 | 绿 | 90.8247 | 重庆永川公司
2172 | 瓦窑五社柱上公变 | 绿 | 181.6495 | 重庆永川公司
2173 | 瓦窑二社配变 | 绿 | 90.8247 | 重庆永川公司
2174 | 瓦窑三社柱上公变 | 绿 | 90.8247 | 重庆永川公司
2175 | 瓦窑一社配变 | 绿 | 90.8247 | 重庆永川公司
2176 | 瓦窑一社2号配变 | 绿 | 90.8247 | 重庆永川公司
2177 | 瓦窑一社2号配变 | 绿 | 90.8247 | 重庆永川公司
2178 | 瓦店配变 | 绿 | 90.8247 | 重庆永川公司
2179 | 瓦厂柱上变压器 | 绿 | 90.8247 | 重庆永川公司
2180 | 瓦厂柱上公变 | 绿 | 181.6495 | 重庆永川公司
2181 | 瓦厂坡柱上变压器 | 绿 | 70.8247 | 重庆永川公司
2182 | 瓦厂坡柱上公变 | 绿 | 181.6495 | 重庆永川公司
2183 | 瓦厂坡二号柱上公变 | 绿 | 90.8247 | 重庆永川公司
2184 | 璧山鹏飞2配变 | 绿 | 363.2990 | 重庆永川公司
2185 | 璧山鹏飞1配变 | 绿 | 286.0979 | 重庆永川公司
2186 | 瑶石村二号柱上公变 | 绿 | 90.8247 | 重庆永川公司
2187 | 琳昌地产 | 绿 | 572.1959 | 重庆永川公司
2188 | 理想城#9B | 绿 | 726.5979 | 重庆永川公司
2189 | 理想城#7B | 绿 | 726.5979 | 重庆永川公司
2190 | 理想城#5B | 绿 | 726.5979 | 重庆永川公司
2191 | 理想城#3B | 绿 | 726.5979 | 重庆永川公司
2192 | 理想城#1B | 绿 | 726.5979 | 重庆永川公司
2193 | 理想城#13B | 绿 | 726.5979 | 重庆永川公司
2194 | 理想城#11B | 绿 | 726.5979 | 重庆永川公司
2195 | 班竹山柱上公变 | 绿 | 90.8247 | 重庆永川公司
2196 | 班竹坡配变 | 绿 | 90.8247 | 重庆永川公司
2197 | 班竹四社柱上变压器 | 绿 | 72.6598 | 重庆永川公司
2198 | 班竹六社柱上公变 | 绿 | 90.8247 | 重庆永川公司
2199 | 班竹五社柱上变压器 | 绿 | 181.6495 | 重庆永川公司
2200 | 班竹二社柱上变压器 | 绿 | 181.6495 | 重庆永川公司
2201 | 班竹三社柱上公变 | 绿 | 181.6495 | 重庆永川公司
2202 | 班竹七社柱上变 | 绿 | 181.6495 | 重庆永川公司
2203 | 班竹七社柱上变 | 绿 | 181.6495 | 重庆永川公司
2204 | 班竹一社柱上变压器 | 绿 | 90.8247 | 重庆永川公司
2205 | 珠玉7队公变 | 绿 | 90.8247 | 重庆永川公司
2206 | 珠玉6队柱上配变 | 绿 | 181.6495 | 重庆永川公司
2207 | 珠玉5队柱上配变 | 绿 | 45.4124 | 重庆永川公司
2208 | 珠玉3队公变 | 绿 | 47.6598 | 重庆永川公司
2209 | 珠玉1队公变 | 绿 | 72.6598 | 重庆永川公司
2210 | 珑景台#8变压器 | 绿 | 726.5979 | 重庆永川公司
2211 | 珑景台#7变压器 | 绿 | 726.5979 | 重庆永川公司
2212 | 珑景台#6变压器 | 绿 | 726.5979 | 重庆永川公司
2213 | 珑景台#5变压器 | 绿 | 726.5979 | 重庆永川公司
2214 | 珑景台#3变压器 | 绿 | 726.5979 | 重庆永川公司
2215 | 珑景台#1变压器 | 绿 | 726.5979 | 重庆永川公司
2216 | 现龙四社柱上公变 | 绿 | 72.6598 | 重庆永川公司
2217 | 现龙十社柱上变压器 | 绿 | 145.3196 | 重庆永川公司
2218 | 现龙六社柱上公变 | 绿 | 90.8247 | 重庆永川公司
2219 | 现龙八社配变 | 绿 | 90.8247 | 重庆永川公司
2220 | 现龙五社柱上公变 | 绿 | 90.8247 | 重庆永川公司
2221 | 现龙二社柱上变压器 | 绿 | 90.8247 | 重庆永川公司
2222 | 现龙九社柱上公变 | 绿 | 90.8247 | 重庆永川公司
2223 | 现龙三社柱上变压器 | 绿 | 90.8247 | 重庆永川公司
2224 | 现龙七社柱上变压器 | 绿 | 90.8247 | 重庆永川公司
2225 | 现龙一社柱上变压器 | 绿 | 90.8247 | 重庆永川公司
2226 | 现化村柱上公变 | 绿 | 90.8247 | 重庆永川公司
2227 | 现化天桥柱上公变 | 绿 | 90.8247 | 重庆永川公司
2228 | 现化六社柱上公变 | 绿 | 90.8247 | 重庆永川公司
2229 | 现化五社柱上公变 | 绿 | 45.4124 | 重庆永川公司
2230 | 现化二社柱上公变 | 绿 | 45.4124 | 重庆永川公司
2231 | 现化三社柱上公变 | 绿 | 90.8247 | 重庆永川公司
2232 | 环宇世家#9配变 | 绿 | 726.5979 | 重庆永川公司
2233 | 环宇世家#8配变 | 绿 | 726.5979 | 重庆永川公司
2234 | 环宇世家#7配变 | 绿 | 726.5979 | 重庆永川公司
2235 | 环宇世家#6配变 | 绿 | 726.5979 | 重庆永川公司
2236 | 环宇世家#5配变 | 绿 | 726.5979 | 重庆永川公司
2237 | 环宇世家#4配变 | 绿 | 726.5979 | 重庆永川公司
2238 | 环宇世家#3配变 | 绿 | 726.5979 | 重庆永川公司
2239 | 环宇世家#2配变 | 绿 | 726.5979 | 重庆永川公司
2240 | 环宇世家#1配变 | 绿 | 726.5979 | 重庆永川公司
2241 | 环宇世家#10配变 | 绿 | 726.5979 | 重庆永川公司
2242 | 环境沼气公用配电室配变 | 绿 | 181.6495 | 重庆永川公司
2243 | 环卫所配电变压器 | 绿 | 286.0979 | 重庆永川公司
2244 | 环北停车场箱变 | 绿 | 454.1237 | 重庆永川公司
2245 | 环保局配电变压器 | 绿 | 363.2990 | 重庆永川公司
2246 | 环保局家属院配变 | 绿 | 454.1237 | 重庆永川公司
2247 | 玖阳海棠新城三期#5公用配电室#9B | 绿 | 726.5979 | 重庆永川公司
2248 | 玖阳海棠新城三期#5公用配电室#11B | 绿 | 454.1237 | 重庆永川公司
2249 | 玖阳海棠新城三期#4公用配电室#8B | 绿 | 726.5979 | 重庆永川公司
2250 | 玖阳海棠新城#5公用配电室#14B | 绿 | 726.5979 | 重庆永川公司
2251 | 玖亿建设#1柱上公变 | 绿 | 286.0979 | 重庆永川公司
2252 | 王政#1变 | 绿 | 181.6495 | 重庆永川公司
2253 | 王山碾子湾公变 | 绿 | 72.6598 | 重庆永川公司
2254 | 王山9队公变 | 红 | 0 | 重庆永川公司
2255 | 王山8队柱上公变 | 红 | 0 | 重庆永川公司
2256 | 王山8队公变 | 绿 | 181.6495 | 重庆永川公司
2257 | 王山7队公变 | 红 | 0 | 重庆永川公司
2258 | 王山6队公变 | 红 | 0 | 重庆永川公司
2259 | 王山5队配变 | 绿 | 181.6495 | 重庆永川公司
2260 | 王山5队公变 | 红 | 0 | 重庆永川公司
2261 | 王山3队柱上公变 | 绿 | 90.8247 | 重庆永川公司
2262 | 王山3队公变 | 绿 | 181.6495 | 重庆永川公司
2263 | 王山2队柱上公变 | 绿 | 90.8247 | 重庆永川公司
2264 | 王山2队公变 | 绿 | 90.8247 | 重庆永川公司
2265 | 王山1队柱上公变 | 红 | 0 | 重庆永川公司
2266 | 王山1队公变 | 绿 | 181.6495 | 重庆永川公司
2267 | 王家院柱上公变（荣隆） | 绿 | 90.8247 | 重庆永川公司
2268 | 王家码头柱上变压器 | 绿 | 12.8247 | 重庆永川公司
2269 | 王家湾配变 | 绿 | 90.8247 | 重庆永川公司
2270 | 王家洞柱上公变 | 绿 | 90.8247 | 重庆永川公司
2271 | 王家村二号柱上公变 | 绿 | 90.8247 | 重庆永川公司
2272 | 王家房子配变 | 绿 | 72.6598 | 重庆永川公司
2273 | 王家寺农排柱上公变 | 绿 | 72.6598 | 重庆永川公司
2274 | 王家寺农排柱上公变 | 绿 | 72.6598 | 重庆永川公司
2275 | 王家坡柱上变 | 绿 | 45.4124 | 重庆永川公司
2276 | 王家坝柱上变压器 | 绿 | 90.8247 | 重庆永川公司
2277 | 王家嘴柱上变 | 绿 | 90.8247 | 重庆永川公司
2278 | 王家冲柱上公变 | 绿 | 48.8247 | 重庆永川公司
2279 | 王坪菜市场柱上配变 | 绿 | 363.2990 | 重庆永川公司
2280 | 王坪场镇豆干厂公变 | 绿 | 286.0979 | 重庆永川公司
2281 | 王坪场镇老政府公变 | 绿 | 145.3196 | 重庆永川公司
2282 | 王坪场镇学校柱上公变 | 绿 | 363.2990 | 重庆永川公司
2283 | 王坪场镇农机站公变 | 绿 | 363.2990 | 重庆永川公司
2284 | 王坪场镇信用社公变 | 绿 | 363.2990 | 重庆永川公司
2285 | 王坪场镇俊源小区公变 | 绿 | 286.0979 | 重庆永川公司
2286 | 王坪场镇上场公变 | 绿 | 145.3196 | 重庆永川公司
2287 | 王坡柱上公变 | 绿 | 111.6495 | 重庆永川公司
2288 | 玉龙还房1号柱上变 | 绿 | 572.1959 | 重庆永川公司
2289 | 玉龙路柱上变压器 | 绿 | 363.2990 | 重庆永川公司
2290 | 玉龙经适房#1公配#3变 963 | 绿 | 572.1959 | 重庆永川公司
2291 | 玉龙经适房#1公配#2变 962 | 绿 | 572.1959 | 重庆永川公司
2292 | 玉龙经适房#1公配#1变 961 | 绿 | 572.1959 | 重庆永川公司
2293 | 玉龙廉租房3号柱上变 | 绿 | 227.0619 | 重庆永川公司
2294 | 玉龙廉租房2号公用箱变2号变 | 绿 | 454.1237 | 重庆永川公司
2295 | 玉龙廉租房1号公用箱变1号变 | 绿 | 454.1237 | 重庆永川公司
2296 | 玉龙园区柱上变 | 绿 | 572.1959 | 重庆永川公司
2297 | 玉龙园区2号柱上变 | 绿 | 363.2990 | 重庆永川公司
2298 | 玉龙呈祥1号公配1号变 | 绿 | 454.1237 | 重庆永川公司
2299 | 玉龙9号柱上变 | 绿 | 145.3196 | 重庆永川公司
2300 | 玉龙8号柱上变 | 绿 | 181.6495 | 重庆永川公司
2301 | 玉龙7号柱上变 | 绿 | 113.5309 | 重庆永川公司
2302 | 玉龙6号柱上变 | 绿 | 72.6598 | 重庆永川公司
2303 | 玉龙5号柱上变 | 绿 | 90.8247 | 重庆永川公司
2304 | 玉龙20号柱上变 | 绿 | 207.4479 | 重庆永川公司
2305 | 玉龙18号柱上变 | 绿 | 181.6495 | 重庆永川公司
2306 | 玉龙17号柱上变 | 绿 | 67.3947 | 重庆永川公司
2307 | 玉龙13号柱上变 | 绿 | 572.1959 | 重庆永川公司
2308 | 玉龙11号柱上变 | 绿 | 330.2990 | 重庆永川公司
2309 | 玉龙10号柱上变 | 绿 | 363.2990 | 重庆永川公司
2310 | 玉顶柱上变 | 绿 | 181.6495 | 重庆永川公司
2311 | 玉荷冲柱上公变 | 绿 | 90.8247 | 重庆永川公司
2312 | 玉祥商贸2#公变 | 绿 | 363.2990 | 重庆永川公司
2313 | 玉祥商贸#1公变 | 绿 | 363.2990 | 重庆永川公司
2314 | 玉皇观柱上公变 | 绿 | 90.8247 | 重庆永川公司
2315 | 玉皇观六社柱上变压器 | 绿 | 181.6495 | 重庆永川公司
2316 | 玉皇观六社#2柱上变压器 | 绿 | 90.8247 | 重庆永川公司
2317 | 玉皇观八社#3柱上变压器 | 绿 | 45.4124 | 重庆永川公司
2318 | 玉皇观八社#2柱上变压器 | 绿 | 90.8247 | 重庆永川公司
2319 | 玉皇观八社#1柱上变压器 | 绿 | 145.3196 | 重庆永川公司
2320 | 玉皇观二社柱上变压器 | 绿 | 75.1447 | 重庆永川公司
2321 | 玉皇观九社柱上变压器 | 绿 | 90.8247 | 重庆永川公司
2322 | 玉皇观七社柱上变压器 | 绿 | 181.6495 | 重庆永川公司
2323 | 玉皇观一社柱上变压器 | 绿 | 286.0979 | 重庆永川公司
2324 | 玉皇观一社2#柱上公变 | 绿 | 90.8247 | 重庆永川公司
2325 | 玉满江3#配电变压器 | 绿 | 454.1237 | 重庆永川公司
2326 | 玉满江2#配电变压器 | 绿 | 454.1237 | 重庆永川公司
2327 | 玉满江1#配电变压器 | 绿 | 454.1237 | 重庆永川公司
2328 | 玉方桥泵站 | 绿 | 90.8247 | 重庆永川公司
2329 | 玉峰村二号柱上公变 | 绿 | 181.6495 | 重庆永川公司
2330 | 玉屏锦苑中心配电室#4配变 | 绿 | 363.2990 | 重庆永川公司
2331 | 玉屏锦苑中心配电室#3配变 | 绿 | 726.5979 | 重庆永川公司
2332 | 玉屏锦苑中心配电室#2配变 | 绿 | 726.5979 | 重庆永川公司
2333 | 玉屏锦苑中心配电室#1配变 | 绿 | 726.5979 | 重庆永川公司
2334 | 玉屏街箱变 | 绿 | 363.2990 | 重庆永川公司
2335 | 玉屏安置房2#箱式变电站 | 绿 | 572.1959 | 重庆永川公司
2336 | 玉屏安置房1#箱式变电站 | 绿 | 454.1237 | 重庆永川公司
2337 | 玉宝新村柱上变压器 | 绿 | 90.8247 | 重庆永川公司
2338 | 玉宝四社柱上变压器 | 绿 | 90.8247 | 重庆永川公司
2339 | 玉宝二社柱上变压器 | 绿 | 90.8247 | 重庆永川公司
2340 | 玉宝三社柱上变压器 | 绿 | 44.8247 | 重庆永川公司
2341 | 玉宝七社柱上变 | 绿 | 90.8247 | 重庆永川公司
2342 | 玉宝一社柱上变 | 绿 | 90.8247 | 重庆永川公司
2343 | 玉宝5队柱上公变 | 绿 | 90.8247 | 重庆永川公司
2344 | 玉宝4队公变 | 绿 | 45.4124 | 重庆永川公司
2345 | 玉宝3队公变 | 绿 | 181.6495 | 重庆永川公司
2346 | 玉宝2队柱上公变 | 绿 | 72.6598 | 重庆永川公司
2347 | 玉宝1队公变 | 绿 | 90.8247 | 重庆永川公司
2348 | 玉姑桥配变 | 绿 | 286.0979 | 重庆永川公司
2349 | 玉和配变 | 绿 | 90.8247 | 重庆永川公司
2350 | 玉南路箱变站内变压器 | 绿 | 454.1237 | 重庆永川公司
2351 | 玉南路2#箱式变电站 | 绿 | 454.1237 | 重庆永川公司
2352 | 玉伍廉租房#7配变 | 绿 | 181.6495 | 重庆永川公司
2353 | 玉伍廉租房#6公用配变母线配电变压器 | 绿 | 181.6495 | 重庆永川公司
2354 | 玉伍廉租房#5配变 | 绿 | 572.1959 | 重庆永川公司
2355 | 玉伍廉租房#4配变 | 绿 | 572.1959 | 重庆永川公司
2356 | 玉伍廉租房#3配变 | 绿 | 572.1959 | 重庆永川公司
2357 | 玉伍廉租房#2配变 | 绿 | 454.1237 | 重庆永川公司
2358 | 玉伍廉租房#1配变 | 绿 | 572.1959 | 重庆永川公司
2359 | 玉伍安置楼#1变 | 绿 | 454.1237 | 重庆永川公司
2360 | 猫儿坎柱上变 | 绿 | 181.6495 | 重庆永川公司
2361 | 猫儿坎二号柱上变 | 绿 | 90.8247 | 重庆永川公司
2362 | 猪市坝柱上公变（荣隆） | 绿 | 286.0979 | 重庆永川公司
2363 | 猪场柱上变 | 绿 | 145.3196 | 重庆永川公司
2364 | 猪儿石柱上变 | 绿 | 90.8247 | 重庆永川公司
2365 | 狮桥柱上公变 | 绿 | 181.6495 | 重庆永川公司
2366 | 狮桥学校柱上变 | 绿 | 90.8247 | 重庆永川公司
2367 | 狮桥农排柱上变 | 绿 | 90.8247 | 重庆永川公司
2368 | 狮子长果配变 | 绿 | 90.8247 | 重庆永川公司
2369 | 狮子滩六社柱上公变 | 绿 | 90.8247 | 重庆永川公司
2370 | 狮子桥柱上变压器 | 绿 | 15.4124 | 重庆永川公司
2371 | 狮子岩配变 | 绿 | 145.3196 | 重庆永川公司
2372 | 狮子岩配变#3 | 绿 | 72.6598 | 重庆永川公司
2373 | 狮子山柱上变压器 | 绿 | 90.8247 | 重庆永川公司
2374 | 狮子学校配变 | 绿 | 90.8247 | 重庆永川公司
2375 | 狮子坡配变 | 绿 | 181.6495 | 重庆永川公司
2376 | 狮子坡二柱上公变 | 绿 | 90.8247 | 重庆永川公司
2377 | 狮子四社配变 | 绿 | 79.9747 | 重庆永川公司
2378 | 狮子二社配变 | 绿 | 90.8247 | 重庆永川公司
2379 | 狮子九社柱上公变 | 绿 | 90.8247 | 重庆永川公司
2380 | 狮子三社配变 | 绿 | 87.8247 | 重庆永川公司
2381 | 狮子七社柱上公变 | 绿 | 90.8247 | 重庆永川公司
2382 | 狮子一社配变 | 绿 | 72.6598 | 重庆永川公司
2383 | 狮子7队柱上公变 | 绿 | 45.4124 | 重庆永川公司
2384 | 狮子6队配变 | 绿 | 72.6598 | 重庆永川公司
2385 | 狮子5队公变 | 绿 | 90.8247 | 重庆永川公司
2386 | 狮子4队柱上变 | 绿 | 90.8247 | 重庆永川公司
2387 | 狮子3队柱上公变 | 绿 | 72.6598 | 重庆永川公司
2388 | 狮子1队柱上变 | 绿 | 90.8247 | 重庆永川公司
2389 | 独树子柱上公变 | 绿 | 90.8247 | 重庆永川公司
2390 | 独树8队柱上公变 | 绿 | 181.6495 | 重庆永川公司
2391 | 独树7队公变 | 绿 | 181.6495 | 重庆永川公司
2392 | 独树6队公变 | 绿 | 72.6598 | 重庆永川公司
2393 | 独树5队公变 | 绿 | 72.6598 | 重庆永川公司
2394 | 独树4队柱上公变 | 绿 | 181.6495 | 重庆永川公司
2395 | 独树3队柱上公变 | 绿 | 65.8247 | 重庆永川公司
2396 | 独树2队柱上公变 | 绿 | 60.8247 | 重庆永川公司
2397 | 独柏2柱上公变 | 绿 | 181.6495 | 重庆永川公司
2398 | 狗脚山湾配变 | 绿 | 181.6495 | 重庆永川公司
2399 | 狗屎坳100kVA配变 | 绿 | 90.8247 | 重庆永川公司
2400 | 狐狸冲柱上变 | 绿 | 90.8247 | 重庆永川公司
2401 | 狐狸二柱上公变 | 绿 | 90.8247 | 重庆永川公司
2402 | 犀牛村柱上变 | 绿 | 45.4124 | 重庆永川公司
2403 | 犀牛村柱上变 | 绿 | 90.8247 | 重庆永川公司
2404 | 犀牛八角田柱上公变 | 绿 | 90.8247 | 重庆永川公司
2405 | 牛门口村委会 | 绿 | 227.0619 | 重庆永川公司
2406 | 牛角沱柱上变 | 绿 | 181.6495 | 重庆永川公司
2407 | 牛王沟水库柱上变 | 绿 | 90.8247 | 重庆永川公司
2408 | 牛滚凼配变 | 绿 | 181.6495 | 重庆永川公司
2409 | 牛滚凼柱上公变 | 绿 | 90.8247 | 重庆永川公司
2410 | 牛栏坪柱上变压器 | 绿 | 90.8247 | 重庆永川公司
2411 | 牛尾铺配变 | 绿 | 90.8247 | 重庆永川公司
2412 | 牛塘坝柱上变压器 | 绿 | 90.8247 | 重庆永川公司
2413 | 牛场柱上公变 | 绿 | 181.6495 | 重庆永川公司
2414 | 牌方坝四社柱上变压器 | 绿 | 181.6495 | 重庆永川公司
2415 | 牌方坝六社柱上变压器 | 绿 | 181.6495 | 重庆永川公司
2416 | 牌方坝六社#2柱上变压器 | 绿 | 181.6495 | 重庆永川公司
2417 | 牌方坝八社柱上变压器 | 绿 | 72.6598 | 重庆永川公司
2418 | 牌方坝二社柱上变压器 | 绿 | 90.8247 | 重庆永川公司
2419 | 牌方坝一社柱上变压器 | 绿 | 181.6495 | 重庆永川公司
2420 | 燕窝村配变 | 绿 | 15.4124 | 重庆永川公司
2421 | 燕窝小学配变 | 绿 | 90.8247 | 重庆永川公司
2422 | 燕窝小学二号柱上公变 | 绿 | 181.6495 | 重庆永川公司
2423 | 燕窝四社柱上公变 | 绿 | 45.4124 | 重庆永川公司
2424 | 燕窝六社柱上公变 | 绿 | 90.8247 | 重庆永川公司
2425 | 燕窝五社柱上公变 | 绿 | 90.8247 | 重庆永川公司
2426 | 燕窝二社柱上公变 | 绿 | 45.4124 | 重庆永川公司
2427 | 燕窝三社柱上公变 | 绿 | 90.8247 | 重庆永川公司
2428 | 燕窝一社柱上公变 | 绿 | 90.8247 | 重庆永川公司
2429 | 燕子村配变 | 绿 | 45.4124 | 重庆永川公司
2430 | 燕子岩柱上公变 | 绿 | 90.8247 | 重庆永川公司
2431 | 燕子山柱上变压器 | 绿 | 72.6598 | 重庆永川公司
2432 | 燕坝口配变 | 绿 | 90.8247 | 重庆永川公司
2433 | 燕儿村柱上变 | 绿 | 90.8247 | 重庆永川公司
2434 | 燃灯四社柱上变压器 | 绿 | 90.8247 | 重庆永川公司
2435 | 燃灯六社柱上变压器 | 绿 | 45.4124 | 重庆永川公司
2436 | 燃灯五社柱上公变 | 绿 | 90.8247 | 重庆永川公司
2437 | 燃灯三社柱上变压器 | 绿 | 72.6598 | 重庆永川公司
2438 | 燃灯七社柱上变压器 | 绿 | 45.4124 | 重庆永川公司
2439 | 熊家院安置房箱式变压器 | 绿 | 454.1237 | 重庆永川公司
2440 | 熊家河柱上公变 | 绿 | 67.8247 | 重庆永川公司
2441 | 熊家坡柱上变 | 绿 | 90.8247 | 重庆永川公司
2442 | 熊家坡新村柱上变 | 绿 | 181.6495 | 重庆永川公司
2443 | 煤苑小区#9配变 | 绿 | 572.1959 | 重庆永川公司
2444 | 煤苑小区#8配变 | 绿 | 572.1959 | 重庆永川公司
2445 | 煤苑小区#7配变 | 绿 | 572.1959 | 重庆永川公司
2446 | 煤苑小区#6配变 | 绿 | 572.1959 | 重庆永川公司
2447 | 煤苑小区#5配变 | 绿 | 572.1959 | 重庆永川公司
2448 | 煤苑小区#4变 | 绿 | 567.1959 | 重庆永川公司
2449 | 煤苑小区#3变 | 绿 | 572.1959 | 重庆永川公司
2450 | 煤苑小区#2变 | 绿 | 572.1959 | 重庆永川公司
2451 | 煤苑小区#1变 | 绿 | 572.1959 | 重庆永川公司
2452 | 煤苑小区#10配变 | 绿 | 572.1959 | 重庆永川公司
2453 | 煤矿（双河）柱上公变 | 绿 | 30.8247 | 重庆永川公司
2454 | 煤矿本部7柱上变 | 绿 | 363.2990 | 重庆永川公司
2455 | 煤矿本部6柱上变 | 绿 | 363.2990 | 重庆永川公司
2456 | 煤矿本部5柱上变 | 绿 | 363.2990 | 重庆永川公司
2457 | 煤矿本部4台区箱变#4变 | 绿 | 572.1959 | 重庆永川公司
2458 | 煤矿本部3台区箱变#3变 | 绿 | 572.1959 | 重庆永川公司
2459 | 煤矿本部2柱上变 | 绿 | 181.6495 | 重庆永川公司
2460 | 煤矿本部1柱上变 | 绿 | 363.2990 | 重庆永川公司
2461 | 热处理柱上变压器 | 绿 | 286.0979 | 重庆永川公司
2462 | 烟草公司配变 | 绿 | 363.2990 | 重庆永川公司
2463 | 烂草房柱上变压器 | 绿 | 90.8247 | 重庆永川公司
2464 | 烂泥沟2号柱上变压器 | 绿 | 45.4124 | 重庆永川公司
2465 | 烂泥沟1号柱上变压器 | 绿 | 90.8247 | 重庆永川公司
2466 | 烂朝门柱上公变 | 绿 | 30.8247 | 重庆永川公司
2467 | 烂慈姑配变 | 绿 | 60.8247 | 重庆永川公司
2468 | 烂屋基配变 | 绿 | 90.8247 | 重庆永川公司
2469 | 灵英四社柱上变压器 | 绿 | 181.6495 | 重庆永川公司
2470 | 灵英八社2#柱上变压器 | 红 | 0 | 重庆永川公司
2471 | 灵英二社柱上变压器 | 绿 | 90.8247 | 重庆永川公司
2472 | 灵英七社柱上变压器 | 绿 | 90.8247 | 重庆永川公司
2473 | 灵英一社柱上变压器 | 绿 | 90.8247 | 重庆永川公司
2474 | 灰堆坡配变 | 绿 | 90.8247 | 重庆永川公司
2475 | 灰坝柱上变压器 | 绿 | 47.6598 | 重庆永川公司
2476 | 灰坝子柱上变 | 绿 | 90.8247 | 重庆永川公司
2477 | 灯坪六社柱上变压器 | 绿 | 90.8247 | 重庆永川公司
2478 | 灯坪一社柱上变 | 绿 | 286.0979 | 重庆永川公司
2479 | 灯光球场柱上公变 | 绿 | 363.2990 | 重庆永川公司
2480 | 灯光球场3#箱变配电变压器 | 绿 | 363.2990 | 重庆永川公司
2481 | 灯光球场2#箱变配电变压器 | 绿 | 363.2990 | 重庆永川公司
2482 | 灯光球场1#箱变配电变压器 | 绿 | 454.1237 | 重庆永川公司
2483 | 火车粮转站配变 | 绿 | 363.2990 | 重庆永川公司
2484 | 火车站片区居民配电变压器 | 绿 | 572.1959 | 重庆永川公司
2485 | 火车站柱上变压器 | 绿 | 72.6598 | 重庆永川公司
2486 | 火车站家属区配电变压器 | 绿 | 181.6495 | 重庆永川公司
2487 | 火车北片区居民配电变压器 | 绿 | 181.6495 | 重庆永川公司
2488 | 火神庙柱上变 | 绿 | 286.0979 | 重庆永川公司
2489 | 火石5队柱上公变 | 绿 | 90.8247 | 重庆永川公司
2490 | 火石3队新增柱上公变 | 绿 | 90.8247 | 重庆永川公司
2491 | 火石2队福主柱上公变 | 绿 | 181.6495 | 重庆永川公司
2492 | 火石2队柱上公变 | 绿 | 181.6495 | 重庆永川公司
2493 | 火石1队公变 | 绿 | 181.6495 | 重庆永川公司
2494 | 火电厂门口配变 | 绿 | 90.8247 | 重庆永川公司
2495 | 火烧坡二号柱上公变 | 绿 | 90.8247 | 重庆永川公司
2496 | 火烧坡三号柱上变 | 绿 | 181.6495 | 重庆永川公司
2497 | 火炬村柱上变压器 | 绿 | 45.4124 | 重庆永川公司
2498 | 灌上8队长石塔柱上公变 | 绿 | 90.8247 | 重庆永川公司
2499 | 灌上8队公变 | 绿 | 72.6598 | 重庆永川公司
2500 | 灌上7队柱上公变 | 绿 | 227.0619 | 重庆永川公司
2501 | 灌上6队柱上公变 | 绿 | 90.8247 | 重庆永川公司
2502 | 灌上5队公变 | 绿 | 181.6495 | 重庆永川公司
2503 | 灌上4队公变 | 绿 | 181.6495 | 重庆永川公司
2504 | 灌上3队公变 | 绿 | 181.6495 | 重庆永川公司
2505 | 澎湖湾二期#3公用配电室#9配变 | 绿 | 726.5979 | 重庆永川公司
2506 | 澎湖湾二期#3公用配电室#8配变 | 绿 | 726.5979 | 重庆永川公司
2507 | 澎湖湾二期#2公用配电室#6配变 | 绿 | 726.5979 | 重庆永川公司
2508 | 澎湖湾二期#2公用配电室#4配变 | 绿 | 726.5979 | 重庆永川公司
2509 | 澎湖湾二期#1公用配电室#2配变 | 绿 | 726.5979 | 重庆永川公司
2510 | 澎湖湾二期#1公用配电室#1配变 | 绿 | 726.5979 | 重庆永川公司
2511 | 潮水村二号柱上公变 | 绿 | 50.8247 | 重庆永川公司
2512 | 潮水村三号柱上公变 | 绿 | 181.6495 | 重庆永川公司
2513 | 潮水屋基柱上公变 | 绿 | 90.8247 | 重庆永川公司
2514 | 潮水四社配变 | 绿 | 90.8247 | 重庆永川公司
2515 | 潮水四社#2柱上变压器 | 绿 | 80.8247 | 重庆永川公司
2516 | 潮水五社3#柱上公变 | 绿 | 90.8247 | 重庆永川公司
2517 | 潮水五社#2配变 | 绿 | 72.6598 | 重庆永川公司
2518 | 潮水五社#1配变 | 绿 | 90.8247 | 重庆永川公司
2519 | 潘家冲配变 | 绿 | 72.6598 | 重庆永川公司
2520 | 漫家坡柱上变压器 | 绿 | 72.6598 | 重庆永川公司
2521 | 漏孔湾配变 | 绿 | 90.8247 | 重庆永川公司
2522 | 漆树湾柱上公变 | 绿 | 90.8247 | 重庆永川公司
2523 | 滴水岩柱上变 | 绿 | 90.8247 | 重庆永川公司
2524 | 滩子8队柱上公变 | 红 | 0 | 重庆永川公司
2525 | 滩子7队观音湾柱上公变 | 红 | 0 | 重庆永川公司
2526 | 滩子7队2号柱上公变 | 红 | 0 | 重庆永川公司
2527 | 滩子5队公变 | 红 | 0 | 重庆永川公司
2528 | 滩子5队2号柱上公变 | 红 | 0 | 重庆永川公司
2529 | 滩子4队稻场坝公变 | 红 | 0 | 重庆永川公司
2530 | 滩子4队公变 | 红 | 0 | 重庆永川公司
2531 | 滩子3队2号公变 | 红 | 0 | 重庆永川公司
2532 | 滩子3队1号柱上公变 | 红 | 0 | 重庆永川公司
2533 | 滩子2队新增公变 | 红 | 0 | 重庆永川公司
2534 | 滩子1队公变 | 红 | 0 | 重庆永川公司
2535 | 滩子11队柱上公变 | 红 | 0 | 重庆永川公司
2536 | 滩子10队公变 | 红 | 0 | 重庆永川公司
2537 | 滩口村柱上变 | 绿 | 181.6495 | 重庆永川公司
2538 | 滨河街西配变 | 绿 | 286.0979 | 重庆永川公司
2539 | 溜水新村柱上公变 | 绿 | 363.2990 | 重庆永川公司
2540 | 源通干式变压器厂#2箱变 | 绿 | 572.1959 | 重庆永川公司
2541 | 源通干式变压器厂#1柱上变压器 | 绿 | 286.0979 | 重庆永川公司
2542 | 源通对面柱上变压器 | 绿 | 286.0979 | 重庆永川公司
2543 | 源河配变 | 绿 | 90.8247 | 重庆永川公司
2544 | 湾田柱上公变 | 绿 | 90.8247 | 重庆永川公司
2545 | 湾桥四社柱上公变 | 绿 | 45.4124 | 重庆永川公司
2546 | 湾桥十社柱上公变 | 绿 | 45.4124 | 重庆永川公司
2547 | 湾桥六社柱上变压器 | 绿 | 45.4124 | 重庆永川公司
2548 | 湾桥八社柱上变压器 | 绿 | 90.8247 | 重庆永川公司
2549 | 湾桥五社2#柱上变压器 | 绿 | 90.8247 | 重庆永川公司
2550 | 湾桥九社柱上变压器 | 绿 | 90.8247 | 重庆永川公司
2551 | 湾桥三社柱上变压器 | 绿 | 181.6495 | 重庆永川公司
2552 | 湾桥七社柱上变压器 | 绿 | 90.8247 | 重庆永川公司
2553 | 湾桥一社柱上变压器 | 绿 | 145.3196 | 重庆永川公司
2554 | 湾坡柱上变压器 | 绿 | 363.2990 | 重庆永川公司
2555 | 游先裕联建房柱上公变 | 绿 | 227.0619 | 重庆永川公司
2556 | 温馨二期#2变 | 绿 | 363.2990 | 重庆永川公司
2557 | 温馨二期#1变 | 绿 | 363.2990 | 重庆永川公司
2558 | 温馨一期配电室#2变 | 绿 | 363.2990 | 重庆永川公司
2559 | 温馨一期配电室#1变 | 绿 | 363.2990 | 重庆永川公司
2560 | 温泉小镇2号公配5号变 | 绿 | 564.0959 | 重庆永川公司
2561 | 温泉小镇2号公配4号变 | 绿 | 572.1959 | 重庆永川公司
2562 | 温泉小镇2号公配3号变 | 绿 | 572.1959 | 重庆永川公司
2563 | 温泉小镇1号公配2号变 | 绿 | 726.5979 | 重庆永川公司
2564 | 温泉坝配变 | 绿 | 181.6495 | 重庆永川公司
2565 | 温山坪柱上变压器 | 绿 | 90.8247 | 重庆永川公司
2566 | 温家院柱上变压器 | 绿 | 156.6495 | 重庆永川公司
2567 | 温家房子柱上公变 | 绿 | 90.8247 | 重庆永川公司
2568 | 渡牛9队柱上公变 | 绿 | 181.6495 | 重庆永川公司
2569 | 渡牛8队公变 | 绿 | 90.8247 | 重庆永川公司
2570 | 渡牛7队公变 | 红 | 0 | 重庆永川公司
2571 | 渡牛5队柱上公变 | 绿 | 90.8247 | 重庆永川公司
2572 | 渡牛4队柱上公变 | 绿 | 72.6598 | 重庆永川公司
2573 | 渡牛3队柱上公变 | 红 | 0 | 重庆永川公司
2574 | 渡牛2队柱上公变 | 红 | 0 | 重庆永川公司
2575 | 渡牛1队学校公变 | 红 | 0 | 重庆永川公司
2576 | 渡牛1队大宽田配变 | 红 | 0 | 重庆永川公司
2577 | 渡牛10队柱上公变 | 绿 | 9.4124 | 重庆永川公司
2578 | 渝荣房屋箱变 | 绿 | 572.1959 | 重庆永川公司
2579 | 渝荣小区#2B | 绿 | 572.1959 | 重庆永川公司
2580 | 渝荣小区#1B | 绿 | 572.1959 | 重庆永川公司
2581 | 渝永建设公司公变 | 绿 | 181.6495 | 重庆永川公司
2582 | 渝永#2B | 绿 | 726.5979 | 重庆永川公司
2583 | 渝永#1B | 绿 | 572.1959 | 重庆永川公司
2584 | 渝天大厦配变 | 绿 | 286.0979 | 重庆永川公司
2585 | 渔见坝配变 | 绿 | 113.5309 | 重庆永川公司
2586 | 渔广坝配变 | 绿 | 90.8247 | 重庆永川公司
2587 | 渔场柱上变压器 | 绿 | 90.8247 | 重庆永川公司
2588 | 清齐柱上公变 | 绿 | 45.8247 | 重庆永川公司
2589 | 清联煤矿柱上变 | 绿 | 181.6495 | 重庆永川公司
2590 | 清联煤业主井柱上变 | 绿 | 181.6495 | 重庆永川公司
2591 | 清真寺配变 | 绿 | 45.4124 | 重庆永川公司
2592 | 清流街道配变 | 绿 | 363.2990 | 重庆永川公司
2593 | 清流杨家坝柱上公变 | 绿 | 90.8247 | 重庆永川公司
2594 | 清流村配变 | 绿 | 90.8247 | 重庆永川公司
2595 | 清流敬老院配变 | 绿 | 72.6598 | 重庆永川公司
2596 | 清流小学配变 | 绿 | 363.2990 | 重庆永川公司
2597 | 清流场配变 | 绿 | 363.2990 | 重庆永川公司
2598 | 清泉村柱上变 | 绿 | 90.8247 | 重庆永川公司
2599 | 清泉6队配变 | 绿 | 181.6495 | 重庆永川公司
2600 | 清泉4队公变 | 绿 | 90.8247 | 重庆永川公司
2601 | 清泉3队公变 | 绿 | 181.6495 | 重庆永川公司
2602 | 清泉2队公变 | 绿 | 45.4124 | 重庆永川公司
2603 | 清泉1队公变 | 绿 | 90.8247 | 重庆永川公司
2604 | 清水黄桷坡配变 | 绿 | 90.8247 | 重庆永川公司
2605 | 清水河柱上变压器 | 绿 | 90.8247 | 重庆永川公司
2606 | 清水河柱上公变 | 绿 | 90.8247 | 重庆永川公司
2607 | 清水小学柱上变压器 | 绿 | 131.6495 | 重庆永川公司
2608 | 清水四社柱上公变 | 绿 | 90.8247 | 重庆永川公司
2609 | 清水六社配变 | 绿 | 90.8247 | 重庆永川公司
2610 | 清水七社配变 | 绿 | 90.8247 | 重庆永川公司
2611 | 清水一社配变 | 绿 | 90.8247 | 重庆永川公司
2612 | 清水(长坡)配变 | 绿 | 90.8247 | 重庆永川公司
2613 | 清晖院#1公配#3变 | 绿 | 572.1959 | 重庆永川公司
2614 | 清晖院#1公配#1变 | 绿 | 726.5979 | 重庆永川公司
2615 | 清升御景园配电变压器 | 绿 | 363.2990 | 重庆永川公司
2616 | 涨谷联建房公变 | 绿 | 227.0619 | 重庆永川公司
2617 | 涨谷小学柱上公变 | 绿 | 90.8247 | 重庆永川公司
2618 | 涨谷场镇柱上公变 | 绿 | 286.0979 | 重庆永川公司
2619 | 涨谷场镇农贸市场联建房公变间隔配电变压器 | 绿 | 454.1237 | 重庆永川公司
2620 | 涨谷医院柱上公变 | 绿 | 286.0979 | 重庆永川公司
2621 | 涨谷7队新增公变 | 绿 | 90.8247 | 重庆永川公司
2622 | 涨谷7队公变 | 绿 | 72.6598 | 重庆永川公司
2623 | 涨谷6队柱上公变 | 绿 | 90.8247 | 重庆永川公司
2624 | 涨谷6队柱上公变 | 绿 | 286.0979 | 重庆永川公司
2625 | 涨谷5队新增公变 | 绿 | 90.8247 | 重庆永川公司
2626 | 涨谷5队公变 | 绿 | 45.4124 | 重庆永川公司
2627 | 涨谷3队柱上公变 | 绿 | 181.6495 | 重庆永川公司
2628 | 涨谷2队柱上公变 | 绿 | 72.6598 | 重庆永川公司
2629 | 涨谷1队柱上公变 | 绿 | 90.8247 | 重庆永川公司
2630 | 润通小区公用箱变#1B | 绿 | 363.2990 | 重庆永川公司
2631 | 海马屋基柱上公变 | 绿 | 45.4124 | 重庆永川公司
2632 | 海螺#1变 | 绿 | 454.1237 | 重庆永川公司
2633 | 海棠苑三期4#变 | 绿 | 572.1959 | 重庆永川公司
2634 | 海棠苑三期3#箱变 | 绿 | 454.1237 | 重庆永川公司
2635 | 海棠苑三期2#箱变 | 绿 | 572.1959 | 重庆永川公司
2636 | 海棠苑一二期#4箱变#1变 | 绿 | 363.2990 | 重庆永川公司
2637 | 海棠花园箱变配电变压器 | 绿 | 286.0979 | 重庆永川公司
2638 | 海棠湾#2公用配电室#7B | 绿 | 726.5979 | 重庆永川公司
2639 | 海棠湾#2公用配电室#6B | 绿 | 726.5979 | 重庆永川公司
2640 | 海棠湾#1公用配电室#4B | 绿 | 572.1959 | 重庆永川公司
2641 | 海棠湾#1公用配电室#2B | 绿 | 726.5979 | 重庆永川公司
2642 | 海棠水乡#4号变 | 绿 | 454.1237 | 重庆永川公司
2643 | 海棠水乡#3号变 | 绿 | 572.1959 | 重庆永川公司
2644 | 海棠水乡#2号变 | 绿 | 572.1959 | 重庆永川公司
2645 | 海棠水乡#1号变 | 绿 | 572.1959 | 重庆永川公司
2646 | 海棠村配变 | 绿 | 151.6495 | 重庆永川公司
2647 | 海棠新都B区安置房配变 | 绿 | 227.0619 | 重庆永川公司
2648 | 海棠新城一期中心配电室#1配变 | 绿 | 286.0979 | 重庆永川公司
2649 | 海棠新城#6配变 | 绿 | 726.5979 | 重庆永川公司
2650 | 海棠新城#5配变 | 绿 | 726.5979 | 重庆永川公司
2651 | 海棠新城#4配变 | 绿 | 726.5979 | 重庆永川公司
2652 | 海棠新城#2配变 | 绿 | 726.5979 | 重庆永川公司
2653 | 海棠屋基柱上变压器 | 绿 | 145.3196 | 重庆永川公司
2654 | 海月村二号柱上公变 | 绿 | 90.8247 | 重庆永川公司
2655 | 海德皓月#4变 | 绿 | 572.1959 | 重庆永川公司
2656 | 海德皓月#3变 | 绿 | 572.1959 | 重庆永川公司
2657 | 海德皓月#2变 | 绿 | 572.1959 | 重庆永川公司
2658 | 海德皓月#1变 | 绿 | 572.1959 | 重庆永川公司
2659 | 海德棠城#6箱变 | 绿 | 572.1959 | 重庆永川公司
2660 | 海德棠城#5箱变 | 绿 | 572.1959 | 重庆永川公司
2661 | 海德棠城#2箱变 | 绿 | 572.1959 | 重庆永川公司
2662 | 海云阁#1B | 绿 | 572.1959 | 重庆永川公司
2663 | 浮桥柱上公变 | 绿 | 90.8247 | 重庆永川公司
2664 | 活龙六社配变 | 绿 | 90.8247 | 重庆永川公司
2665 | 活龙五社配变 | 绿 | 181.6495 | 重庆永川公司
2666 | 活水田配变 | 绿 | 90.8247 | 重庆永川公司
2667 | 洪家坝柱上公变 | 绿 | 181.6495 | 重庆永川公司
2668 | 洪大云柱上变压器 | 绿 | 227.0619 | 重庆永川公司
2669 | 洞湾四社柱上变压器 | 绿 | 45.4124 | 重庆永川公司
2670 | 洞湾二社柱上变压器 | 绿 | 90.8247 | 重庆永川公司
2671 | 洞湾一社柱上变压器 | 绿 | 45.4124 | 重庆永川公司
2672 | 洞子坳柱上变压器 | 绿 | 40.8247 | 重庆永川公司
2673 | 洞子口肖家湾柱上公变 | 绿 | 90.8247 | 重庆永川公司
2674 | 洞子口四社柱上变压器 | 绿 | 80.4747 | 重庆永川公司
2675 | 洞子口六社柱上变压器 | 绿 | 90.8247 | 重庆永川公司
2676 | 洞子口八社3柱上变压器 | 绿 | 90.8247 | 重庆永川公司
2677 | 洞子口八社2柱上变压器 | 绿 | 90.8247 | 重庆永川公司
2678 | 洞子口八社1柱上变压器 | 绿 | 45.4124 | 重庆永川公司
2679 | 洞子口五社柱上变压器 | 绿 | 90.8247 | 重庆永川公司
2680 | 洞子口二社柱上变压器 | 绿 | 90.8247 | 重庆永川公司
2681 | 洞子口九社柱上变压器 | 绿 | 90.8247 | 重庆永川公司
2682 | 洞子口三社柱上变压器 | 绿 | 90.8247 | 重庆永川公司
2683 | 洞子口七社柱上变压器 | 绿 | 73.8247 | 重庆永川公司
2684 | 洞子口一社柱上变压器 | 绿 | 72.6598 | 重庆永川公司
2685 | 洞口黑竹林柱上变 | 绿 | 90.8247 | 重庆永川公司
2686 | 洞口学校柱上公变 | 绿 | 45.4124 | 重庆永川公司
2687 | 洞口四社柱上变 | 绿 | 90.8247 | 重庆永川公司
2688 | 洞口六社柱上变 | 绿 | 72.6598 | 重庆永川公司
2689 | 洞口八社柱上变 | 绿 | 286.0979 | 重庆永川公司
2690 | 洞口五社柱上变 | 绿 | 45.4124 | 重庆永川公司
2691 | 洞口二社柱上公变 | 绿 | 45.4124 | 重庆永川公司
2692 | 洞口三社柱上变 | 绿 | 90.8247 | 重庆永川公司
2693 | 洞口一社柱上变 | 绿 | 45.4124 | 重庆永川公司
2694 | 洗车场配变 | 绿 | 363.2990 | 重庆永川公司
2695 | 泸龙四社柱上变压器 | 绿 | 90.8247 | 重庆永川公司
2696 | 泸龙五社柱上变压器 | 绿 | 181.6495 | 重庆永川公司
2697 | 泸龙二社柱上变压器 | 绿 | 181.6495 | 重庆永川公司
2698 | 泸龙三社配变 | 绿 | 90.8247 | 重庆永川公司
2699 | 泸龙七社配变 | 绿 | 90.8247 | 重庆永川公司
2700 | 泸龙一社柱上变压器 | 绿 | 181.6495 | 重庆永川公司
2701 | 泸洲坟柱上变 | 绿 | 181.6495 | 重庆永川公司
2702 | 泸永桥石塔山配变 | 绿 | 72.6598 | 重庆永川公司
2703 | 泸永桥8队公变 | 绿 | 181.6495 | 重庆永川公司
2704 | 泸永桥6队公变 | 绿 | 181.6495 | 重庆永川公司
2705 | 泸永桥5队2号公变 | 绿 | 90.8247 | 重庆永川公司
2706 | 泸永桥4队公变 | 绿 | 90.8247 | 重庆永川公司
2707 | 泸永桥3队公变 | 绿 | 181.6495 | 重庆永川公司
2708 | 泸永桥2队公变 | 绿 | 90.8247 | 重庆永川公司
2709 | 泸永桥2队公变 | 绿 | 90.8247 | 重庆永川公司
2710 | 泸永桥10队公变 | 绿 | 45.4124 | 重庆永川公司
2711 | 泸州街柱上变 | 绿 | 286.0979 | 重庆永川公司
2712 | 泰晤士清晨8#箱变 | 绿 | 572.1959 | 重庆永川公司
2713 | 泰晤士清晨7#箱变 | 绿 | 572.1959 | 重庆永川公司
2714 | 泰晤士清晨6#箱变 | 绿 | 572.1959 | 重庆永川公司
2715 | 泰晤士清晨5#箱变 | 绿 | 363.2990 | 重庆永川公司
2716 | 泰晤士清晨2#箱变 | 绿 | 572.1959 | 重庆永川公司
2717 | 泰城小区2号配变 | 绿 | 454.1237 | 重庆永川公司
2718 | 泰城3号配变 | 绿 | 454.1237 | 重庆永川公司
2719 | 泥坝子柱上变 | 绿 | 90.8247 | 重庆永川公司
2720 | 波丝四社配变 | 绿 | 181.6495 | 重庆永川公司
2721 | 波丝四社#2配变 | 绿 | 90.8247 | 重庆永川公司
2722 | 波丝二社柱上变压器 | 绿 | 227.0619 | 重庆永川公司
2723 | 波丝三社柱上变压器 | 绿 | 90.8247 | 重庆永川公司
2724 | 波丝三社2#柱上公变 | 绿 | 90.8247 | 重庆永川公司
2725 | 波丝一社柱上变 | 绿 | 181.6495 | 重庆永川公司
2726 | 泡马七社配变 | 绿 | 181.6495 | 重庆永川公司
2727 | 泡马七社配变 | 绿 | 90.8247 | 重庆永川公司
2728 | 法院职工联建房公用箱变#1变 | 绿 | 572.1959 | 重庆永川公司
2729 | 沿河7队公变 | 绿 | 181.6495 | 重庆永川公司
2730 | 沿河5队公变 | 绿 | 90.8247 | 重庆永川公司
2731 | 沿河4队公变 | 绿 | 90.8247 | 重庆永川公司
2732 | 沿河3队公变 | 绿 | 181.6495 | 重庆永川公司
2733 | 治安新区柱上变压器 | 绿 | 227.0619 | 重庆永川公司
2734 | 治安学校柱上变压器 | 绿 | 40.8247 | 重庆永川公司
2735 | 治安场口柱上变压器 | 绿 | 227.0619 | 重庆永川公司
2736 | 油菜学校柱上公变 | 绿 | 90.8247 | 重庆永川公司
2737 | 油榨配变 | 绿 | 40.8247 | 重庆永川公司
2738 | 油榨寺柱上变压器 | 绿 | 90.8247 | 重庆永川公司
2739 | 油栎村配变 | 绿 | 45.4124 | 重庆永川公司
2740 | 油栎安置房#5公变 | 绿 | 572.1959 | 重庆永川公司
2741 | 油栎安置房#4公变 | 绿 | 454.1237 | 重庆永川公司
2742 | 油栎安置房#3公变 | 绿 | 454.1237 | 重庆永川公司
2743 | 油栎安置房#2公变 | 绿 | 454.1237 | 重庆永川公司
2744 | 油栎安置房#1公变 | 绿 | 454.1237 | 重庆永川公司
2745 | 油担寺柱上变 | 绿 | 45.4124 | 重庆永川公司
2746 | 油房柱上变 | 绿 | 90.8247 | 重庆永川公司
2747 | 油房小学柱上公变 | 绿 | 90.8247 | 重庆永川公司
2748 | 油房二柱上公变 | 绿 | 181.6495 | 重庆永川公司
2749 | 油乐桥柱上公变 | 绿 | 90.8247 | 重庆永川公司
2750 | 河边配变 | 绿 | 90.8247 | 重庆永川公司
2751 | 河边柱上变压器 | 绿 | 90.8247 | 重庆永川公司
2752 | 河石坝柱上变压器 | 绿 | 15.8247 | 重庆永川公司
2753 | 河畔学院二期公用配电室#9配变 | 绿 | 726.5979 | 重庆永川公司
2754 | 河畔学院二期公用配电室#8配变 | 绿 | 726.5979 | 重庆永川公司
2755 | 河畔学院二期公用配电室#10配变 | 绿 | 454.1237 | 重庆永川公司
2756 | 河湾老屋基柱上公变 | 绿 | 90.8247 | 重庆永川公司
2757 | 河沟柱上公变 | 绿 | 90.8247 | 重庆永川公司
2758 | 河水四社柱上变 | 绿 | 45.4124 | 重庆永川公司
2759 | 河水四社柱上变 | 绿 | 90.8247 | 重庆永川公司
2760 | 河水六社柱上变 | 绿 | 286.0979 | 重庆永川公司
2761 | 河水八社柱上变 | 绿 | 45.4124 | 重庆永川公司
2762 | 河水五社柱上变 | 绿 | 90.8247 | 重庆永川公司
2763 | 河水五社柱上公变 | 绿 | 90.8247 | 重庆永川公司
2764 | 河水三社配变 | 绿 | 181.6495 | 重庆永川公司
2765 | 河水三社2#柱上变 | 绿 | 90.8247 | 重庆永川公司
2766 | 河水三社1#柱上变 | 绿 | 90.8247 | 重庆永川公司
2767 | 河水七社柱上变 | 绿 | 181.6495 | 重庆永川公司
2768 | 河水一社柱上变 | 绿 | 90.8247 | 重庆永川公司
2769 | 河堰口柱上公变 | 绿 | 90.8247 | 重庆永川公司
2770 | 河坝柱上变压器 | 绿 | 60.8247 | 重庆永川公司
2771 | 河坝柱上变 | 绿 | 65.8247 | 重庆永川公司
2772 | 河坝子柱上公变 | 绿 | 60.8247 | 重庆永川公司
2773 | 河坝五社配变 | 绿 | 90.8247 | 重庆永川公司
2774 | 河坝三社配变 | 绿 | 142.3196 | 重庆永川公司
2775 | 河坝一社配变 | 绿 | 90.8247 | 重庆永川公司
2776 | 沙罐坡柱上公变 | 绿 | 90.8247 | 重庆永川公司
2777 | 沙登六社柱上公变 | 绿 | 90.8247 | 重庆永川公司
2778 | 沙登五社柱上变压器 | 绿 | 72.6598 | 重庆永川公司
2779 | 沙田六社柱上公变 | 绿 | 181.6495 | 重庆永川公司
2780 | 沙灯四社柱上变压器 | 绿 | 181.6495 | 重庆永川公司
2781 | 沙灯二社柱上变压器 | 绿 | 90.8247 | 重庆永川公司
2782 | 沙灯七社柱上公变 | 绿 | 90.8247 | 重庆永川公司
2783 | 沙灯一社柱上变压器 | 绿 | 45.4124 | 重庆永川公司
2784 | 沙滩子配变 | 绿 | 181.6495 | 重庆永川公司
2785 | 沙湾村配变 | 绿 | 90.8247 | 重庆永川公司
2786 | 沙湾三社配变 | 绿 | 181.6495 | 重庆永川公司
2787 | 沙湾三社配变 | 绿 | 181.6495 | 重庆永川公司
2788 | 沙桥二队柱上变压器 | 绿 | 286.0979 | 重庆永川公司
2789 | 沙树田柱上变 | 绿 | 90.8247 | 重庆永川公司
2790 | 沙树湾柱上变 | 绿 | 90.8247 | 重庆永川公司
2791 | 沙林坡柱上公变 | 绿 | 90.8247 | 重庆永川公司
2792 | 沙子湾配变 | 绿 | 70.8247 | 重庆永川公司
2793 | 沙子坪配变 | 绿 | 90.8247 | 重庆永川公司
2794 | 沙子坡柱上变 | 绿 | 72.6598 | 重庆永川公司
2795 | 沙子坡柱上公变 | 绿 | 72.6598 | 重庆永川公司
2796 | 沙子二社配变 | 绿 | 90.8247 | 重庆永川公司
2797 | 沙子一社配变 | 绿 | 181.6495 | 重庆永川公司
2798 | 沙堡柱上变压器 | 绿 | 181.6495 | 重庆永川公司
2799 | 沙坪高坎配变 | 绿 | 181.6495 | 重庆永川公司
2800 | 沙坪9队柱上公变 | 绿 | 181.6495 | 重庆永川公司
2801 | 沙坪8队配变 | 绿 | 72.6598 | 重庆永川公司
2802 | 沙坪8队公变 | 绿 | 181.6495 | 重庆永川公司
2803 | 沙坪7队配变 | 绿 | 90.8247 | 重庆永川公司
2804 | 沙坪6队配变 | 绿 | 90.8247 | 重庆永川公司
2805 | 沙坪6队公变 | 绿 | 90.8247 | 重庆永川公司
2806 | 沙坪5队配变 | 绿 | 90.8247 | 重庆永川公司
2807 | 沙坪4队配变 | 绿 | 90.8247 | 重庆永川公司
2808 | 沙坪4队砖厂柱上公变 | 绿 | 90.8247 | 重庆永川公司
2809 | 沙坪4队柱上公变 | 绿 | 181.6495 | 重庆永川公司
2810 | 沙坪3队配变 | 绿 | 15.8247 | 重庆永川公司
2811 | 沙坪3队公变 | 绿 | 181.6495 | 重庆永川公司
2812 | 沙坪1队配变 | 绿 | 111.6495 | 重庆永川公司
2813 | 沙坪1队公变 | 绿 | 72.6598 | 重庆永川公司
2814 | 沙坡柱上变压器 | 绿 | 90.8247 | 重庆永川公司
2815 | 沙坡柱上变 | 绿 | 90.8247 | 重庆永川公司
2816 | 沙坡四社柱上变压器 | 绿 | 49.6598 | 重庆永川公司
2817 | 沙坡二社柱上变 | 绿 | 90.8247 | 重庆永川公司
2818 | 沙坡三社柱上公变 | 绿 | 90.8247 | 重庆永川公司
2819 | 沙坡一社柱上变 | 绿 | 45.4124 | 重庆永川公司
2820 | 沙坝柱上变压器 | 绿 | 5.8247 | 重庆永川公司
2821 | 沙坝柱上公变 | 绿 | 90.8247 | 重庆永川公司
2822 | 沙坝八社柱上公变 | 绿 | 90.8247 | 重庆永川公司
2823 | 沙坝二社柱上公变 | 绿 | 90.8247 | 重庆永川公司
2824 | 沙坝一社柱上公变 | 绿 | 72.6598 | 重庆永川公司
2825 | 沉陷区#3B | 绿 | 454.1237 | 重庆永川公司
2826 | 沉陷区#2B | 绿 | 363.2990 | 重庆永川公司
2827 | 沉陷区#1B | 绿 | 454.1237 | 重庆永川公司
2828 | 汽配大厦#1B | 绿 | 363.2990 | 重庆永川公司
2829 | 汽车广场#1公用配电室#3B | 绿 | 726.5979 | 重庆永川公司
2830 | 汽车广场#1公用配电室#1B | 绿 | 726.5979 | 重庆永川公司
2831 | 汪启玉箱式变电站 | 绿 | 363.2990 | 重庆永川公司
2832 | 江津配变 | 绿 | 90.8247 | 重庆永川公司
2833 | 江永水库公变 | 绿 | 227.0619 | 重庆永川公司
2834 | 江永村谭茂金联建房箱式公变间隔配电变压器 | 绿 | 363.2990 | 重庆永川公司
2835 | 江永场镇农贸市场公变 | 绿 | 363.2990 | 重庆永川公司
2836 | 江永场镇公变 | 绿 | 286.0979 | 重庆永川公司
2837 | 江永9队公变 | 绿 | 90.8247 | 重庆永川公司
2838 | 江永7队柱上公变 | 绿 | 181.6495 | 重庆永川公司
2839 | 江永6队柱上公变 | 绿 | 90.8247 | 重庆永川公司
2840 | 江永5队公变 | 绿 | 90.8247 | 重庆永川公司
2841 | 江永2队新增柱上公变 | 绿 | 181.6495 | 重庆永川公司
2842 | 江永2队半坡公变 | 绿 | 181.6495 | 重庆永川公司
2843 | 江永2队公变 | 绿 | 90.8247 | 重庆永川公司
2844 | 江山土柱上公变 | 绿 | 90.8247 | 重庆永川公司
2845 | 江家院配变 | 绿 | 45.4124 | 重庆永川公司
2846 | 江南水乡公用箱变 | 绿 | 454.1237 | 重庆永川公司
2847 | 汉东5队柱上公变 | 绿 | 90.8247 | 重庆永川公司
2848 | 汉东3队柱上公变 | 绿 | 90.8247 | 重庆永川公司
2849 | 汉东2队公变 | 绿 | 72.6598 | 重庆永川公司
2850 | 汉东1队公变 | 绿 | 72.6598 | 重庆永川公司
2851 | 汇龙房产柱上变 | 绿 | 286.0979 | 重庆永川公司
2852 | 汇宇和庭#4B | 绿 | 572.1959 | 重庆永川公司
2853 | 汇宇和庭#3B | 绿 | 572.1959 | 重庆永川公司
2854 | 汇宇和庭#2B | 绿 | 572.1959 | 重庆永川公司
2855 | 汇宇和庭#1B | 绿 | 572.1959 | 重庆永川公司
2856 | 求实路箱式变电站 | 绿 | 363.2990 | 重庆永川公司
2857 | 永顺隆#2变 | 绿 | 572.1959 | 重庆永川公司
2858 | 永青花园2#配电变压器 | 绿 | 454.1237 | 重庆永川公司
2859 | 永青花园1#配电变压器 | 绿 | 454.1237 | 重庆永川公司
2860 | 永隆场镇车站公变 | 绿 | 286.0979 | 重庆永川公司
2861 | 永隆场镇学校配变 | 绿 | 181.6495 | 重庆永川公司
2862 | 永隆场镇唐承汉联建房公变 | 绿 | 113.5309 | 重庆永川公司
2863 | 永隆场镇十字路口公变 | 绿 | 363.2990 | 重庆永川公司
2864 | 永隆9村（三八七）柱上配变 | 绿 | 90.8247 | 重庆永川公司
2865 | 永隆9村4队柱上配变 | 绿 | 181.6495 | 重庆永川公司
2866 | 永隆9村3队公变 | 绿 | 72.6598 | 重庆永川公司
2867 | 永隆9村11队公变 | 绿 | 90.8247 | 重庆永川公司
2868 | 永隆8村8队公变 | 绿 | 72.6598 | 重庆永川公司
2869 | 永隆8村7队（秦家沟）配变 | 绿 | 72.6598 | 重庆永川公司
2870 | 永隆8村7队公变 | 绿 | 90.8247 | 重庆永川公司
2871 | 永隆8村6队公变 | 绿 | 90.8247 | 重庆永川公司
2872 | 永隆8村6队#2柱上配变 | 绿 | 45.4124 | 重庆永川公司
2873 | 永隆8村5队柱上配变 | 绿 | 90.8247 | 重庆永川公司
2874 | 永隆8村4队公变 | 绿 | 90.8247 | 重庆永川公司
2875 | 永隆8村3队公变 | 绿 | 90.8247 | 重庆永川公司
2876 | 永隆8村2队公变 | 绿 | 45.4124 | 重庆永川公司
2877 | 永隆8村1队公变 | 绿 | 72.6598 | 重庆永川公司
2878 | 永隆7村経堂公变 | 绿 | 90.8247 | 重庆永川公司
2879 | 永隆7村7队公变 | 绿 | 90.8247 | 重庆永川公司
2880 | 永隆7村6队柱上配变 | 绿 | 181.6495 | 重庆永川公司
2881 | 永隆7村6队公变 | 绿 | 72.6598 | 重庆永川公司
2882 | 永隆7村5队公变 | 绿 | 72.6598 | 重庆永川公司
2883 | 永隆7村2队公变 | 绿 | 72.6598 | 重庆永川公司
2884 | 永隆7村1队公变 | 绿 | 72.6598 | 重庆永川公司
2885 | 永隆6村9队公变 | 绿 | 181.6495 | 重庆永川公司
2886 | 永隆6村7队公变 | 绿 | 72.6598 | 重庆永川公司
2887 | 永隆6村4队柱上配变 | 绿 | 181.6495 | 重庆永川公司
2888 | 永隆6村2队公变 | 绿 | 72.6598 | 重庆永川公司
2889 | 永隆6村11队柱上配变 | 绿 | 113.5309 | 重庆永川公司
2890 | 永隆5村9队公变 | 绿 | 72.6598 | 重庆永川公司
2891 | 永隆5村7队公变 | 绿 | 113.5309 | 重庆永川公司
2892 | 永隆5村5队公变 | 绿 | 145.3196 | 重庆永川公司
2893 | 永隆5村2队公变 | 绿 | 72.6598 | 重庆永川公司
2894 | 永隆5村1队公变 | 绿 | 72.6598 | 重庆永川公司
2895 | 永隆4村8队公变 | 绿 | 90.8247 | 重庆永川公司
2896 | 永隆4村7队公变 | 绿 | 181.6495 | 重庆永川公司
2897 | 永隆4村6队柱上配变 | 绿 | 181.6495 | 重庆永川公司
2898 | 永隆4村4队公变 | 绿 | 181.6495 | 重庆永川公司
2899 | 永隆4村2队公变 | 绿 | 145.3196 | 重庆永川公司
2900 | 永隆4村1队配变 | 绿 | 363.2990 | 重庆永川公司
2901 | 永隆3村6队公变 | 绿 | 72.6598 | 重庆永川公司
2902 | 永隆3村6队公变 | 绿 | 90.8247 | 重庆永川公司
2903 | 永隆3村3队柱上配变 | 绿 | 181.6495 | 重庆永川公司
2904 | 永隆3村1队公变 | 绿 | 72.6598 | 重庆永川公司
2905 | 永隆2村8队公变 | 绿 | 72.6598 | 重庆永川公司
2906 | 永隆2村7队公变 | 绿 | 72.6598 | 重庆永川公司
2907 | 永隆2村6队公变 | 绿 | 59.1947 | 重庆永川公司
2908 | 永隆2村5队（公房坝子）柱上配变 | 绿 | 90.8247 | 重庆永川公司
2909 | 永隆2村5队公变 | 绿 | 72.6598 | 重庆永川公司
2910 | 永隆2村4队公变 | 绿 | 55.6598 | 重庆永川公司
2911 | 永隆2村2队公变 | 绿 | 181.6495 | 重庆永川公司
2912 | 永隆2村1队公变 | 绿 | 45.4124 | 重庆永川公司
2913 | 永隆1村9队公变 | 绿 | 181.6495 | 重庆永川公司
2914 | 永隆1村8队公变 | 绿 | 72.6598 | 重庆永川公司
2915 | 永隆1村7队公变 | 绿 | 181.6495 | 重庆永川公司
2916 | 永隆1村5队（刘家院子） | 绿 | 90.8247 | 重庆永川公司
2917 | 永隆1村5队公变 | 绿 | 72.6598 | 重庆永川公司
2918 | 永隆1村4队公变 | 绿 | 72.6598 | 重庆永川公司
2919 | 永隆1村2队公变 | 绿 | 113.5309 | 重庆永川公司
2920 | 永隆11村6队公变 | 绿 | 72.6598 | 重庆永川公司
2921 | 永隆11村4队柱上配变 | 绿 | 181.6495 | 重庆永川公司
2922 | 永隆11村3队柱上配变 | 绿 | 45.4124 | 重庆永川公司
2923 | 永隆11村2队公变 | 绿 | 72.6598 | 重庆永川公司
2924 | 永隆11村1队公变 | 绿 | 72.6598 | 重庆永川公司
2925 | 永隆10村6队柱上配变 | 绿 | 90.8247 | 重庆永川公司
2926 | 永隆10村5队公变 | 绿 | 90.8247 | 重庆永川公司
2927 | 永隆10村5队(新) | 绿 | 90.8247 | 重庆永川公司
2928 | 永隆10村4队柱上配变 | 绿 | 90.8247 | 重庆永川公司
2929 | 永隆10村2队柱上配变 | 绿 | 181.6495 | 重庆永川公司
2930 | 永隆10村1队柱上配变 | 绿 | 72.6598 | 重庆永川公司
2931 | 永钢场镇柱上变 | 绿 | 363.2990 | 重庆永川公司
2932 | 永钢场镇4#柱上变 | 绿 | 363.2990 | 重庆永川公司
2933 | 永钢场镇#3柱上变 | 绿 | 286.0979 | 重庆永川公司
2934 | 永钢场镇#2柱上变 | 绿 | 363.2990 | 重庆永川公司
2935 | 永钢五社315kVA柱上变 | 绿 | 286.0979 | 重庆永川公司
2936 | 永钢二社315kVA柱上变 | 绿 | 286.0979 | 重庆永川公司
2937 | 永钢三社柱上变 | 绿 | 181.6495 | 重庆永川公司
2938 | 永钢七社柱上变 | 绿 | 72.6598 | 重庆永川公司
2939 | 永荣镇中学315kVA配变 | 绿 | 286.0979 | 重庆永川公司
2940 | 永荣派出所315kVA配变 | 绿 | 286.0979 | 重庆永川公司
2941 | 永荣水厂柱上公变 | 绿 | 90.8247 | 重庆永川公司
2942 | 永荣双河水库 | 绿 | 227.0619 | 重庆永川公司
2943 | 永荣卫生院柱上公变 | 绿 | 286.0979 | 重庆永川公司
2944 | 永荣农贸市场315KVA配变 | 绿 | 286.0979 | 重庆永川公司
2945 | 永荣信用社315kVA配变 | 绿 | 286.0979 | 重庆永川公司
2946 | 永胜5队公变 | 绿 | 90.8247 | 重庆永川公司
2947 | 永胜4队 | 绿 | 181.6495 | 重庆永川公司
2948 | 永胜3队公变 | 绿 | 181.6495 | 重庆永川公司
2949 | 永胜3队 | 绿 | 181.6495 | 重庆永川公司
2950 | 永胜2队 | 绿 | 90.8247 | 重庆永川公司
2951 | 永胜1队公变 | 绿 | 145.6495 | 重庆永川公司
2952 | 永胜1队 | 绿 | 181.6495 | 重庆永川公司
2953 | 永红厂家属院4#配变 | 绿 | 363.2990 | 重庆永川公司
2954 | 永红厂家属院3#配变 | 绿 | 363.2990 | 重庆永川公司
2955 | 永红2号柱上变 | 绿 | 61.0647 | 重庆永川公司
2956 | 永红1号柱上变 | 绿 | 145.3196 | 重庆永川公司
2957 | 永福桥柱上公变 | 绿 | 90.8247 | 重庆永川公司
2958 | 永睦9队 | 绿 | 72.6598 | 重庆永川公司
2959 | 永睦7队 | 绿 | 72.6598 | 重庆永川公司
2960 | 永睦6队 | 绿 | 113.5309 | 重庆永川公司
2961 | 永睦5队 | 绿 | 72.6598 | 重庆永川公司
2962 | 永睦4队 | 绿 | 181.6495 | 重庆永川公司
2963 | 永睦2队 | 绿 | 181.6495 | 重庆永川公司
2964 | 永生四社柱上变压器 | 绿 | 286.0979 | 重庆永川公司
2965 | 永生六社柱上变压器 | 绿 | 90.8247 | 重庆永川公司
2966 | 永生八社柱上变压器 | 绿 | 90.8247 | 重庆永川公司
2967 | 永生三社柱上变压器 | 绿 | 90.8247 | 重庆永川公司
2968 | 永生一社柱上变压器 | 绿 | 90.8247 | 重庆永川公司
2969 | 永泸桥箱变 | 绿 | 454.1237 | 重庆永川公司
2970 | 永泸场镇石松佳园（刘开义联建房）箱变 | 绿 | 286.0979 | 重庆永川公司
2971 | 永泸场镇公变 | 绿 | 286.0979 | 重庆永川公司
2972 | 永泸场镇2号公变 | 绿 | 181.6495 | 重庆永川公司
2973 | 永正9队柱上公变 | 绿 | 72.6598 | 重庆永川公司
2974 | 永正8队公变 | 绿 | 72.6598 | 重庆永川公司
2975 | 永正5队配变 | 绿 | 181.6495 | 重庆永川公司
2976 | 永正3队公变 | 绿 | 181.6495 | 重庆永川公司
2977 | 永正1队公变 | 绿 | 145.3196 | 重庆永川公司
2978 | 永林寺柱上变压器 | 绿 | 52.6598 | 重庆永川公司
2979 | 永川市茧丝绸集团有限责任公司3#柱上变 | 绿 | 363.2990 | 重庆永川公司
2980 | 永川市茧丝绸集团有限责任公司2#柱上变 | 绿 | 181.6495 | 重庆永川公司
2981 | 永川市茧丝绸集团有限责任公司1#柱上变 | 绿 | 181.6495 | 重庆永川公司
2982 | 永川市人民政府办公室配电房#1配变 | 绿 | 363.2990 | 重庆永川公司
2983 | 永川城乡建设开发有限公司公用箱变#1变 | 绿 | 363.2990 | 重庆永川公司
2984 | 永川区侨立水务有限公司居民小区配变 | 绿 | 363.2990 | 重庆永川公司
2985 | 永安水库柱上公变 | 绿 | 90.8247 | 重庆永川公司
2986 | 永安桥柱上公变 | 绿 | 90.8247 | 重庆永川公司
2987 | 永安学校柱上公变 | 绿 | 90.8247 | 重庆永川公司
2988 | 永安大树子柱上公变 | 绿 | 181.6495 | 重庆永川公司
2989 | 永安堰塘湾柱上变 | 绿 | 90.8247 | 重庆永川公司
2990 | 永安四社柱上公变 | 绿 | 45.4124 | 重庆永川公司
2991 | 永安四社柱上公变 | 绿 | 90.8247 | 重庆永川公司
2992 | 永安八社柱上公变 | 绿 | 90.8247 | 重庆永川公司
2993 | 永安八社柱上公变 | 绿 | 90.8247 | 重庆永川公司
2994 | 永安五社柱上公变 | 绿 | 72.6598 | 重庆永川公司
2995 | 永安二社柱上公变 | 绿 | 45.4124 | 重庆永川公司
2996 | 永安七社柱上公变 | 绿 | 45.4124 | 重庆永川公司
2997 | 永安一社柱上公变 | 绿 | 45.4124 | 重庆永川公司
2998 | 永安4号柱上变 | 绿 | 24.5309 | 重庆永川公司
2999 | 永安3号柱上变 | 绿 | 150.6295 | 重庆永川公司
3000 | 永安2号柱上变 | 绿 | 181.6495 | 重庆永川公司
3001 | 永安1号柱上变 | 绿 | 181.6495 | 重庆永川公司
3002 | 永字坡柱上公变 | 绿 | 181.6495 | 重庆永川公司
3003 | 永四中配变 | 绿 | 286.0979 | 重庆永川公司
3004 | 永十中2#柱上变 | 绿 | 363.2990 | 重庆永川公司
3005 | 永十中1#柱上变 | 绿 | 286.0979 | 重庆永川公司
3006 | 永利四社配变 | 绿 | 227.0619 | 重庆永川公司
3007 | 永利四社#2柱上变压器 | 绿 | 181.6495 | 重庆永川公司
3008 | 永利二社柱上变压器 | 绿 | 286.0979 | 重庆永川公司
3009 | 永利二社3#柱上公变 | 绿 | 286.0979 | 重庆永川公司
3010 | 永利二社#2柱上变压器 | 绿 | 363.2990 | 重庆永川公司
3011 | 永利三社配变 | 绿 | 227.0619 | 重庆永川公司
3012 | 永利三社#2柱上变压器 | 绿 | 181.6495 | 重庆永川公司
3013 | 永利一社柱上变压器 | 绿 | 227.0619 | 重庆永川公司
3014 | 永利一社#2柱上变压器 | 绿 | 286.0979 | 重庆永川公司
3015 | 永兴柱上变压器 | 绿 | 45.4124 | 重庆永川公司
3016 | 永兴4队公变 | 绿 | 90.8247 | 重庆永川公司
3017 | 永兴3队柱上配变 | 绿 | 72.6598 | 重庆永川公司
3018 | 永兴2队公变 | 绿 | 181.6495 | 重庆永川公司
3019 | 永兆逸家3B变压器 | 绿 | 572.1959 | 重庆永川公司
3020 | 永兆逸家2B变压器 | 绿 | 572.1959 | 重庆永川公司
3021 | 永兆逸家1B变压器 | 绿 | 572.1959 | 重庆永川公司
3022 | 水鸭池柱上变 | 绿 | 90.8247 | 重庆永川公司
3023 | 水韵书香二期7#箱变 | 绿 | 572.1959 | 重庆永川公司
3024 | 水韵书香二期5#箱变 | 绿 | 572.1959 | 重庆永川公司
3025 | 水韵书香二期4#箱变 | 绿 | 572.1959 | 重庆永川公司
3026 | 水韵书香二期3#箱变 | 绿 | 454.1237 | 重庆永川公司
3027 | 水韵书香二期2#箱变 | 绿 | 454.1237 | 重庆永川公司
3028 | 水韵书香二期1#箱变 | 绿 | 454.1237 | 重庆永川公司
3029 | 水韵书香6#箱变 | 绿 | 572.1959 | 重庆永川公司
3030 | 水韵书香5#箱变 | 绿 | 572.1959 | 重庆永川公司
3031 | 水韵书香4#箱变 | 绿 | 572.1959 | 重庆永川公司
3032 | 水韵书香3#箱变 | 绿 | 572.1959 | 重庆永川公司
3033 | 水韵书香2#箱变 | 绿 | 572.1959 | 重庆永川公司
3034 | 水韵书香1#箱变 | 绿 | 572.1959 | 重庆永川公司
3035 | 水达龙柱上公变 | 绿 | 90.8247 | 重庆永川公司
3036 | 水腊竹配变 | 绿 | 50.8247 | 重庆永川公司
3037 | 水竹山柱上公变 | 绿 | 35.8247 | 重庆永川公司
3038 | 水磨6队柱上公变 | 绿 | 113.5309 | 重庆永川公司
3039 | 水磨4队公变 | 绿 | 90.8247 | 重庆永川公司
3040 | 水磨3队柱上配变 | 绿 | 181.6495 | 重庆永川公司
3041 | 水磨2队公变 | 绿 | 181.6495 | 重庆永川公司
3042 | 水碾鱼箭滩柱上公变 | 绿 | 181.6495 | 重庆永川公司
3043 | 水碾锡矿厂柱上公变 | 绿 | 72.6598 | 重庆永川公司
3044 | 水碾银盘屋基柱上公变 | 绿 | 181.6495 | 重庆永川公司
3045 | 水碾菜市场柱上公变 | 绿 | 286.0979 | 重庆永川公司
3046 | 水碾彭家湾柱上公变 | 绿 | 90.8247 | 重庆永川公司
3047 | 水碾场镇配变 | 绿 | 363.2990 | 重庆永川公司
3048 | 水碾场镇2配变 | 绿 | 363.2990 | 重庆永川公司
3049 | 水碾8村8队柱上公变 | 绿 | 181.6495 | 重庆永川公司
3050 | 水碾8村5队柱上公变 | 绿 | 90.8247 | 重庆永川公司
3051 | 水碾8村4队柱上公变 | 绿 | 90.8247 | 重庆永川公司
3052 | 水碾8村3队柱上公变 | 绿 | 90.8247 | 重庆永川公司
3053 | 水碾8村2队柱上公变 | 绿 | 181.6495 | 重庆永川公司
3054 | 水碾4村7队柱上公变 | 绿 | 90.8247 | 重庆永川公司
3055 | 水碾4村5队柱上公变 | 绿 | 72.6598 | 重庆永川公司
3056 | 水碾4村2队柱上公变 | 绿 | 90.8247 | 重庆永川公司
3057 | 水碾4村1队配变 | 绿 | 90.8247 | 重庆永川公司
3058 | 水碾12村4队柱上公变 | 绿 | 72.6598 | 重庆永川公司
3059 | 水碾12村3队柱上公变 | 绿 | 90.8247 | 重庆永川公司
3060 | 水碾12村2队柱上公变 | 绿 | 45.4124 | 重庆永川公司
3061 | 水碾11村6队柱上公变 | 绿 | 72.6598 | 重庆永川公司
3062 | 水碾11村3队柱上公变 | 绿 | 90.8247 | 重庆永川公司
3063 | 水碾11村1队柱上公变 | 绿 | 90.8247 | 重庆永川公司
3064 | 水碾10村4队柱上公变 | 绿 | 90.8247 | 重庆永川公司
3065 | 水碾10村3队柱上公变 | 绿 | 44.8247 | 重庆永川公司
3066 | 水碾10村2队柱上公变 | 绿 | 90.8247 | 重庆永川公司
3067 | 水碾10村1队柱上公变 | 绿 | 181.6495 | 重庆永川公司
3068 | 水渡9队柱上公变 | 绿 | 90.8247 | 重庆永川公司
3069 | 水渡8队公变 | 绿 | 151.6495 | 重庆永川公司
3070 | 水渡6队柱上公变 | 绿 | 90.8247 | 重庆永川公司
3071 | 水渡5队公变 | 绿 | 202.0619 | 重庆永川公司
3072 | 水渡4队公变 | 绿 | 113.5309 | 重庆永川公司
3073 | 水渡3队柱上公变 | 绿 | 90.8247 | 重庆永川公司
3074 | 水渡1队公变 | 绿 | 181.6495 | 重庆永川公司
3075 | 水渡12队柱上公变 | 绿 | 72.6598 | 重庆永川公司
3076 | 水渡12队柱上公变 | 绿 | 72.6598 | 重庆永川公司
3077 | 水渡11队柱上公变 | 绿 | 90.8247 | 重庆永川公司
3078 | 水渠配变（荣隆） | 绿 | 90.8247 | 重庆永川公司
3079 | 水渠配变 | 绿 | 72.6598 | 重庆永川公司
3080 | 水泥厂安置房#3B | 绿 | 572.1959 | 重庆永川公司
3081 | 水泥厂安置房#2B | 绿 | 572.1959 | 重庆永川公司
3082 | 水泥厂安置房#1B | 绿 | 286.0979 | 重庆永川公司
3083 | 水沟（双河）柱上公变 | 绿 | 67.8247 | 重庆永川公司
3084 | 水沟柱上公变 | 绿 | 90.8247 | 重庆永川公司
3085 | 水沟坝配变 | 绿 | 45.4124 | 重庆永川公司
3086 | 水池柱上变压器 | 绿 | 90.8247 | 重庆永川公司
3087 | 水池坡柱上变压器 | 绿 | 90.8247 | 重庆永川公司
3088 | 水果市场#1公配962配电变压器 | 绿 | 726.5979 | 重庆永川公司
3089 | 水果市场#1公配#1B | 绿 | 726.5979 | 重庆永川公司
3090 | 水担沟柱上变 | 绿 | 90.8247 | 重庆永川公司
3091 | 水库柱上变压器 | 绿 | 90.8247 | 重庆永川公司
3092 | 水库柱上公变 | 绿 | 90.8247 | 重庆永川公司
3093 | 水库果园柱上公变 | 绿 | 45.4124 | 重庆永川公司
3094 | 水平熊家院柱上公变 | 绿 | 90.8247 | 重庆永川公司
3095 | 水平四社柱上变压器 | 绿 | 45.4124 | 重庆永川公司
3096 | 水平六社柱上变压器 | 绿 | 90.8247 | 重庆永川公司
3097 | 水平八社柱上变压器 | 绿 | 72.6598 | 重庆永川公司
3098 | 水平五社柱上变压器 | 绿 | 45.4124 | 重庆永川公司
3099 | 水平二社柱上变压器 | 绿 | 90.8247 | 重庆永川公司
3100 | 水平三社柱上变压器 | 绿 | 72.6598 | 重庆永川公司
3101 | 水平七社柱上变压器 | 绿 | 90.8247 | 重庆永川公司
3102 | 水平一社柱上变压器 | 绿 | 90.8247 | 重庆永川公司
3103 | 水大田柱上变压器 | 绿 | 90.8247 | 重庆永川公司
3104 | 水塔柱上变压器 | 绿 | 286.0979 | 重庆永川公司
3105 | 水口山配变 | 绿 | 72.6598 | 重庆永川公司
3106 | 水口山柱上变 | 绿 | 90.8247 | 重庆永川公司
3107 | 水口山柱上变#4 | 绿 | 113.5309 | 重庆永川公司
3108 | 水口寺村柱上变 | 绿 | 90.8247 | 重庆永川公司
3109 | 水口四社柱上变压器 | 绿 | 90.8247 | 重庆永川公司
3110 | 水口二社柱上变压器 | 绿 | 90.8247 | 重庆永川公司
3111 | 水口三社柱上变压器 | 绿 | 72.6598 | 重庆永川公司
3112 | 水口一社#3柱上变压器 | 绿 | 90.8247 | 重庆永川公司
3113 | 水口一社#2柱上变压器 | 绿 | 181.6495 | 重庆永川公司
3114 | 水口一社#1柱上变压器 | 绿 | 90.8247 | 重庆永川公司
3115 | 水口8队柱上配变 | 绿 | 181.6495 | 重庆永川公司
3116 | 水口6队公变 | 绿 | 181.6495 | 重庆永川公司
3117 | 水口5队公变 | 绿 | 72.6598 | 重庆永川公司
3118 | 水口3队公变 | 绿 | 80.5647 | 重庆永川公司
3119 | 水口1队柱上配变 | 绿 | 90.8247 | 重庆永川公司
3120 | 水南沟柱上变 | 绿 | 90.8247 | 重庆永川公司
3121 | 水冲泵站配变 | 绿 | 90.8247 | 重庆永川公司
3122 | 水产基地配变 | 绿 | 90.8247 | 重庆永川公司
3123 | 水井湾柱上变 | 绿 | 72.6598 | 重庆永川公司
3124 | 水井柱上公变（荣隆） | 绿 | 47.6598 | 重庆永川公司
3125 | 民权四社配变 | 绿 | 90.8247 | 重庆永川公司
3126 | 民权五社配变 | 绿 | 181.6495 | 重庆永川公司
3127 | 民权二社配变 | 绿 | 90.8247 | 重庆永川公司
3128 | 民族苑柱上公变 | 绿 | 286.0979 | 重庆永川公司
3129 | 民族大厦柱上变 | 绿 | 286.0979 | 重庆永川公司
3130 | 民兴5队2号柱上公变 | 红 | 0 | 重庆永川公司
3131 | 民兴4队公变 | 红 | 0 | 重庆永川公司
3132 | 民兴1队石马山柱上公变 | 红 | 0 | 重庆永川公司
3133 | 民乐四社2#柱上变压器 | 绿 | 45.4124 | 重庆永川公司
3134 | 民乐四社1#柱上变压器 | 绿 | 72.6598 | 重庆永川公司
3135 | 民乐六社柱上变压器 | 绿 | 45.4124 | 重庆永川公司
3136 | 民乐一社柱上变压器 | 绿 | 90.8247 | 重庆永川公司
3137 | 民主柱上变 | 绿 | 90.8247 | 重庆永川公司
3138 | 毛鼓洞配变 | 绿 | 90.8247 | 重庆永川公司
3139 | 毛草坡配变 | 绿 | 90.8247 | 重庆永川公司
3140 | 毛苟冲配变 | 绿 | 72.6598 | 重庆永川公司
3141 | 毛店七队柱上公变 | 绿 | 67.8247 | 重庆永川公司
3142 | 毛店3队柱上变压器 | 绿 | 286.0979 | 重庆永川公司
3143 | 毛岭山柱上公变 | 绿 | 90.8247 | 重庆永川公司
3144 | 毛家院子100kV配变 | 绿 | 90.8247 | 重庆永川公司
3145 | 毛家断桥柱上变压器 | 绿 | 32.6495 | 重庆永川公司
3146 | 毛家坡柱上公变 | 绿 | 35.8247 | 重庆永川公司
3147 | 殷实地产柱上公变 | 绿 | 454.1237 | 重庆永川公司
3148 | 段家坡配变 | 绿 | 181.6495 | 重庆永川公司
3149 | 武装部#1变 | 绿 | 363.2990 | 重庆永川公司
3150 | 武学堂柱上变压器 | 绿 | 90.8247 | 重庆永川公司
3151 | 武圣村配变 | 绿 | 181.6495 | 重庆永川公司
3152 | 武圣四社配变 | 绿 | 90.8247 | 重庆永川公司
3153 | 武圣七社配变 | 绿 | 90.8247 | 重庆永川公司
3154 | 正通雅苑2#变 | 绿 | 363.2990 | 重庆永川公司
3155 | 正通雅苑1#变 | 绿 | 363.2990 | 重庆永川公司
3156 | 正觉配变 | 绿 | 90.8247 | 重庆永川公司
3157 | 正觉农排 | 绿 | 90.8247 | 重庆永川公司
3158 | 正街柱上变 | 绿 | 286.0979 | 重庆永川公司
3159 | 正生柱上公变 | 绿 | 90.8247 | 重庆永川公司
3160 | 正林配变 | 绿 | 181.6495 | 重庆永川公司
3161 | 正安柱上公变 | 绿 | 90.8247 | 重庆永川公司
3162 | 正友柱上公变 | 绿 | 90.8247 | 重庆永川公司
3163 | 欧联一号公用配电室#1B | 绿 | 286.0979 | 重庆永川公司
3164 | 欢喜坪配变 | 绿 | 90.8247 | 重庆永川公司
3165 | 横河一社#2配变 | 绿 | 227.0619 | 重庆永川公司
3166 | 横冲配变农排 | 绿 | 72.6598 | 重庆永川公司
3167 | 横冲柱上公变 | 绿 | 90.8247 | 重庆永川公司
3168 | 樊家面坝柱变 | 绿 | 181.6495 | 重庆永川公司
3169 | 槽房柱上公变 | 绿 | 90.8247 | 重庆永川公司
3170 | 槽坊配变 | 绿 | 181.6495 | 重庆永川公司
3171 | 槐花四社柱上公变 | 绿 | 90.8247 | 重庆永川公司
3172 | 槐花六社柱上公变 | 绿 | 90.8247 | 重庆永川公司
3173 | 槐花五社柱上公变 | 绿 | 90.8247 | 重庆永川公司
3174 | 榕树小区 | 绿 | 454.1237 | 重庆永川公司
3175 | 榕树小区#2B | 绿 | 454.1237 | 重庆永川公司
3176 | 楠竹林柱上变 | 绿 | 72.6598 | 重庆永川公司
3177 | 楠竹山配变 | 绿 | 45.4124 | 重庆永川公司
3178 | 楠竹山柱上公变 | 绿 | 90.8247 | 重庆永川公司
3179 | 楠木院配变 | 绿 | 72.6598 | 重庆永川公司
3180 | 楠木柱上变 | 绿 | 145.3196 | 重庆永川公司
3181 | 森轩地产#4B变 | 绿 | 363.2990 | 重庆永川公司
3182 | 森轩地产#3B变 | 绿 | 286.0979 | 重庆永川公司
3183 | 森轩地产#2B变 | 绿 | 726.5979 | 重庆永川公司
3184 | 森轩地产#1B变 | 绿 | 726.5979 | 重庆永川公司
3185 | 棠香苑箱变 | 绿 | 454.1237 | 重庆永川公司
3186 | 棠城美岸#3B | 绿 | 572.1959 | 重庆永川公司
3187 | 棠城美岸#1公配#2B | 绿 | 454.1237 | 重庆永川公司
3188 | 棠城美岸#1公配#1B | 绿 | 726.5979 | 重庆永川公司
3189 | 棠城美寓配电变压器 | 绿 | 572.1959 | 重庆永川公司
3190 | 棠城国际4#变压器 | 绿 | 572.1959 | 重庆永川公司
3191 | 棠城国际3#变压器 | 绿 | 726.5979 | 重庆永川公司
3192 | 棠城国际2#变压器 | 绿 | 726.5979 | 重庆永川公司
3193 | 棠城国际1#变压器 | 绿 | 726.5979 | 重庆永川公司
3194 | 棠坪７队公变 | 绿 | 113.5309 | 重庆永川公司
3195 | 棠坪棠扁头公变 | 绿 | 90.8247 | 重庆永川公司
3196 | 棠坪8队公变 | 绿 | 181.6495 | 重庆永川公司
3197 | 棠坪4队公变 | 绿 | 90.8247 | 重庆永川公司
3198 | 棠坪3队 | 绿 | 363.2990 | 重庆永川公司
3199 | 棠坪1队公变 | 绿 | 90.8247 | 重庆永川公司
3200 | 棠剑小区公用箱变#1变 | 绿 | 572.1959 | 重庆永川公司
3201 | 棚户区#9变 | 绿 | 572.1959 | 重庆永川公司
3202 | 棚户区#8变 | 绿 | 572.1959 | 重庆永川公司
3203 | 棚户区#7变 | 绿 | 572.1959 | 重庆永川公司
3204 | 棚户区#6变 | 绿 | 572.1959 | 重庆永川公司
3205 | 棚户区#4变 | 绿 | 572.1959 | 重庆永川公司
3206 | 棚户区#3变 | 绿 | 572.1959 | 重庆永川公司
3207 | 棚户区#2变 | 绿 | 572.1959 | 重庆永川公司
3208 | 棚户区#1变 | 绿 | 572.1959 | 重庆永川公司
3209 | 棚户区#10变 | 绿 | 572.1959 | 重庆永川公司
3210 | 棉花石柱上变压器 | 绿 | 145.3196 | 重庆永川公司
3211 | 棉花柱上变 | 绿 | 50.8247 | 重庆永川公司
3212 | 棉花坡柱上变 | 绿 | 44.8247 | 重庆永川公司
3213 | 棉花一社柱上公变 | 绿 | 90.8247 | 重庆永川公司
3214 | 检察院配电变压器 | 绿 | 286.0979 | 重庆永川公司
3215 | 梳妆台4队公变 | 绿 | 90.8247 | 重庆永川公司
3216 | 梳妆台3队公变 | 绿 | 90.8247 | 重庆永川公司
3217 | 梳妆台2队公变 | 绿 | 113.5309 | 重庆永川公司
3218 | 梯子坎柱上公变 | 绿 | 90.8247 | 重庆永川公司
3219 | 梭滩石村配变 | 绿 | 90.8247 | 重庆永川公司
3220 | 梭滩石2配变 | 绿 | 90.8247 | 重庆永川公司
3221 | 梨坪五社柱上公变 | 绿 | 90.8247 | 重庆永川公司
3222 | 梨坪二社柱上公变 | 绿 | 72.6598 | 重庆永川公司
3223 | 梨坪七社柱上公变 | 绿 | 90.8247 | 重庆永川公司
3224 | 梨园柱上公变 | 绿 | 90.8247 | 重庆永川公司
3225 | 梧桐站充#1箱变配电变压器 | 绿 | 572.1959 | 重庆永川公司
3226 | 梧桐寺柱上变 | 绿 | 90.8247 | 重庆永川公司
3227 | 梧桐安置房#3B | 绿 | 454.1237 | 重庆永川公司
3228 | 梧桐安置房#2B | 绿 | 572.1959 | 重庆永川公司
3229 | 梧桐安置房#1B | 绿 | 567.1959 | 重庆永川公司
3230 | 梗棚坡柱上变 | 绿 | 90.8247 | 重庆永川公司
3231 | 梅源小区 | 绿 | 363.2990 | 重庆永川公司
3232 | 梅家沟配变 | 绿 | 40.8247 | 重庆永川公司
3233 | 梅家村配变 | 绿 | 90.8247 | 重庆永川公司
3234 | 梅家五社配变 | 绿 | 181.6495 | 重庆永川公司
3235 | 梅家二社配变 | 绿 | 90.8247 | 重庆永川公司
3236 | 梅家一社柱上公变 | 绿 | 90.8247 | 重庆永川公司
3237 | 梅坪8队公变 | 绿 | 90.8247 | 重庆永川公司
3238 | 梅坪7队公变 | 绿 | 72.6598 | 重庆永川公司
3239 | 梅坪6队公变 | 绿 | 90.8247 | 重庆永川公司
3240 | 梅坪3队柱上配变 | 绿 | 181.6495 | 重庆永川公司
3241 | 梅坪2队公变 | 绿 | 72.6598 | 重庆永川公司
3242 | 梅坪1队公变 | 绿 | 90.8247 | 重庆永川公司
3243 | 梅华园柱上公变 | 绿 | 151.6495 | 重庆永川公司
3244 | 梁家坡二号柱上公变 | 绿 | 67.8247 | 重庆永川公司
3245 | 桷丫柱上变 | 绿 | 90.8247 | 重庆永川公司
3246 | 桥湾柱上公变 | 绿 | 60.8247 | 重庆永川公司
3247 | 桥头柱上公变 | 绿 | 181.6495 | 重庆永川公司
3248 | 桥墩子配变 | 绿 | 181.6495 | 重庆永川公司
3249 | 桥南街西配变 | 绿 | 286.0979 | 重庆永川公司
3250 | 桥南街东配变 | 绿 | 286.0979 | 重庆永川公司
3251 | 桥付柱上公变（荣隆） | 绿 | 90.8247 | 重庆永川公司
3252 | 桥亭村配变 | 绿 | 90.8247 | 重庆永川公司
3253 | 桥上8队 | 绿 | 90.8247 | 重庆永川公司
3254 | 桥上6队 | 绿 | 90.8247 | 重庆永川公司
3255 | 桥上4队 | 绿 | 90.8247 | 重庆永川公司
3256 | 桥上3队 | 绿 | 90.8247 | 重庆永川公司
3257 | 桥上2队 | 绿 | 90.8247 | 重庆永川公司
3258 | 桥上1队 | 绿 | 90.8247 | 重庆永川公司
3259 | 桔家坪配变 | 绿 | 90.8247 | 重庆永川公司
3260 | 桑树坡柱上公变 | 绿 | 181.6495 | 重庆永川公司
3261 | 桑园配变 | 绿 | 90.8247 | 重庆永川公司
3262 | 桐麻屋基柱上公变 | 绿 | 90.8247 | 重庆永川公司
3263 | 桐梓湾柱上公变 | 绿 | 286.0979 | 重庆永川公司
3264 | 桐子院子配变 | 绿 | 45.4124 | 重庆永川公司
3265 | 桐子湾柱上公变 | 绿 | 90.8247 | 重庆永川公司
3266 | 桐子柱上变压器 | 绿 | 60.8247 | 重庆永川公司
3267 | 桐子林柱上变压器 | 绿 | 90.8247 | 重庆永川公司
3268 | 桐子坡柱上变压器 | 绿 | 65.8247 | 重庆永川公司
3269 | 桐子坡柱上公变 | 绿 | 90.8247 | 重庆永川公司
3270 | 桃花店柱上公变 | 绿 | 90.8247 | 重庆永川公司
3271 | 桃花山庄配变 | 绿 | 227.0619 | 重庆永川公司
3272 | 桃柳村柱上变 | 绿 | 65.8247 | 重庆永川公司
3273 | 桃柳五社柱上变 | 绿 | 90.8247 | 重庆永川公司
3274 | 桃柳二社柱上公变 | 绿 | 90.8247 | 重庆永川公司
3275 | 桃柳一社配变 | 绿 | 90.8247 | 重庆永川公司
3276 | 桃李春风#2公配#1变 | 绿 | 363.2990 | 重庆永川公司
3277 | 桃子林柱上变压器 | 绿 | 90.8247 | 重庆永川公司
3278 | 桃子园柱上变压器 | 绿 | 286.0979 | 重庆永川公司
3279 | 桃园二柱上公变 | 绿 | 90.8247 | 重庆永川公司
3280 | 桃仙居配电室#4配变 | 绿 | 363.2990 | 重庆永川公司
3281 | 桃仙居配电室#3配变 | 绿 | 572.1959 | 重庆永川公司
3282 | 桃仙居配电室#2配变 | 绿 | 572.1959 | 重庆永川公司
3283 | 桃仙居配电室#1配变 | 绿 | 572.1959 | 重庆永川公司
3284 | 桂花馨居柱上公变 | 绿 | 227.0619 | 重庆永川公司
3285 | 桂花配变 | 绿 | 60.8247 | 重庆永川公司
3286 | 桂花街道柱上变压器 | 绿 | 454.1237 | 重庆永川公司
3287 | 桂花湾柱上变 | 绿 | 90.8247 | 重庆永川公司
3288 | 桂花湾柱上公变 | 绿 | 90.8247 | 重庆永川公司
3289 | 桂花屋基柱上变 | 绿 | 90.8247 | 重庆永川公司
3290 | 桂花六社柱上变 | 绿 | 90.8247 | 重庆永川公司
3291 | 桂花六社柱上变 | 绿 | 72.6598 | 重庆永川公司
3292 | 桂花五社柱上变 | 绿 | 181.6495 | 重庆永川公司
3293 | 桂花三社柱上变 | 绿 | 45.4124 | 重庆永川公司
3294 | 桂花三社2#柱上变 | 绿 | 181.6495 | 重庆永川公司
3295 | 桂花一社柱上变 | 绿 | 45.4124 | 重庆永川公司
3296 | 桂林四社配变 | 绿 | 181.6495 | 重庆永川公司
3297 | 桂林七社配变 | 绿 | 181.6495 | 重庆永川公司
3298 | 核桃沟柱上变压器 | 绿 | 90.8247 | 重庆永川公司
3299 | 栏杆四社柱上变 | 绿 | 286.0979 | 重庆永川公司
3300 | 栏杆二社柱上变压器 | 绿 | 227.0619 | 重庆永川公司
3301 | 栏杆三社配变 | 绿 | 286.0979 | 重庆永川公司
3302 | 柳家冲柱上变压器 | 绿 | 261.0979 | 重庆永川公司
3303 | 柯亚丽箱变配电变压器 | 绿 | 286.0979 | 重庆永川公司
3304 | 柚子园柱上变 | 绿 | 90.8247 | 重庆永川公司
3305 | 染房屋基柱上变压器 | 绿 | 181.6495 | 重庆永川公司
3306 | 柒主坡柱上公变 | 绿 | 90.8247 | 重庆永川公司
3307 | 柑子湾柱上公变 | 绿 | 90.8247 | 重庆永川公司
3308 | 柑子屋基柱上公变 | 绿 | 90.8247 | 重庆永川公司
3309 | 柑子园柱上变 | 绿 | 181.6495 | 重庆永川公司
3310 | 柏树桥7队柱上公变 | 绿 | 181.6495 | 重庆永川公司
3311 | 柏树桥5队公变 | 绿 | 72.6598 | 重庆永川公司
3312 | 柏树桥4队柱上配变 | 绿 | 90.8247 | 重庆永川公司
3313 | 柏树桥2队公变 | 绿 | 181.6495 | 重庆永川公司
3314 | 柏树林配变 | 绿 | 90.8247 | 重庆永川公司
3315 | 柏树山柱上变压器 | 绿 | 72.6598 | 重庆永川公司
3316 | 柏林爱心楼柱上公变 | 绿 | 72.6598 | 重庆永川公司
3317 | 柏林火车站配变 | 绿 | 90.8247 | 重庆永川公司
3318 | 柏林新村柱上公变 | 绿 | 454.1237 | 重庆永川公司
3319 | 柏林场镇配变 | 绿 | 363.2990 | 重庆永川公司
3320 | 柏林7队柱上配变 | 绿 | 90.8247 | 重庆永川公司
3321 | 柏林6队柱上公变 | 绿 | 90.8247 | 重庆永川公司
3322 | 柏林4队柱上配变 | 绿 | 181.6495 | 重庆永川公司
3323 | 柏林2队公变 | 绿 | 45.4124 | 重庆永川公司
3324 | 柏林1队柱上配变 | 绿 | 90.8247 | 重庆永川公司
3325 | 柏杨沟柱上公变 | 绿 | 90.8247 | 重庆永川公司
3326 | 柏木村二号柱上公变 | 绿 | 67.8247 | 重庆永川公司
3327 | 柏木弯柱上公变 | 绿 | 72.6598 | 重庆永川公司
3328 | 柏木山柱上公变 | 绿 | 90.8247 | 重庆永川公司
3329 | 柏家房子柱上公变 | 绿 | 181.6495 | 重庆永川公司
3330 | 枣园配变 | 绿 | 145.3196 | 重庆永川公司
3331 | 枣园路柱上变 | 绿 | 227.0619 | 重庆永川公司
3332 | 枝子十社柱上变压器 | 绿 | 45.4124 | 重庆永川公司
3333 | 枝子十一社柱上变 | 绿 | 72.6598 | 重庆永川公司
3334 | 枝子六社柱上变压器 | 绿 | 90.8247 | 重庆永川公司
3335 | 枝子八社柱上变压器 | 绿 | 90.8247 | 重庆永川公司
3336 | 枝子五社柱上变压器 | 绿 | 90.8247 | 重庆永川公司
3337 | 枝子九社柱上变压器 | 绿 | 45.4124 | 重庆永川公司
3338 | 枝子九社2柱上公变 | 绿 | 90.8247 | 重庆永川公司
3339 | 枝子三社柱上变 | 绿 | 181.6495 | 重庆永川公司
3340 | 枝子一社柱上公变 | 绿 | 90.8247 | 重庆永川公司
3341 | 果然寺柱上公变 | 绿 | 90.8247 | 重庆永川公司
3342 | 果园配变 | 绿 | 156.6495 | 重庆永川公司
3343 | 果园柱上变 | 绿 | 181.6495 | 重庆永川公司
3344 | 果园场配变 | 绿 | 72.6598 | 重庆永川公司
3345 | 林源小区配变 | 绿 | 572.1959 | 重庆永川公司
3346 | 林江7队公变 | 绿 | 22.6598 | 重庆永川公司
3347 | 林江6队公变 | 绿 | 90.8247 | 重庆永川公司
3348 | 林江4队公变 | 绿 | 181.6495 | 重庆永川公司
3349 | 林江3队（殷家石坝）柱上配变 | 绿 | 90.8247 | 重庆永川公司
3350 | 林江3队柱上配变 | 绿 | 181.6495 | 重庆永川公司
3351 | 林江1队柱上配变 | 绿 | 90.8247 | 重庆永川公司
3352 | 林家院子柱上公变 | 绿 | 90.8247 | 重庆永川公司
3353 | 林家坝配变 | 绿 | 90.8247 | 重庆永川公司
3354 | 林家坝子柱上公变 | 绿 | 90.8247 | 重庆永川公司
3355 | 林业局柱上变 | 绿 | 363.2990 | 重庆永川公司
3356 | 枇杷坳柱上公变 | 绿 | 90.8247 | 重庆永川公司
3357 | 板桥汽车站公变 | 绿 | 113.5309 | 重庆永川公司
3358 | 板桥村公交站箱变#1B | 绿 | 363.2990 | 重庆永川公司
3359 | 板桥新村柱上变 | 绿 | 227.0619 | 重庆永川公司
3360 | 板桥场镇鸡市公变 | 绿 | 181.6495 | 重庆永川公司
3361 | 板桥场镇锦胜家园小区二号公用箱变站内配变 | 绿 | 454.1237 | 重庆永川公司
3362 | 板桥场镇锦胜家园一号公用箱变站内配变 | 绿 | 454.1237 | 重庆永川公司
3363 | 板桥场镇邮局柱上公变 | 绿 | 363.2990 | 重庆永川公司
3364 | 板桥场镇政府公变 | 绿 | 363.2990 | 重庆永川公司
3365 | 板桥场镇南华小区公变 | 绿 | 286.0979 | 重庆永川公司
3366 | 板桥场镇十字口公变 | 绿 | 363.2990 | 重庆永川公司
3367 | 板桥场镇兽医站公变 | 绿 | 286.0979 | 重庆永川公司
3368 | 板桥场镇供电所公变 | 绿 | 181.6495 | 重庆永川公司
3369 | 板桥场镇五一桥公变 | 绿 | 363.2990 | 重庆永川公司
3370 | 板桥农贸市场公变 | 绿 | 363.2990 | 重庆永川公司
3371 | 板桥9村8社公变 | 绿 | 90.8247 | 重庆永川公司
3372 | 板桥9村6社易田公变 | 绿 | 90.8247 | 重庆永川公司
3373 | 板桥9村6社公变 | 绿 | 90.8247 | 重庆永川公司
3374 | 板桥9村4社公变 | 绿 | 45.4124 | 重庆永川公司
3375 | 板桥9村3社公变 | 绿 | 90.8247 | 重庆永川公司
3376 | 板桥9村2社公变 | 绿 | 72.6598 | 重庆永川公司
3377 | 板桥8村7社公变 | 绿 | 181.6495 | 重庆永川公司
3378 | 板桥8村5社花朝门公变 | 绿 | 90.8247 | 重庆永川公司
3379 | 板桥8村5社犁子湾公变 | 绿 | 181.6495 | 重庆永川公司
3380 | 板桥8村5社公变 | 绿 | 181.6495 | 重庆永川公司
3381 | 板桥8村4社公变 | 绿 | 181.6495 | 重庆永川公司
3382 | 板桥8村3社公变 | 绿 | 90.8247 | 重庆永川公司
3383 | 板桥7村9社公变 | 绿 | 72.6598 | 重庆永川公司
3384 | 板桥7村8社公变 | 绿 | 181.6495 | 重庆永川公司
3385 | 板桥7村7社公变 | 绿 | 90.8247 | 重庆永川公司
3386 | 板桥7村5社公变 | 绿 | 181.6495 | 重庆永川公司
3387 | 板桥7村4社加油站公变 | 绿 | 181.6495 | 重庆永川公司
3388 | 板桥7村2社青杠坡公变 | 绿 | 181.6495 | 重庆永川公司
3389 | 板桥7村2社公变 | 绿 | 181.6495 | 重庆永川公司
3390 | 板桥7村11社公变 | 绿 | 72.6598 | 重庆永川公司
3391 | 板桥7村10社公变 | 绿 | 72.6598 | 重庆永川公司
3392 | 板桥6村8社公变 | 绿 | 90.8247 | 重庆永川公司
3393 | 板桥6村8社公变 | 绿 | 90.8247 | 重庆永川公司
3394 | 板桥6村6社公变 | 绿 | 145.3196 | 重庆永川公司
3395 | 板桥6村5社公变 | 绿 | 72.6598 | 重庆永川公司
3396 | 板桥6村4社公变 | 绿 | 90.8247 | 重庆永川公司
3397 | 板桥6村3社公变 | 绿 | 45.4124 | 重庆永川公司
3398 | 板桥6村2社公变 | 绿 | 72.6598 | 重庆永川公司
3399 | 板桥6村1社公变 | 绿 | 72.6598 | 重庆永川公司
3400 | 板桥5村7社公变 | 绿 | 45.4124 | 重庆永川公司
3401 | 板桥5村5社公变 | 绿 | 181.6495 | 重庆永川公司
3402 | 板桥5村3社公变 | 绿 | 90.8247 | 重庆永川公司
3403 | 板桥5村2社公变 | 绿 | 90.8247 | 重庆永川公司
3404 | 板桥5村1社公变 | 绿 | 90.8247 | 重庆永川公司
3405 | 板桥4村3社村委公变 | 绿 | 90.8247 | 重庆永川公司
3406 | 板桥4村3社公变 | 绿 | 181.6495 | 重庆永川公司
3407 | 板桥4村2社堰塘坡公变 | 绿 | 181.6495 | 重庆永川公司
3408 | 板桥4村2社公变 | 绿 | 72.6598 | 重庆永川公司
3409 | 板桥3村1社公变 | 绿 | 90.8247 | 重庆永川公司
3410 | 板桥2村7社公变 | 绿 | 181.6495 | 重庆永川公司
3411 | 板桥2村5社公变 | 绿 | 45.4124 | 重庆永川公司
3412 | 板桥2村4社公变 | 绿 | 90.8247 | 重庆永川公司
3413 | 板桥2村3社公变 | 绿 | 90.8247 | 重庆永川公司
3414 | 板桥2村2队公变 | 绿 | 90.8247 | 重庆永川公司
3415 | 板桥2村1社公变 | 绿 | 72.6598 | 重庆永川公司
3416 | 板桥22村6社公变 | 绿 | 90.8247 | 重庆永川公司
3417 | 板桥22村5队长伍间公变 | 绿 | 90.8247 | 重庆永川公司
3418 | 板桥22村5社公变 | 绿 | 151.9495 | 重庆永川公司
3419 | 板桥22村4社公变 | 绿 | 90.8247 | 重庆永川公司
3420 | 板桥22村3社公变 | 绿 | 90.8247 | 重庆永川公司
3421 | 板桥22村1社公变 | 绿 | 113.5309 | 重庆永川公司
3422 | 板桥22村1社公变 | 绿 | 113.5309 | 重庆永川公司
3423 | 板桥21村7社河边柱上公变 | 绿 | 90.8247 | 重庆永川公司
3424 | 板桥21村7社公变 | 绿 | 90.8247 | 重庆永川公司
3425 | 板桥21村4社公变 | 绿 | 90.8247 | 重庆永川公司
3426 | 板桥21村3社公变 | 绿 | 90.8247 | 重庆永川公司
3427 | 板桥21村2社公变 | 绿 | 90.8247 | 重庆永川公司
3428 | 板桥20村5社公变 | 绿 | 90.8247 | 重庆永川公司
3429 | 板桥20村4社公变 | 绿 | 90.8247 | 重庆永川公司
3430 | 板桥20村2社公变 | 绿 | 90.8247 | 重庆永川公司
3431 | 板桥1村5社公变 | 绿 | 90.8247 | 重庆永川公司
3432 | 板桥1村5社公变 | 绿 | 363.2990 | 重庆永川公司
3433 | 板桥1村1社公变 | 绿 | 72.6598 | 重庆永川公司
3434 | 板桥19村5社公变 | 绿 | 181.6495 | 重庆永川公司
3435 | 板桥19村4社公变 | 绿 | 27.2474 | 重庆永川公司
3436 | 板桥19村1社河边柱上公变 | 绿 | 90.8247 | 重庆永川公司
3437 | 板桥19村1社公变 | 绿 | 72.6598 | 重庆永川公司
3438 | 板桥18村8社公变 | 绿 | 90.8247 | 重庆永川公司
3439 | 板桥18村6社小河嘴公变 | 绿 | 90.8247 | 重庆永川公司
3440 | 板桥18村6社公变 | 绿 | 70.8247 | 重庆永川公司
3441 | 板桥18村5社堰塘坎公变 | 绿 | 90.8247 | 重庆永川公司
3442 | 板桥18村5社公变 | 绿 | 90.8247 | 重庆永川公司
3443 | 板桥18村5社公变 | 绿 | 45.4124 | 重庆永川公司
3444 | 板桥18村5社公变 | 绿 | 90.8247 | 重庆永川公司
3445 | 板桥18村3社公变 | 绿 | 72.6598 | 重庆永川公司
3446 | 板桥18村2社公变 | 绿 | 90.8247 | 重庆永川公司
3447 | 板桥18村1社公变 | 绿 | 90.8247 | 重庆永川公司
3448 | 板桥17村7社公变 | 绿 | 90.8247 | 重庆永川公司
3449 | 板桥17村6社公变 | 绿 | 90.8247 | 重庆永川公司
3450 | 板桥17村5社公变 | 绿 | 72.6598 | 重庆永川公司
3451 | 板桥17村5社兔厂公变 | 绿 | 90.8247 | 重庆永川公司
3452 | 板桥17村4社公变 | 绿 | 90.8247 | 重庆永川公司
3453 | 板桥17村3社公变 | 绿 | 90.8247 | 重庆永川公司
3454 | 板桥17村2社公变 | 绿 | 90.8247 | 重庆永川公司
3455 | 板桥17村1队公变 | 绿 | 90.8247 | 重庆永川公司
3456 | 板桥16村9社杨家坪公变 | 绿 | 90.8247 | 重庆永川公司
3457 | 板桥16村9社公变 | 绿 | 90.8247 | 重庆永川公司
3458 | 板桥16村7社公变 | 绿 | 113.5309 | 重庆永川公司
3459 | 板桥16村5社公变 | 绿 | 181.6495 | 重庆永川公司
3460 | 板桥16村5社公变 | 绿 | 181.6495 | 重庆永川公司
3461 | 板桥16村4社公变 | 绿 | 90.8247 | 重庆永川公司
3462 | 板桥16村3社公变 | 绿 | 90.8247 | 重庆永川公司
3463 | 板桥16村2社公变 | 绿 | 72.6598 | 重庆永川公司
3464 | 板桥16村1社柱上公变 | 绿 | 90.8247 | 重庆永川公司
3465 | 板桥15村6社杨家拜台公变 | 绿 | 90.8247 | 重庆永川公司
3466 | 板桥15村6社公变 | 绿 | 90.8247 | 重庆永川公司
3467 | 板桥15村4社公变 | 绿 | 90.8247 | 重庆永川公司
3468 | 板桥15村1社公变 | 绿 | 181.6495 | 重庆永川公司
3469 | 板桥14村8社公变 | 绿 | 45.4124 | 重庆永川公司
3470 | 板桥14村7社公变 | 绿 | 90.8247 | 重庆永川公司
3471 | 板桥14村6社公变 | 绿 | 181.6495 | 重庆永川公司
3472 | 板桥14村4社公变 | 绿 | 90.8247 | 重庆永川公司
3473 | 板桥14村3社公变 | 绿 | 72.6598 | 重庆永川公司
3474 | 板桥14村2社公变 | 绿 | 45.4124 | 重庆永川公司
3475 | 板桥14村2社公变 | 绿 | 45.4124 | 重庆永川公司
3476 | 板桥13村7社公变 | 绿 | 90.8247 | 重庆永川公司
3477 | 板桥13村6社柱上公变 | 绿 | 90.8247 | 重庆永川公司
3478 | 板桥13村5社公变 | 绿 | 72.6598 | 重庆永川公司
3479 | 板桥13村3社公变 | 绿 | 90.8247 | 重庆永川公司
3480 | 板桥13村2社公变 | 绿 | 90.8247 | 重庆永川公司
3481 | 板桥13村1社公变 | 绿 | 72.6598 | 重庆永川公司
3482 | 板桥13村1社公变 | 绿 | 72.6598 | 重庆永川公司
3483 | 板桥12村6社盐厂湾柱上公变 | 绿 | 90.8247 | 重庆永川公司
3484 | 板桥12村6社公变 | 绿 | 90.8247 | 重庆永川公司
3485 | 板桥12村5队公变 | 绿 | 90.8247 | 重庆永川公司
3486 | 板桥12村4社公变 | 绿 | 90.8247 | 重庆永川公司
3487 | 板桥12村2社公变 | 绿 | 90.8247 | 重庆永川公司
3488 | 板桥12村1社公变 | 绿 | 113.5309 | 重庆永川公司
3489 | 板桥11村8社公变 | 绿 | 90.8247 | 重庆永川公司
3490 | 板桥11村7社公变 | 绿 | 72.6598 | 重庆永川公司
3491 | 板桥11村5社鱼塘公变 | 绿 | 181.6495 | 重庆永川公司
3492 | 板桥11村5社鱼塘公变 | 绿 | 181.6495 | 重庆永川公司
3493 | 板桥11村5社公变 | 绿 | 90.8247 | 重庆永川公司
3494 | 板桥11村4社公变 | 绿 | 90.8247 | 重庆永川公司
3495 | 板桥11村3社公变 | 绿 | 72.6598 | 重庆永川公司
3496 | 板桥11村2社公变 | 绿 | 90.8247 | 重庆永川公司
3497 | 板桥11村1社公变 | 绿 | 90.8247 | 重庆永川公司
3498 | 板桥10村5社公变 | 绿 | 286.0979 | 重庆永川公司
3499 | 板桥10村4社公变 | 绿 | 90.8247 | 重庆永川公司
3500 | 板桥10村3社蒙子坡公变 | 绿 | 90.8247 | 重庆永川公司
3501 | 板桥10村3社公变 | 绿 | 72.6598 | 重庆永川公司
3502 | 板桥10村2社柱上公变 | 绿 | 90.8247 | 重庆永川公司
3503 | 板桥10村1社公变 | 绿 | 90.8247 | 重庆永川公司
3504 | 板凳坳柱上公变 | 绿 | 80.7547 | 重庆永川公司
3505 | 松花四社配变 | 绿 | 90.8247 | 重庆永川公司
3506 | 松花四社2配变 | 绿 | 90.8247 | 重庆永川公司
3507 | 松花六社配变 | 绿 | 90.8247 | 重庆永川公司
3508 | 松花五社配变 | 绿 | 90.8247 | 重庆永川公司
3509 | 松花二社柱上公变 | 绿 | 40.6047 | 重庆永川公司
3510 | 松花九社柱上公变 | 绿 | 181.6495 | 重庆永川公司
3511 | 松花七社配变 | 绿 | 90.8247 | 重庆永川公司
3512 | 松竹小区2#箱变 | 绿 | 572.1959 | 重庆永川公司
3513 | 松竹小区1#箱变 | 绿 | 572.1959 | 重庆永川公司
3514 | 松溉菜园小区公变 | 绿 | 286.0979 | 重庆永川公司
3515 | 松溉场镇阳光水岸2号公变 | 绿 | 363.2990 | 重庆永川公司
3516 | 松溉场镇阳光水岸1号公变 | 绿 | 454.1237 | 重庆永川公司
3517 | 松溉场镇王家院子公变 | 红 | 0 | 重庆永川公司
3518 | 松溉场镇新华小区8号公变 | 绿 | 454.1237 | 重庆永川公司
3519 | 松溉场镇新华小区7号公变 | 绿 | 363.2990 | 重庆永川公司
3520 | 松溉场镇新华小区6号公变 | 绿 | 363.2990 | 重庆永川公司
3521 | 松溉场镇新华小区5号公变 | 绿 | 363.2990 | 重庆永川公司
3522 | 松溉场镇新华小区4号箱变 | 绿 | 286.0979 | 重庆永川公司
3523 | 松溉场镇新华小区3号箱变 | 绿 | 363.2990 | 重庆永川公司
3524 | 松溉场镇新华小区2号公变 | 绿 | 363.2990 | 重庆永川公司
3525 | 松溉场镇新华小区1号公变 | 绿 | 363.2990 | 重庆永川公司
3526 | 松溉场镇徐顺江联建房公变 | 绿 | 181.6495 | 重庆永川公司
3527 | 松溉场镇张兴祥联建房公变配电变压器 | 绿 | 286.0979 | 重庆永川公司
3528 | 松溉场镇屈英文联建房2号公变（旅游广场）间隔配电变压器 | 绿 | 181.6495 | 重庆永川公司
3529 | 松溉场镇塘湾箱式公变间隔配电变压器 | 绿 | 572.1959 | 重庆永川公司
3530 | 松江1队公变 | 绿 | 181.6495 | 重庆永川公司
3531 | 松树山配变 | 绿 | 90.8247 | 重庆永川公司
3532 | 松树山村配变 | 绿 | 181.6495 | 重庆永川公司
3533 | 松树山五社配变 | 绿 | 90.8247 | 重庆永川公司
3534 | 松树坡柱上变压器 | 绿 | 90.8247 | 重庆永川公司
3535 | 松树坡柱上公变（荣隆） | 绿 | 90.8247 | 重庆永川公司
3536 | 松柏学校配变 | 绿 | 72.6598 | 重庆永川公司
3537 | 松柏四社配变 | 绿 | 90.8247 | 重庆永川公司
3538 | 松柏五社柱上变压器 | 绿 | 90.8247 | 重庆永川公司
3539 | 松柏二社（新）柱上配变 | 绿 | 70.8247 | 重庆永川公司
3540 | 松柏二社柱上公变 | 绿 | 90.8247 | 重庆永川公司
3541 | 松柏三社配变 | 绿 | 169.6495 | 重庆永川公司
3542 | 松柏三社柱上变压器 | 绿 | 90.8247 | 重庆永川公司
3543 | 松林岗柱上变 | 绿 | 72.6598 | 重庆永川公司
3544 | 松林大岩口配变 | 绿 | 90.8247 | 重庆永川公司
3545 | 松林堰塘坎 | 绿 | 181.6495 | 重庆永川公司
3546 | 松林坡配变 | 绿 | 90.8247 | 重庆永川公司
3547 | 松林坡6队公变 | 绿 | 90.8247 | 重庆永川公司
3548 | 松林坡5队公变 | 绿 | 181.6495 | 重庆永川公司
3549 | 松林坡4队公变 | 绿 | 181.6495 | 重庆永川公司
3550 | 松林坡2队公变 | 绿 | 65.8247 | 重庆永川公司
3551 | 松林坡1队 | 绿 | 46.6495 | 重庆永川公司
3552 | 松林嘴跌柱上变 | 绿 | 45.4124 | 重庆永川公司
3553 | 松林六社柱上公变 | 绿 | 90.8247 | 重庆永川公司
3554 | 松林九社配变 | 绿 | 90.8247 | 重庆永川公司
3555 | 松林三社配变 | 绿 | 90.8247 | 重庆永川公司
3556 | 松林七社配变 | 绿 | 90.8247 | 重庆永川公司
3557 | 松山宾馆箱式公变配电变压器 | 绿 | 572.1959 | 重庆永川公司
3558 | 杨黎沟100kV柱上变 | 绿 | 90.8247 | 重庆永川公司
3559 | 杨柳冲配变 | 绿 | 90.8247 | 重庆永川公司
3560 | 杨林包装厂配变 | 绿 | 363.2990 | 重庆永川公司
3561 | 杨林包装厂配变 | 绿 | 363.2990 | 重庆永川公司
3562 | 杨家院柱上变压器 | 绿 | 105.3196 | 重庆永川公司
3563 | 杨家石坝柱上变 | 绿 | 45.4124 | 重庆永川公司
3564 | 杨家湾配变 | 绿 | 45.4124 | 重庆永川公司
3565 | 杨家河坝柱上公变 | 绿 | 90.8247 | 重庆永川公司
3566 | 杨家河台区柱上公变 | 绿 | 181.6495 | 重庆永川公司
3567 | 杨家槽坊柱上公变 | 绿 | 90.8247 | 重庆永川公司
3568 | 杨家店100kVA柱上变 | 绿 | 90.8247 | 重庆永川公司
3569 | 杨家寺柱上公变 | 绿 | 45.4124 | 重庆永川公司
3570 | 杨家坡配变 | 绿 | 90.8247 | 重庆永川公司
3571 | 杨家坝柱上公变 | 绿 | 90.8247 | 重庆永川公司
3572 | 杨大口6队柱上配变 | 绿 | 181.6495 | 重庆永川公司
3573 | 杨大口3队公变 | 绿 | 90.8247 | 重庆永川公司
3574 | 杨大口2队公变 | 绿 | 90.8247 | 重庆永川公司
3575 | 杨兴庙配变 | 绿 | 572.1959 | 重庆永川公司
3576 | 来龙四社柱上变 | 绿 | 181.6495 | 重庆永川公司
3577 | 来龙六社柱上变压器 | 绿 | 363.2990 | 重庆永川公司
3578 | 来龙五社柱上变压器 | 绿 | 90.8247 | 重庆永川公司
3579 | 来龙二社柱上变压器 | 绿 | 90.8247 | 重庆永川公司
3580 | 来龙七社柱上变压器 | 绿 | 181.6495 | 重庆永川公司
3581 | 来龙一社柱上变压器 | 绿 | 90.8247 | 重庆永川公司
3582 | 来苏场镇赵德华联建房公变站内变压器 | 绿 | 286.0979 | 重庆永川公司
3583 | 来苏场镇菜市场 | 绿 | 286.0979 | 重庆永川公司
3584 | 来苏场镇荆竹新村公变 | 绿 | 572.1959 | 重庆永川公司
3585 | 来苏场镇胶鞋厂公变 | 绿 | 363.2990 | 重庆永川公司
3586 | 来苏场镇胜利桥公变 | 绿 | 113.5309 | 重庆永川公司
3587 | 来苏场镇聂树春联建房公变 | 绿 | 113.5309 | 重庆永川公司
3588 | 来苏场镇老酒厂公变 | 绿 | 363.2990 | 重庆永川公司
3589 | 来苏场镇老政府公变 | 绿 | 363.2990 | 重庆永川公司
3590 | 来苏场镇粮站公变 | 绿 | 286.0979 | 重庆永川公司
3591 | 来苏场镇滨河小区（聂树春联建房）箱变 | 绿 | 726.5979 | 重庆永川公司
3592 | 来苏场镇梁金平公变 | 绿 | 363.2990 | 重庆永川公司
3593 | 来苏场镇来苏小学公变 | 绿 | 286.0979 | 重庆永川公司
3594 | 来苏场镇来苏中学公变 | 绿 | 145.3196 | 重庆永川公司
3595 | 来苏场镇易廷怀联建房公变 | 绿 | 363.2990 | 重庆永川公司
3596 | 来苏场镇新街公变 | 绿 | 363.2990 | 重庆永川公司
3597 | 来苏场镇新街#2柱上配变 | 绿 | 363.2990 | 重庆永川公司
3598 | 来苏场镇张文建公变站内变压器 | 绿 | 363.2990 | 重庆永川公司
3599 | 来苏场镇孙中超联建房公变 | 绿 | 181.6495 | 重庆永川公司
3600 | 来苏场镇嘉鑫丽菀公变 | 绿 | 363.2990 | 重庆永川公司
3601 | 来苏场镇嘉鑫丽苑·至高领地1号公变站内变压器 | 绿 | 572.1959 | 重庆永川公司
3602 | 来苏场镇和平佳苑（张长友联建房）箱变 | 绿 | 454.1237 | 重庆永川公司
3603 | 来苏场镇十字口公变 | 绿 | 363.2990 | 重庆永川公司
3604 | 来苏场镇兴贸市场公变2站内变压器 | 绿 | 363.2990 | 重庆永川公司
3605 | 来苏场镇兴贸市场公变1站内变压器 | 绿 | 243.2990 | 重庆永川公司
3606 | 来苏场镇修车场柱上公变 | 绿 | 227.0619 | 重庆永川公司
3607 | 来苏场镇五一小区公变2站内变压器 | 绿 | 572.1959 | 重庆永川公司
3608 | 来仪场镇磨心桥佳苑公变（王富洪联建房） | 绿 | 227.0619 | 重庆永川公司
3609 | 来仪场镇商住楼公变 | 绿 | 227.0619 | 重庆永川公司
3610 | 来仪场镇唐廷全公变 | 绿 | 227.0619 | 重庆永川公司
3611 | 来仪场镇公变 | 绿 | 354.5790 | 重庆永川公司
3612 | 杜家四社配变 | 绿 | 90.8247 | 重庆永川公司
3613 | 杜家五社配变 | 绿 | 72.6598 | 重庆永川公司
3614 | 杜家二社柱上公变 | 绿 | 90.8247 | 重庆永川公司
3615 | 杜家一级站配变 | 绿 | 90.8247 | 重庆永川公司
3616 | 杜家一社配变 | 绿 | 181.6495 | 重庆永川公司
3617 | 杏花7队公变 | 绿 | 90.8247 | 重庆永川公司
3618 | 杏花5队公变 | 绿 | 90.8247 | 重庆永川公司
3619 | 杏花4队公变 | 绿 | 90.8247 | 重庆永川公司
3620 | 杏花2队柱上配变 | 绿 | 90.8247 | 重庆永川公司
3621 | 杏花1队公变 | 绿 | 90.8247 | 重庆永川公司
3622 | 李麻桥柱上变压器 | 绿 | 90.8247 | 重庆永川公司
3623 | 李清秀联建房公变 | 红 | 0 | 重庆永川公司
3624 | 李志福柱上变压器 | 绿 | 227.0619 | 重庆永川公司
3625 | 李家院柱上变压器 | 绿 | 227.0619 | 重庆永川公司
3626 | 李家院子柱上公变 | 绿 | 90.8247 | 重庆永川公司
3627 | 李家祠柱上变压器 | 绿 | 90.8247 | 重庆永川公司
3628 | 李家祠堂柱上变压器 | 绿 | 286.0979 | 重庆永川公司
3629 | 李家石坝柱上公变 | 绿 | 164.6495 | 重庆永川公司
3630 | 李家湾配变 | 绿 | 90.8247 | 重庆永川公司
3631 | 李家湾谢应祥联建房公变 | 绿 | 181.6495 | 重庆永川公司
3632 | 李家湾李方能联建房公变 | 绿 | 181.6495 | 重庆永川公司
3633 | 李家房子柱上公变（荣隆） | 绿 | 90.8247 | 重庆永川公司
3634 | 李家房子柱上公变 | 绿 | 90.8247 | 重庆永川公司
3635 | 李家庙四社柱上公变 | 绿 | 90.8247 | 重庆永川公司
3636 | 李家庙十社柱上变压器 | 绿 | 90.8247 | 重庆永川公司
3637 | 李家庙十一社柱上公变 | 绿 | 90.8247 | 重庆永川公司
3638 | 李家庙五社柱上变压器 | 绿 | 90.8247 | 重庆永川公司
3639 | 李家庙五社2#柱上变压器 | 绿 | 90.8247 | 重庆永川公司
3640 | 李家庙二社柱上公变 | 绿 | 72.6598 | 重庆永川公司
3641 | 李家庙九社柱上公变 | 绿 | 90.8247 | 重庆永川公司
3642 | 李家庙三社柱上公变 | 绿 | 90.8247 | 重庆永川公司
3643 | 李家庙七社柱上公变 | 绿 | 181.6495 | 重庆永川公司
3644 | 李家庙一社柱上变压器 | 绿 | 72.6598 | 重庆永川公司
3645 | 李家庙一社#2柱上变压器 | 绿 | 90.8247 | 重庆永川公司
3646 | 李家岩水库柱上变压器 | 绿 | 181.6495 | 重庆永川公司
3647 | 李家岩柱上变 | 绿 | 90.8247 | 重庆永川公司
3648 | 李家岩柱上公变 | 绿 | 139.6495 | 重庆永川公司
3649 | 李家坪柱上变 | 绿 | 181.6495 | 重庆永川公司
3650 | 李家坝配变#2 | 绿 | 72.6598 | 重庆永川公司
3651 | 李家嘴农排柱上变 | 绿 | 90.8247 | 重庆永川公司
3652 | 李家二柱上公变 | 绿 | 90.8247 | 重庆永川公司
3653 | 李子湾柱上变 | 绿 | 90.8247 | 重庆永川公司
3654 | 李子湾柱上公变 | 绿 | 90.8247 | 重庆永川公司
3655 | 李子山柱上公变 | 绿 | 181.6495 | 重庆永川公司
3656 | 李子坡配变 | 绿 | 113.5309 | 重庆永川公司
3657 | 李子园柱上变压器 | 绿 | 45.4124 | 重庆永川公司
3658 | 李子园四期3B柱上公变 | 绿 | 454.1237 | 重庆永川公司
3659 | 李子园三期配变 | 绿 | 181.6495 | 重庆永川公司
3660 | 李子园BC区柱上变 | 绿 | 454.1237 | 重庆永川公司
3661 | 李国新配变 | 绿 | 286.0979 | 重庆永川公司
3662 | 李丫配变 | 绿 | 90.8247 | 重庆永川公司
3663 | 杉树湾柱上变压器 | 绿 | 363.2990 | 重庆永川公司
3664 | 杉树湾柱上公变 | 绿 | 90.8247 | 重庆永川公司
3665 | 杀人岩柱上变压器 | 绿 | 60.8247 | 重庆永川公司
3666 | 朱良芬变压器 | 绿 | 286.0979 | 重庆永川公司
3667 | 朱沱镇涨谷村杨永红联建房箱式公变1号间隔配电变压器 | 绿 | 363.2990 | 重庆永川公司
3668 | 朱沱铭祥房地产3号箱式公变间隔配电变压器 | 绿 | 572.1959 | 重庆永川公司
3669 | 朱沱铭祥房地产2号箱式公变间隔配电变压器 | 红 | 0 | 重庆永川公司
3670 | 朱沱铭祥房地产1号箱式公变间隔配电变压器 | 红 | 0 | 重庆永川公司
3671 | 朱沱经贸广场公变 | 绿 | 363.2990 | 重庆永川公司
3672 | 朱沱粮站公变 | 绿 | 90.8247 | 重庆永川公司
3673 | 朱沱滨湖花园幼儿园公用箱变 | 绿 | 363.2990 | 重庆永川公司
3674 | 朱沱滨湖花园公变 | 绿 | 363.2990 | 重庆永川公司
3675 | 朱沱法院公变 | 绿 | 454.1237 | 重庆永川公司
3676 | 朱沱沙砖厂旧台区公用箱变 | 绿 | 363.2990 | 重庆永川公司
3677 | 朱沱沙沱江景苑2号箱式公变配电变压器 | 绿 | 454.1237 | 重庆永川公司
3678 | 朱沱江南水乡公变 | 绿 | 363.2990 | 重庆永川公司
3679 | 朱沱汇源花园公用箱变 | 绿 | 286.0979 | 重庆永川公司
3680 | 朱沱水渡2队柱上公变 | 绿 | 181.6495 | 重庆永川公司
3681 | 朱沱水渡1队学校柱上公变 | 绿 | 181.6495 | 重庆永川公司
3682 | 朱沱李方云联建房1#变 | 绿 | 363.2990 | 重庆永川公司
3683 | 朱沱朱中才联建房公用箱变 | 绿 | 363.2990 | 重庆永川公司
3684 | 朱沱木材市场小区公变 | 绿 | 72.6598 | 重庆永川公司
3685 | 朱沱新华2队柱上公变 | 绿 | 72.6598 | 重庆永川公司
3686 | 朱沱政府箱式公变配电变压器 | 绿 | 363.2990 | 重庆永川公司
3687 | 朱沱工商所公用箱变 | 绿 | 572.1959 | 重庆永川公司
3688 | 朱沱奥妮小学公变 | 绿 | 227.0619 | 重庆永川公司
3689 | 朱沱大石坝柱上公变 | 绿 | 181.6495 | 重庆永川公司
3690 | 朱沱场镇郎山小区公变配电变压器 | 绿 | 363.2990 | 重庆永川公司
3691 | 朱沱场镇江洲风景2号公变配电变压器 | 绿 | 286.0979 | 重庆永川公司
3692 | 朱沱场镇江洲风景1号公变间隔配电变压器 | 绿 | 286.0979 | 重庆永川公司
3693 | 朱沱场镇江昊小区6号箱式公变间隔配电变压器 | 红 | 0 | 重庆永川公司
3694 | 朱沱场镇江昊小区5号公变 | 绿 | 363.2990 | 重庆永川公司
3695 | 朱沱场镇江昊小区4号公变 | 绿 | 454.1237 | 重庆永川公司
3696 | 朱沱场镇江昊小区3号公变 | 绿 | 454.1237 | 重庆永川公司
3697 | 朱沱场镇江昊小区2号公变 | 绿 | 454.1237 | 重庆永川公司
3698 | 朱沱场镇江昊小区1号公变 | 绿 | 454.1237 | 重庆永川公司
3699 | 朱沱场镇十字口公变 | 绿 | 90.8247 | 重庆永川公司
3700 | 朱沱场镇十字口公变 | 绿 | 286.0979 | 重庆永川公司
3701 | 朱沱场镇依水新城2号公变 | 绿 | 286.0979 | 重庆永川公司
3702 | 朱沱场镇依水新城1号公变 | 绿 | 286.0979 | 重庆永川公司
3703 | 朱沱国税所公用箱变 | 绿 | 363.2990 | 重庆永川公司
3704 | 朱沱吴学海联建房公用箱变 | 绿 | 286.0979 | 重庆永川公司
3705 | 朱沱十二中公用箱变 | 绿 | 572.1959 | 重庆永川公司
3706 | 朱沱先锋7队水洞岩水库柱上公变 | 绿 | 90.8247 | 重庆永川公司
3707 | 朱沱供电所柱上变压器 | 绿 | 72.6598 | 重庆永川公司
3708 | 朱沱上坝新台区公用箱变 | 绿 | 286.0979 | 重庆永川公司
3709 | 朱沱上坝公用变 | 绿 | 286.0979 | 重庆永川公司
3710 | 朱沱三期保障性住房9号箱式公变间隔配电变压器 | 绿 | 572.1959 | 重庆永川公司
3711 | 朱沱三期保障性住房8号箱式公变间隔配电变压器 | 绿 | 572.1959 | 重庆永川公司
3712 | 朱沱三期保障性住房7号箱式公变间隔配电变压器 | 绿 | 572.1959 | 重庆永川公司
3713 | 朱沱三期保障性住房6号箱式公变间隔配电变压器 | 红 | 0 | 重庆永川公司
3714 | 朱沱三期保障性住房5号箱式公变间隔配电变压器 | 红 | 0 | 重庆永川公司
3715 | 朱沱三期保障性住房4号箱式公变间隔配电变压器 | 红 | 0 | 重庆永川公司
3716 | 朱沱三期保障性住房3号箱式公变间隔配电变压器 | 红 | 0 | 重庆永川公司
3717 | 朱沱三期保障性住房2号箱式公变间隔配电变压器 | 红 | 0 | 重庆永川公司
3718 | 朱沱三期保障性住房1号箱式公变间隔配电变压器 | 红 | 0 | 重庆永川公司
3719 | 朱沱三期保障性住房13号箱变配电变压器 | 绿 | 726.5979 | 重庆永川公司
3720 | 朱沱三期保障性住房12号箱变配电变压器 | 绿 | 726.5979 | 重庆永川公司
3721 | 朱沱三期保障性住房11号箱变配电变压器 | 绿 | 726.5979 | 重庆永川公司
3722 | 朱沱三期保障性住房10号箱式公变间隔配电变压器 | 绿 | 572.1959 | 重庆永川公司
3723 | 朱家面房柱上变压器 | 绿 | 90.8247 | 重庆永川公司
3724 | 朱家湾柱上变压器 | 绿 | 120.3196 | 重庆永川公司
3725 | 朱家房子柱上变压器 | 绿 | 90.8247 | 重庆永川公司
3726 | 朱家房子柱上公变 | 绿 | 90.8247 | 重庆永川公司
3727 | 朱家弯水库柱上变压器 | 绿 | 45.4124 | 重庆永川公司
3728 | 朱家山柱上公变 | 绿 | 90.8247 | 重庆永川公司
3729 | 朱家坳柱上变压器 | 绿 | 286.0979 | 重庆永川公司
3730 | 朱家坳柱上变压器 | 绿 | 181.6495 | 重庆永川公司
3731 | 朱家四社配变 | 绿 | 90.8247 | 重庆永川公司
3732 | 朱家嘴柱上变 | 绿 | 90.8247 | 重庆永川公司
3733 | 朱家冲配变 | 绿 | 90.8247 | 重庆永川公司
3734 | 朱家六社配变 | 绿 | 286.0979 | 重庆永川公司
3735 | 朱家五社配变 | 绿 | 90.8247 | 重庆永川公司
3736 | 朱家二社配变 | 绿 | 90.8247 | 重庆永川公司
3737 | 朱家三社配变 | 绿 | 90.8247 | 重庆永川公司
3738 | 木桥柱上公变 | 绿 | 90.8247 | 重庆永川公司
3739 | 木架桥3队柱上公变 | 绿 | 181.6495 | 重庆永川公司
3740 | 木架桥3队公变 | 红 | 0 | 重庆永川公司
3741 | 木架桥2队公变 | 红 | 0 | 重庆永川公司
3742 | 木架桥2队公变 | 红 | 0 | 重庆永川公司
3743 | 木架桥1队公变 | 红 | 0 | 重庆永川公司
3744 | 木器厂配变 | 绿 | 363.2990 | 重庆永川公司
3745 | 木兰村配变 | 绿 | 72.6598 | 重庆永川公司
3746 | 木兰垭口柱上公变 | 绿 | 90.8247 | 重庆永川公司
3747 | 朝阳康居4B | 绿 | 454.1237 | 重庆永川公司
3748 | 朝阳康居3B | 绿 | 286.0979 | 重庆永川公司
3749 | 朝阳康居2B | 绿 | 181.6495 | 重庆永川公司
3750 | 朝阳康居1B | 绿 | 286.0979 | 重庆永川公司
3751 | 朝阳四社100kVA柱上变 | 绿 | 90.8247 | 重庆永川公司
3752 | 朝阳六社柱上变 | 绿 | 181.6495 | 重庆永川公司
3753 | 朝阳五社柱上变 | 绿 | 45.4124 | 重庆永川公司
3754 | 朝阳一社100kVA柱上变 | 绿 | 90.8247 | 重庆永川公司
3755 | 朝水农排配变 | 绿 | 90.8247 | 重庆永川公司
3756 | 朝天村二号柱上公变 | 绿 | 90.8247 | 重庆永川公司
3757 | 朝天寺柱上公变 | 绿 | 90.8247 | 重庆永川公司
3758 | 朝天嘴柱上公变 | 绿 | 45.4124 | 重庆永川公司
3759 | 朝北村配变 | 绿 | 90.8247 | 重庆永川公司
3760 | 朝北村二号柱上公变 | 绿 | 90.8247 | 重庆永川公司
3761 | 朝东四社柱上公变 | 绿 | 181.6495 | 重庆永川公司
3762 | 朝东五社柱上变压器 | 绿 | 90.8247 | 重庆永川公司
3763 | 朝东二社柱上变压器 | 绿 | 90.8247 | 重庆永川公司
3764 | 朝东三社柱上变 | 绿 | 90.8247 | 重庆永川公司
3765 | 朝东一社柱上变 | 绿 | 90.8247 | 重庆永川公司
3766 | 望牛亭 | 绿 | 90.8247 | 重庆永川公司
3767 | 望天嘴柱上公变 | 绿 | 90.8247 | 重庆永川公司
3768 | 望城敬老院配变 | 绿 | 286.0979 | 重庆永川公司
3769 | 望城二社柱上变 | 绿 | 181.6495 | 重庆永川公司
3770 | 望城三社柱上变 | 绿 | 181.6495 | 重庆永川公司
3771 | 望兴学校柱上公变 | 绿 | 90.8247 | 重庆永川公司
3772 | 望兴十社柱上变 | 绿 | 90.8247 | 重庆永川公司
3773 | 望兴十社柱上变 | 绿 | 90.8247 | 重庆永川公司
3774 | 望兴十三社柱上变 | 绿 | 181.6495 | 重庆永川公司
3775 | 望兴八社柱上变 | 绿 | 90.8247 | 重庆永川公司
3776 | 望兴五社柱上变 | 绿 | 286.0979 | 重庆永川公司
3777 | 望兴二社柱上变 | 绿 | 286.0979 | 重庆永川公司
3778 | 望兴九社柱上变 | 绿 | 45.4124 | 重庆永川公司
3779 | 望兴七社柱上变 | 绿 | 181.6495 | 重庆永川公司
3780 | 望兴一社柱上变 | 绿 | 90.8247 | 重庆永川公司
3781 | 望佛山二号柱上公变 | 绿 | 90.8247 | 重庆永川公司
3782 | 月琴四社柱上公变 | 绿 | 90.8247 | 重庆永川公司
3783 | 月琴二社柱上公变 | 绿 | 90.8247 | 重庆永川公司
3784 | 月光村配变 | 绿 | 90.8247 | 重庆永川公司
3785 | 月亮田柱上变 | 绿 | 45.4124 | 重庆永川公司
3786 | 月亮坡柱上公变 | 绿 | 156.6495 | 重庆永川公司
3787 | 曾棚区#5 | 绿 | 572.1959 | 重庆永川公司
3788 | 曾棚区#3 | 绿 | 572.1959 | 重庆永川公司
3789 | 曾棚区#2 | 绿 | 572.1959 | 重庆永川公司
3790 | 曾棚区#1 | 绿 | 572.1959 | 重庆永川公司
3791 | 曾家石坝柱上变 | 绿 | 45.4124 | 重庆永川公司
3792 | 曾家湾配变 | 绿 | 72.6598 | 重庆永川公司
3793 | 曹家院柱上公变 | 绿 | 181.6495 | 重庆永川公司
3794 | 曹家油坊柱上公变 | 绿 | 90.8247 | 重庆永川公司
3795 | 曹家冲配变 | 绿 | 90.8247 | 重庆永川公司
3796 | 更新村9社公变 | 绿 | 45.4124 | 重庆永川公司
3797 | 更新村8社公变 | 绿 | 27.2474 | 重庆永川公司
3798 | 更新四社柱上公变 | 绿 | 45.4124 | 重庆永川公司
3799 | 更新五社柱上变压器 | 绿 | 45.4124 | 重庆永川公司
3800 | 更新三社柱上变压器 | 绿 | 45.4124 | 重庆永川公司
3801 | 更新一社柱上公变 | 绿 | 45.4124 | 重庆永川公司
3802 | 曲塘二社柱上公变 | 绿 | 90.8247 | 重庆永川公司
3803 | 曲塘一社配变 | 绿 | 90.8247 | 重庆永川公司
3804 | 智富家园公用配电室#2B公变 | 绿 | 363.2990 | 重庆永川公司
3805 | 智富家园公用配电室#1B公变 | 绿 | 572.1959 | 重庆永川公司
3806 | 智坪石院子 | 绿 | 181.6495 | 重庆永川公司
3807 | 智坪石院子 | 绿 | 113.5309 | 重庆永川公司
3808 | 智坪石粉厂公变 | 绿 | 90.8247 | 重庆永川公司
3809 | 智坪朝家坪 | 绿 | 90.8247 | 重庆永川公司
3810 | 智坪徐石坝 | 绿 | 45.4124 | 重庆永川公司
3811 | 智坪3队 | 绿 | 72.6598 | 重庆永川公司
3812 | 智坪1队公变 | 绿 | 181.6495 | 重庆永川公司
3813 | 普陀村配变 | 绿 | 151.6495 | 重庆永川公司
3814 | 普连老街柱上变压器 | 绿 | 181.6495 | 重庆永川公司
3815 | 普连新街柱上变压器 | 绿 | 286.0979 | 重庆永川公司
3816 | 普莲李志福公用变压器 | 绿 | 454.1237 | 重庆永川公司
3817 | 普渡柱上变 | 绿 | 90.8247 | 重庆永川公司
3818 | 普安场镇配变 | 绿 | 363.2990 | 重庆永川公司
3819 | 普光油坊湾柱上公变 | 绿 | 90.8247 | 重庆永川公司
3820 | 普光四社柱上变压器 | 绿 | 45.4124 | 重庆永川公司
3821 | 普光六社柱上变压器 | 绿 | 145.3196 | 重庆永川公司
3822 | 普光六社2柱上变压器 | 绿 | 286.0979 | 重庆永川公司
3823 | 普光五社柱上公变 | 绿 | 90.8247 | 重庆永川公司
3824 | 普光二社柱上变压器 | 绿 | 90.8247 | 重庆永川公司
3825 | 普光三社柱上变压器 | 绿 | 90.8247 | 重庆永川公司
3826 | 普光一社柱上变压器 | 绿 | 90.8247 | 重庆永川公司
3827 | 晗元柱上公变 | 绿 | 181.6495 | 重庆永川公司
3828 | 晒谷堡柱上公变 | 绿 | 90.8247 | 重庆永川公司
3829 | 晒谷坝柱上公变 | 绿 | 90.8247 | 重庆永川公司
3830 | 晏家湾柱上公变 | 绿 | 90.8247 | 重庆永川公司
3831 | 春风苑2#变 | 绿 | 454.1237 | 重庆永川公司
3832 | 春风苑1#变 | 绿 | 454.1237 | 重庆永川公司
3833 | 春林坝柱上公变 | 绿 | 90.8247 | 重庆永川公司
3834 | 星座步行街#7公变 | 绿 | 572.1959 | 重庆永川公司
3835 | 星座步行街#6公变 | 绿 | 572.1959 | 重庆永川公司
3836 | 星座步行街#5公变 | 绿 | 572.1959 | 重庆永川公司
3837 | 星座步行街#4公变 | 绿 | 572.1959 | 重庆永川公司
3838 | 星座步行街#3箱变#3变压器 | 绿 | 572.1959 | 重庆永川公司
3839 | 星光社区充电桩#1变 | 绿 | 572.1959 | 重庆永川公司
3840 | 星光森林2号公用配电室#5B | 绿 | 454.1237 | 重庆永川公司
3841 | 星光森林1号公用配电室#3B | 绿 | 726.5979 | 重庆永川公司
3842 | 星光森林1号公用配电室#1B | 绿 | 726.5979 | 重庆永川公司
3843 | 昕晖中航.璟昱四号公用配电室#7配变 | 绿 | 726.5979 | 重庆永川公司
3844 | 昕晖中航.璟昱四号公用配电室#6配变 | 绿 | 572.1959 | 重庆永川公司
3845 | 昕晖中航.璟昱四号公用配电室#5配变 | 绿 | 572.1959 | 重庆永川公司
3846 | 昕晖中航.璟昱二号公用配电室#2配变 | 绿 | 572.1959 | 重庆永川公司
3847 | 昕晖中航.璟昱三号公用配电室#3配变 | 绿 | 726.5979 | 重庆永川公司
3848 | 昕晖中航.景熙二号公用配电室#2配变 | 绿 | 726.5979 | 重庆永川公司
3849 | 昕晖中航.景熙二号公用配电室#1配变 | 绿 | 726.5979 | 重庆永川公司
3850 | 昕晖中航.景熙三号公用配电室#5配变 | 绿 | 726.5979 | 重庆永川公司
3851 | 昕晖中航.景熙三号公用配电室#4配变 | 绿 | 726.5979 | 重庆永川公司
3852 | 明星四社配变 | 绿 | 90.8247 | 重庆永川公司
3853 | 明兴3队公变 | 红 | 0 | 重庆永川公司
3854 | 昌龙公社配变 | 绿 | 181.6495 | 重庆永川公司
3855 | 昌龙公社二柱上变 | 绿 | 90.8247 | 重庆永川公司
3856 | 昌达公司变压器2019 | 绿 | 363.2990 | 重庆永川公司
3857 | 昌洲一级农排配变 | 绿 | 181.6495 | 重庆永川公司
3858 | 昌州御苑配电室#2B | 绿 | 454.1237 | 重庆永川公司
3859 | 昌州御苑配电室#1B | 绿 | 454.1237 | 重庆永川公司
3860 | 昌州安置#3B | 绿 | 454.1237 | 重庆永川公司
3861 | 昌州安置#2B | 绿 | 454.1237 | 重庆永川公司
3862 | 昌州安置#1B | 绿 | 572.1959 | 重庆永川公司
3863 | 昌州古城二期#2公配#6变 | 绿 | 726.5979 | 重庆永川公司
3864 | 昌州古城二期#2公配#4变 | 绿 | 726.5979 | 重庆永川公司
3865 | 昌州古城二期#1公配#3变 | 绿 | 706.5979 | 重庆永川公司
3866 | 昌州古城二期#1公配#2变 | 绿 | 572.1959 | 重庆永川公司
3867 | 昌州二级农排柱上公变 | 绿 | 90.8247 | 重庆永川公司
3868 | 昌元粮贸公司配变 | 绿 | 286.0979 | 重庆永川公司
3869 | 旺龙湖揽景#5公用配电室#16变 | 绿 | 454.1237 | 重庆永川公司
3870 | 旺龙湖揽景#5公用配电室#15变 | 绿 | 726.5979 | 重庆永川公司
3871 | 旺龙湖揽景#4公用配电室#13B | 绿 | 726.5979 | 重庆永川公司
3872 | 旺龙湖揽景#4公用配电室#11B | 绿 | 726.5979 | 重庆永川公司
3873 | 旺龙湖揽景#3公用配电室#9B | 绿 | 454.1237 | 重庆永川公司
3874 | 旺龙湖揽景#3公用配电室#7B | 绿 | 726.5979 | 重庆永川公司
3875 | 旺龙湖揽景#2公用配电室#5B | 绿 | 726.5979 | 重庆永川公司
3876 | 旺龙湖揽景#2公用配电室#3B | 绿 | 726.5979 | 重庆永川公司
3877 | 旺龙湖揽景#1公用配电室#1B | 绿 | 572.1959 | 重庆永川公司
3878 | 时代广场箱变配变 | 绿 | 572.1959 | 重庆永川公司
3879 | 时代名都A区2B962间隔配电变压器 | 绿 | 572.1959 | 重庆永川公司
3880 | 时代名都#3变 | 绿 | 572.1959 | 重庆永川公司
3881 | 时代名都#2变 | 绿 | 363.2990 | 重庆永川公司
3882 | 时代名都#1变 | 绿 | 572.1959 | 重庆永川公司
3883 | 旱地坝泵站配变 | 绿 | 72.6598 | 重庆永川公司
3884 | 旭光丽城#2B | 绿 | 572.1959 | 重庆永川公司
3885 | 旭光丽城#1B | 绿 | 726.5979 | 重庆永川公司
3886 | 旧瓦房柱上变 | 绿 | 72.6598 | 重庆永川公司
3887 | 旗山8队公变 | 红 | 0 | 重庆永川公司
3888 | 旗山7队公变 | 红 | 0 | 重庆永川公司
3889 | 旗山6队柱上公变 | 红 | 0 | 重庆永川公司
3890 | 旗山5队公变 | 红 | 0 | 重庆永川公司
3891 | 旗山4队柱上公变 | 红 | 0 | 重庆永川公司
3892 | 旗山3队柱上公变 | 红 | 0 | 重庆永川公司
3893 | 旗山2队公变 | 红 | 0 | 重庆永川公司
3894 | 旗山1队公变 | 红 | 0 | 重庆永川公司
3895 | 施家湾配变 | 绿 | 90.8247 | 重庆永川公司
3896 | 施家冲柱上公变 | 绿 | 145.6495 | 重庆永川公司
3897 | 方石坎100kVA配变 | 绿 | 90.8247 | 重庆永川公司
3898 | 方田配变 | 绿 | 145.3196 | 重庆永川公司
3899 | 方田柱上公变 | 绿 | 181.6495 | 重庆永川公司
3900 | 方正柱上公变 | 绿 | 90.8247 | 重庆永川公司
3901 | 方家湾7队公变 | 绿 | 145.3196 | 重庆永川公司
3902 | 方家湾7队#2柱上配变 | 绿 | 45.4124 | 重庆永川公司
3903 | 方家湾6队公变 | 绿 | 90.8247 | 重庆永川公司
3904 | 方家湾5队公变 | 绿 | 72.6598 | 重庆永川公司
3905 | 方家湾4队公变 | 绿 | 90.8247 | 重庆永川公司
3906 | 方家湾2队公变 | 绿 | 90.8247 | 重庆永川公司
3907 | 方家湾1队公变 | 绿 | 90.8247 | 重庆永川公司
3908 | 方家冲柱上公变 | 绿 | 90.8247 | 重庆永川公司
3909 | 方向机柱上变压器 | 绿 | 286.0979 | 重庆永川公司
3910 | 方华柱上公变 | 绿 | 90.8247 | 重庆永川公司
3911 | 方冲学校配变 | 绿 | 45.4124 | 重庆永川公司
3912 | 方冲子柱上公变 | 绿 | 72.6598 | 重庆永川公司
3913 | 新院子柱上公变 | 绿 | 45.4124 | 重庆永川公司
3914 | 新远桥配变 | 绿 | 90.8247 | 重庆永川公司
3915 | 新观音柱上公变 | 绿 | 145.3196 | 重庆永川公司
3916 | 新街子村委会箱式公变 | 红 | 0 | 重庆永川公司
3917 | 新街子场镇柱上公变 | 红 | 0 | 重庆永川公司
3918 | 新街子公变 | 红 | 0 | 重庆永川公司
3919 | 新荣龙坡柱上变压器 | 绿 | 72.6598 | 重庆永川公司
3920 | 新胜四社柱上变压器 | 绿 | 45.4124 | 重庆永川公司
3921 | 新胜六社柱上变压器 | 绿 | 90.8247 | 重庆永川公司
3922 | 新胜五社柱上公变 | 绿 | 90.8247 | 重庆永川公司
3923 | 新胜二社柱上变 | 绿 | 90.8247 | 重庆永川公司
3924 | 新胜二社柱上变 | 绿 | 90.8247 | 重庆永川公司
3925 | 新胜三社柱上公变 | 绿 | 90.8247 | 重庆永川公司
3926 | 新胜七社柱上变 | 绿 | 90.8247 | 重庆永川公司
3927 | 新胜一社柱上变压器 | 绿 | 90.8247 | 重庆永川公司
3928 | 新窝9队柱上公变 | 绿 | 181.6495 | 重庆永川公司
3929 | 新窝7队柱上公变 | 绿 | 72.6598 | 重庆永川公司
3930 | 新窝6队公变 | 绿 | 181.6495 | 重庆永川公司
3931 | 新窝4队公变 | 绿 | 90.8247 | 重庆永川公司
3932 | 新窝4队1号柱上公变 | 绿 | 90.8247 | 重庆永川公司
3933 | 新窝3队柱上公变 | 绿 | 181.6495 | 重庆永川公司
3934 | 新窝2队柱上公变 | 绿 | 90.8247 | 重庆永川公司
3935 | 新窝1队公变 | 绿 | 90.8247 | 重庆永川公司
3936 | 新福学校配变 | 绿 | 90.8247 | 重庆永川公司
3937 | 新码头柱上变压器 | 绿 | 90.8247 | 重庆永川公司
3938 | 新石河柱上公变 | 绿 | 90.8247 | 重庆永川公司
3939 | 新田湾柱上公变 | 绿 | 181.6495 | 重庆永川公司
3940 | 新田丽苑#1公用配变 | 绿 | 454.1237 | 重庆永川公司
3941 | 新玉小区柱上变 | 绿 | 90.8247 | 重庆永川公司
3942 | 新牌街道公变 | 绿 | 90.8247 | 重庆永川公司
3943 | 新牌6队公变 | 绿 | 90.8247 | 重庆永川公司
3944 | 新牌5队公变 | 绿 | 181.6495 | 重庆永川公司
3945 | 新牌3队公变 | 绿 | 72.6598 | 重庆永川公司
3946 | 新牌1队公变 | 绿 | 72.6598 | 重庆永川公司
3947 | 新湾柱上公变 | 绿 | 90.8247 | 重庆永川公司
3948 | 新海棠柱上公变 | 绿 | 67.8247 | 重庆永川公司
3949 | 新泉村配变 | 绿 | 181.6495 | 重庆永川公司
3950 | 新泉一社柱上公变 | 绿 | 90.8247 | 重庆永川公司
3951 | 新民柱上变 | 绿 | 90.8247 | 重庆永川公司
3952 | 新民四社柱上变 | 绿 | 181.6495 | 重庆永川公司
3953 | 新民五社柱上变 | 绿 | 72.6598 | 重庆永川公司
3954 | 新民三社柱上变 | 绿 | 90.8247 | 重庆永川公司
3955 | 新民5队公变 | 绿 | 145.3196 | 重庆永川公司
3956 | 新民2柱上公变 | 绿 | 181.6495 | 重庆永川公司
3957 | 新欣家苑公用箱变#1B | 绿 | 363.2990 | 重庆永川公司
3958 | 新桥配变 | 绿 | 90.8247 | 重庆永川公司
3959 | 新桥坡泵站 | 绿 | 90.8247 | 重庆永川公司
3960 | 新桥坡柱上公变 | 绿 | 181.6495 | 重庆永川公司
3961 | 新桥四社柱上公变 | 绿 | 90.8247 | 重庆永川公司
3962 | 新桥三社柱上公变 | 绿 | 90.8247 | 重庆永川公司
3963 | 新桥一社柱上公变 | 绿 | 90.8247 | 重庆永川公司
3964 | 新村5队公变 | 绿 | 90.8247 | 重庆永川公司
3965 | 新村3队公变 | 绿 | 90.8247 | 重庆永川公司
3966 | 新村2队公变 | 绿 | 181.6495 | 重庆永川公司
3967 | 新村1队公变 | 绿 | 145.3196 | 重庆永川公司
3968 | 新明配变 | 绿 | 72.6598 | 重庆永川公司
3969 | 新房子柱上变 | 绿 | 90.8247 | 重庆永川公司
3970 | 新房子(双河）柱上变压器 | 绿 | 145.3196 | 重庆永川公司
3971 | 新式邓家坳公变 | 绿 | 90.8247 | 重庆永川公司
3972 | 新式街道公变 | 绿 | 181.6495 | 重庆永川公司
3973 | 新式7队配变 | 绿 | 181.6495 | 重庆永川公司
3974 | 新式5队公变 | 绿 | 72.6598 | 重庆永川公司
3975 | 新式2队公变 | 绿 | 166.6495 | 重庆永川公司
3976 | 新建朱一井柱上公变 | 绿 | 90.8247 | 重庆永川公司
3977 | 新建三社柱上变 | 绿 | 90.8247 | 重庆永川公司
3978 | 新建七社柱上变 | 绿 | 181.6495 | 重庆永川公司
3979 | 新建9队公变 | 绿 | 181.6495 | 重庆永川公司
3980 | 新建9队公变 | 绿 | 181.6495 | 重庆永川公司
3981 | 新建8队柱上公变 | 绿 | 181.6495 | 重庆永川公司
3982 | 新建7队公变 | 绿 | 72.6598 | 重庆永川公司
3983 | 新建6队公变 | 绿 | 145.3196 | 重庆永川公司
3984 | 新建5队柱上配变 | 绿 | 90.8247 | 重庆永川公司
3985 | 新建5队公变 | 绿 | 181.6495 | 重庆永川公司
3986 | 新建4队柱上配变 | 绿 | 181.6495 | 重庆永川公司
3987 | 新建4队公变 | 绿 | 90.8247 | 重庆永川公司
3988 | 新建3队柱上配变 | 绿 | 72.6598 | 重庆永川公司
3989 | 新建3队公变 | 绿 | 72.6598 | 重庆永川公司
3990 | 新建2队公变 | 绿 | 181.6495 | 重庆永川公司
3991 | 新建12队公变 | 绿 | 181.6495 | 重庆永川公司
3992 | 新建11队柱上公变 | 绿 | 181.6495 | 重庆永川公司
3993 | 新建10队柱上公变 | 绿 | 90.8247 | 重庆永川公司
3994 | 新庙子（双河）柱上公变 | 绿 | 67.8247 | 重庆永川公司
3995 | 新庙子配变 | 绿 | 45.4124 | 重庆永川公司
3996 | 新庙子柱上公变 | 绿 | 181.6495 | 重庆永川公司
3997 | 新店踏水桥配变 | 绿 | 145.3196 | 重庆永川公司
3998 | 新店水口山配变 | 绿 | 45.4124 | 重庆永川公司
3999 | 新店柱上变 | 绿 | 181.6495 | 重庆永川公司
4000 | 新店干堰塘配变 | 绿 | 286.0979 | 重庆永川公司
4001 | 新店子柱上公变 | 绿 | 57.8247 | 重庆永川公司
4002 | 新店子公变 | 绿 | 90.8247 | 重庆永川公司
4003 | 新店大坝子配变 | 绿 | 45.4124 | 重庆永川公司
4004 | 新店场镇配变 | 绿 | 286.0979 | 重庆永川公司
4005 | 新店场镇西配变 | 绿 | 286.0979 | 重庆永川公司
4006 | 新店场镇东配变 | 绿 | 286.0979 | 重庆永川公司
4007 | 新峰柱上变 | 绿 | 286.0979 | 重庆永川公司
4008 | 新峰四号柱上公变 | 绿 | 90.8247 | 重庆永川公司
4009 | 新峰三号柱上公变 | 绿 | 286.0979 | 重庆永川公司
4010 | 新屋基柱上公变 | 绿 | 90.8247 | 重庆永川公司
4011 | 新小学柱上公变 | 绿 | 35.8247 | 重庆永川公司
4012 | 新安7队柱上公变 | 绿 | 65.8247 | 重庆永川公司
4013 | 新安6队公变 | 绿 | 72.6598 | 重庆永川公司
4014 | 新安5队柱上公变 | 绿 | 90.8247 | 重庆永川公司
4015 | 新安4队公变 | 绿 | 72.6598 | 重庆永川公司
4016 | 新安3队公变 | 绿 | 45.4124 | 重庆永川公司
4017 | 新安2队柱上公变 | 绿 | 181.6495 | 重庆永川公司
4018 | 新安1队柱上公变 | 绿 | 181.6495 | 重庆永川公司
4019 | 新大面寺柱上公变 | 绿 | 42.6598 | 重庆永川公司
4020 | 新堰配变 | 绿 | 73.8247 | 重庆永川公司
4021 | 新堰沟柱上变压器 | 绿 | 90.8247 | 重庆永川公司
4022 | 新城港湾#4 | 绿 | 572.1959 | 重庆永川公司
4023 | 新城港湾#3B | 绿 | 572.1959 | 重庆永川公司
4024 | 新城港湾#1 | 绿 | 454.1237 | 重庆永川公司
4025 | 新城丽苑#2箱变#2配变 | 绿 | 572.1959 | 重庆永川公司
4026 | 新城丽苑#1箱变#1配变 | 绿 | 454.1237 | 重庆永川公司
4027 | 新城#2B | 绿 | 726.5979 | 重庆永川公司
4028 | 新坡配变 | 绿 | 72.6598 | 重庆永川公司
4029 | 新坝子柱上变 | 绿 | 90.8247 | 重庆永川公司
4030 | 新坝子柱上公变 | 绿 | 45.4124 | 重庆永川公司
4031 | 新吉村柱上变 | 绿 | 181.6495 | 重庆永川公司
4032 | 新吉二社柱上变 | 绿 | 90.8247 | 重庆永川公司
4033 | 新吉一社柱上公变 | 绿 | 286.0979 | 重庆永川公司
4034 | 新厂柱上变 | 绿 | 90.8247 | 重庆永川公司
4035 | 新华配变 | 绿 | 72.6598 | 重庆永川公司
4036 | 新华路口柱上变 | 绿 | 207.0619 | 重庆永川公司
4037 | 新华桥公变 | 绿 | 65.8247 | 重庆永川公司
4038 | 新华村配变 | 绿 | 45.4124 | 重庆永川公司
4039 | 新华书店 | 绿 | 286.0979 | 重庆永川公司
4040 | 新华9队公变 | 绿 | 181.6495 | 重庆永川公司
4041 | 新华8队公变 | 绿 | 181.6495 | 重庆永川公司
4042 | 新华5队2号柱上公变 | 绿 | 90.8247 | 重庆永川公司
4043 | 新华4队公变 | 绿 | 65.8247 | 重庆永川公司
4044 | 新华3队公变 | 绿 | 45.4124 | 重庆永川公司
4045 | 新华2队白溪沟柱上公变 | 绿 | 181.6495 | 重庆永川公司
4046 | 新华11队公变 | 绿 | 60.8247 | 重庆永川公司
4047 | 新农村（双河）柱上公变 | 绿 | 286.0979 | 重庆永川公司
4048 | 新农屋基公变 | 绿 | 181.6495 | 重庆永川公司
4049 | 新六台区柱上公变 | 绿 | 65.8247 | 重庆永川公司
4050 | 新公房柱上公变 | 绿 | 90.8247 | 重庆永川公司
4051 | 新伍村柱上变 | 绿 | 90.8247 | 重庆永川公司
4052 | 新伍村二号柱上公变 | 绿 | 90.8247 | 重庆永川公司
4053 | 新久6队公变 | 红 | 0 | 重庆永川公司
4054 | 新久4队柱上公变 | 红 | 0 | 重庆永川公司
4055 | 新久3队公变 | 红 | 0 | 重庆永川公司
4056 | 新久1队公变 | 红 | 0 | 重庆永川公司
4057 | 新丰柱上变 | 绿 | 181.6495 | 重庆永川公司
4058 | 新丰#2柱上变 | 绿 | 90.8247 | 重庆永川公司
4059 | 新世纪#3公用配变 | 绿 | 363.2990 | 重庆永川公司
4060 | 新世纪#1公用配变 | 绿 | 363.2990 | 重庆永川公司
4061 | 断桥配变 | 绿 | 135.6495 | 重庆永川公司
4062 | 断桥水库配变 | 绿 | 145.3196 | 重庆永川公司
4063 | 斜坝子柱上变压器 | 绿 | 57.8247 | 重庆永川公司
4064 | 斗子丘配变 | 绿 | 181.6495 | 重庆永川公司
4065 | 斗口子泵站 | 绿 | 72.6598 | 重庆永川公司
4066 | 斗丘四社柱上变压器 | 绿 | 45.4124 | 重庆永川公司
4067 | 斗丘六社柱上变压器 | 绿 | 73.8247 | 重庆永川公司
4068 | 斗丘八社柱上变压器 | 绿 | 45.4124 | 重庆永川公司
4069 | 斗丘五社柱上变压器 | 绿 | 45.4124 | 重庆永川公司
4070 | 斗丘三社柱上变压器 | 绿 | 45.4124 | 重庆永川公司
4071 | 斗丘七社柱上变压器 | 绿 | 90.8247 | 重庆永川公司
4072 | 斗丘一社柱上变压器 | 绿 | 45.4124 | 重庆永川公司
4073 | 斑竹院柱上变 | 绿 | 72.6598 | 重庆永川公司
4074 | 斑竹林配变 | 绿 | 181.6495 | 重庆永川公司
4075 | 斑竹新村柱上变 | 绿 | 90.8247 | 重庆永川公司
4076 | 斑竹山配变 | 绿 | 45.4124 | 重庆永川公司
4077 | 斑竹山河边柱上变 | 绿 | 45.4124 | 重庆永川公司
4078 | 斑竹山柱上变压器 | 绿 | 72.6598 | 重庆永川公司
4079 | 斑竹山五社柱上变 | 绿 | 72.6598 | 重庆永川公司
4080 | 斑竹山二社柱上公变 | 绿 | 90.8247 | 重庆永川公司
4081 | 斑竹山一社柱上变 | 绿 | 156.6495 | 重庆永川公司
4082 | 斑竹园柱上变压器 | 绿 | 45.4124 | 重庆永川公司
4083 | 斑竹三社柱上公变 | 绿 | 45.4124 | 重庆永川公司
4084 | 斑竹4队 | 绿 | 72.6598 | 重庆永川公司
4085 | 斑竹3队 | 绿 | 90.8247 | 重庆永川公司
4086 | 斑竹2队 | 绿 | 90.8247 | 重庆永川公司
4087 | 斑竹1队 | 绿 | 90.8247 | 重庆永川公司
4088 | 文铭大厦配变 | 绿 | 286.0979 | 重庆永川公司
4089 | 文豪房产#2B | 绿 | 181.6495 | 重庆永川公司
4090 | 文胜果园柱上配变 | 绿 | 45.4124 | 重庆永川公司
4091 | 文胜4队公变 | 绿 | 90.8247 | 重庆永川公司
4092 | 文胜3队（李三桥）柱上配变 | 绿 | 90.8247 | 重庆永川公司
4093 | 文胜3队公变 | 绿 | 45.4124 | 重庆永川公司
4094 | 文武街箱变 | 绿 | 363.2990 | 重庆永川公司
4095 | 文曲路配变 | 绿 | 286.0979 | 重庆永川公司
4096 | 文曲苑#3箱变配变 | 绿 | 572.1959 | 重庆永川公司
4097 | 文星官茅寺柱上变 | 绿 | 90.8247 | 重庆永川公司
4098 | 文星六社柱上变 | 绿 | 72.6598 | 重庆永川公司
4099 | 文星三社柱上变 | 绿 | 90.8247 | 重庆永川公司
4100 | 文星七社柱上公变 | 绿 | 90.8247 | 重庆永川公司
4101 | 文才柱上公变 | 绿 | 90.8247 | 重庆永川公司
4102 | 文坪5队柱上公变 | 绿 | 90.8247 | 重庆永川公司
4103 | 文坪4队公变 | 绿 | 72.6598 | 重庆永川公司
4104 | 文坪2队柱上公变 | 绿 | 90.8247 | 重庆永川公司
4105 | 文坪1队柱上公变 | 绿 | 181.6495 | 重庆永川公司
4106 | 文友柱上公变 | 绿 | 90.8247 | 重庆永川公司
4107 | 文化馆配变 | 绿 | 181.6495 | 重庆永川公司
4108 | 文化站柱上公变（荣隆） | 绿 | 286.0979 | 重庆永川公司
4109 | 文云柱上公变 | 绿 | 90.8247 | 重庆永川公司
4110 | 文书桥柱上变压器 | 绿 | 90.8247 | 重庆永川公司
4111 | 文中柱上公变 | 绿 | 90.8247 | 重庆永川公司
4112 | 敬业路#1变 | 绿 | 572.1959 | 重庆永川公司
4113 | 教导队柱上变 | 绿 | 227.0619 | 重庆永川公司
4114 | 敖家湾柱上公变 | 绿 | 121.6495 | 重庆永川公司
4115 | 政府门口柱上变 | 绿 | 286.0979 | 重庆永川公司
4116 | 放牛四社柱上公变 | 绿 | 90.8247 | 重庆永川公司
4117 | 放牛五社柱上变压器 | 绿 | 181.6495 | 重庆永川公司
4118 | 放牛二社柱上变压器 | 绿 | 72.6598 | 重庆永川公司
4119 | 放牛三社柱上变压器 | 绿 | 113.5309 | 重庆永川公司
4120 | 放牛七社柱上变压器 | 绿 | 90.8247 | 重庆永川公司
4121 | 放牛一社柱上公变 | 绿 | 90.8247 | 重庆永川公司
4122 | 收费站柱上公变 | 绿 | 65.8247 | 重庆永川公司
4123 | 插旗村配变 | 绿 | 181.6495 | 重庆永川公司
4124 | 插旗四社配变 | 绿 | 181.6495 | 重庆永川公司
4125 | 插旗六社配变 | 绿 | 90.8247 | 重庆永川公司
4126 | 插旗五社配变 | 绿 | 90.8247 | 重庆永川公司
4127 | 插旗二社配变 | 绿 | 90.8247 | 重庆永川公司
4128 | 插旗三社配变 | 绿 | 363.2990 | 重庆永川公司
4129 | 插旗6队 | 绿 | 90.8247 | 重庆永川公司
4130 | 插旗5队 | 绿 | 90.8247 | 重庆永川公司
4131 | 插旗5队 | 绿 | 45.4124 | 重庆永川公司
4132 | 插旗4队 | 绿 | 90.8247 | 重庆永川公司
4133 | 插旗1队 | 绿 | 181.6495 | 重庆永川公司
4134 | 探花桥柱上变压器 | 绿 | 90.8247 | 重庆永川公司
4135 | 探花五社柱上变压器 | 绿 | 286.0979 | 重庆永川公司
4136 | 探花五社2#柱上变 | 绿 | 286.0979 | 重庆永川公司
4137 | 探花二社柱上变压器 | 绿 | 181.6495 | 重庆永川公司
4138 | 探花一社柱上变 | 绿 | 363.2990 | 重庆永川公司
4139 | 排山坳柱上变压器 | 绿 | 90.8247 | 重庆永川公司
4140 | 拱桥柱上变 | 绿 | 90.8247 | 重庆永川公司
4141 | 拓新黄桷兰#3变 | 绿 | 454.1237 | 重庆永川公司
4142 | 拓新黄桷兰#2箱变配电变压器 | 绿 | 454.1237 | 重庆永川公司
4143 | 拓新红城12#变 | 绿 | 572.1959 | 重庆永川公司
4144 | 拓新红城11#变 | 绿 | 572.1959 | 重庆永川公司
4145 | 拓新红城#5配电房9#变 | 绿 | 572.1959 | 重庆永川公司
4146 | 拓新红城#5配电房10#变 | 绿 | 572.1959 | 重庆永川公司
4147 | 拓新红城#2配电房4#变 | 绿 | 572.1959 | 重庆永川公司
4148 | 拓新红城#2配电房3#变 | 绿 | 572.1959 | 重庆永川公司
4149 | 拓新红城#1配电房2#公变 | 绿 | 572.1959 | 重庆永川公司
4150 | 拓新红城#1配电房1#公变 | 绿 | 572.1959 | 重庆永川公司
4151 | 拓新红城#17变 | 绿 | 726.5979 | 重庆永川公司
4152 | 拓新碧水西城#2公用配变 | 绿 | 572.1959 | 重庆永川公司
4153 | 拓新碧水西城#1公用配变 | 绿 | 454.1237 | 重庆永川公司
4154 | 拓新海棠园一期公用配电室#2配变 | 绿 | 454.1237 | 重庆永川公司
4155 | 拓新海棠园一期#3箱变 | 绿 | 454.1237 | 重庆永川公司
4156 | 拓新海棠园一期#1箱变 | 绿 | 454.1237 | 重庆永川公司
4157 | 拓新李子园柱上变 | 绿 | 363.2990 | 重庆永川公司
4158 | 拓新李子园四期2B间隔配电变压器 | 绿 | 572.1959 | 重庆永川公司
4159 | 拓新李子园四期1B进线配电变压器 | 绿 | 572.1959 | 重庆永川公司
4160 | 拓新李子园三期柱上公变 | 绿 | 454.1237 | 重庆永川公司
4161 | 拓新上河城二期#7变 | 绿 | 454.1237 | 重庆永川公司
4162 | 拓新上河城二期#6变 | 绿 | 454.1237 | 重庆永川公司
4163 | 拓新上河城二期#5变 | 绿 | 454.1237 | 重庆永川公司
4164 | 拓新上河城二期#4变 | 绿 | 454.1237 | 重庆永川公司
4165 | 拓新上河城二期#3变 | 绿 | 454.1237 | 重庆永川公司
4166 | 拓新上河城二期#2变 | 绿 | 454.1237 | 重庆永川公司
4167 | 拓新上河城一期#4变 | 绿 | 363.2990 | 重庆永川公司
4168 | 拓新上河城一期#3变 | 绿 | 363.2990 | 重庆永川公司
4169 | 拓新上河城一期#2变 | 绿 | 363.2990 | 重庆永川公司
4170 | 拓新上河城一期#1变 | 绿 | 572.1959 | 重庆永川公司
4171 | 抱房柱上公变 | 绿 | 90.8247 | 重庆永川公司
4172 | 打鱼7队柱上公变 | 红 | 0 | 重庆永川公司
4173 | 打鱼5队公变 | 红 | 0 | 重庆永川公司
4174 | 打鱼4队公变 | 红 | 0 | 重庆永川公司
4175 | 打石坳柱上变压器 | 绿 | 181.6495 | 重庆永川公司
4176 | 手工作坊2号公配1#变 | 绿 | 572.1959 | 重庆永川公司
4177 | 手工作坊1号公配2 #变 | 绿 | 572.1959 | 重庆永川公司
4178 | 手工作坊1号公配1#变 | 绿 | 572.1959 | 重庆永川公司
4179 | 所门口柱上变压器 | 绿 | 286.0979 | 重庆永川公司
4180 | 所门口柱上变 | 绿 | 363.2990 | 重庆永川公司
4181 | 房产开发柱上变 | 绿 | 363.2990 | 重庆永川公司
4182 | 房产公司#2变 | 绿 | 363.2990 | 重庆永川公司
4183 | 房产公司#1变 | 绿 | 363.2990 | 重庆永川公司
4184 | 戴河坝（双河）柱上公变 | 绿 | 90.8247 | 重庆永川公司
4185 | 戒毒所安置房4号公变 | 绿 | 454.1237 | 重庆永川公司
4186 | 戒毒所安置房3号公变 | 绿 | 572.1959 | 重庆永川公司
4187 | 戒毒所安置房2号公变 | 绿 | 572.1959 | 重庆永川公司
4188 | 戒毒所安置房1号公变 | 绿 | 572.1959 | 重庆永川公司
4189 | 成都铁路局永川家属区通讯楼片区配电变压器 | 绿 | 572.1959 | 重庆永川公司
4190 | 成都铁路局永川家属区永川车站片区配电变压器 | 绿 | 572.1959 | 重庆永川公司
4191 | 成都铁路局永川家属区公寓楼片区#1片区箱变配电变压器 | 绿 | 363.2990 | 重庆永川公司
4192 | 成都铁路局公寓楼#2变 | 绿 | 363.2990 | 重庆永川公司
4193 | 成渝路柱上变压器 | 绿 | 363.2990 | 重庆永川公司
4194 | 成才柱上公变 | 绿 | 90.8247 | 重庆永川公司
4195 | 成友柱上公变（荣隆） | 绿 | 90.8247 | 重庆永川公司
4196 | 成众上品#1配电室2B配电变压器 | 绿 | 726.5979 | 重庆永川公司
4197 | 成众上品#1配电室1B配电变压器 | 绿 | 572.1959 | 重庆永川公司
4198 | 慈竹山柱上变 | 绿 | 90.8247 | 重庆永川公司
4199 | 惠民四社柱上公变 | 绿 | 90.8247 | 重庆永川公司
4200 | 惠民六社柱上变压器 | 绿 | 181.6495 | 重庆永川公司
4201 | 惠民六社2#柱上变 | 绿 | 90.8247 | 重庆永川公司
4202 | 惠民五社2#柱上变压器 | 绿 | 90.8247 | 重庆永川公司
4203 | 惠民三社柱上变压器 | 绿 | 90.8247 | 重庆永川公司
4204 | 惠民七社柱上公变 | 绿 | 90.8247 | 重庆永川公司
4205 | 惜字堂柱上变 | 绿 | 75.8247 | 重庆永川公司
4206 | 惜字堂柱上变 | 绿 | 75.8247 | 重庆永川公司
4207 | 悦榕公馆#5配电变压器 | 绿 | 726.5979 | 重庆永川公司
4208 | 悦榕公馆#4配电变压器 | 绿 | 726.5979 | 重庆永川公司
4209 | 恒荣时代#1公用配电室#3B | 绿 | 286.0979 | 重庆永川公司
4210 | 恒荣时代#1公用配电室#2B | 绿 | 726.5979 | 重庆永川公司
4211 | 恒荣时代#1公用配电室#1B | 绿 | 726.5979 | 重庆永川公司
4212 | 恒荣半岛#9箱变 | 绿 | 454.1237 | 重庆永川公司
4213 | 恒荣半岛#8箱变 | 绿 | 572.1959 | 重庆永川公司
4214 | 恒荣半岛#7箱变 | 绿 | 572.1959 | 重庆永川公司
4215 | 恒荣半岛#6箱变 | 绿 | 572.1959 | 重庆永川公司
4216 | 恒荣半岛#5箱变 | 绿 | 572.1959 | 重庆永川公司
4217 | 恒荣半岛#4箱变 | 绿 | 572.1959 | 重庆永川公司
4218 | 恒荣半岛#3箱变 | 绿 | 726.5979 | 重庆永川公司
4219 | 恒荣半岛#2箱变 | 绿 | 726.5979 | 重庆永川公司
4220 | 恒荣半岛#28B | 绿 | 454.1237 | 重庆永川公司
4221 | 恒荣半岛#27B | 绿 | 454.1237 | 重庆永川公司
4222 | 恒荣半岛#21B | 绿 | 572.1959 | 重庆永川公司
4223 | 恒荣半岛#20B | 绿 | 454.1237 | 重庆永川公司
4224 | 恒荣半岛#1箱变 | 绿 | 726.5979 | 重庆永川公司
4225 | 恒荣半岛#19B | 绿 | 454.1237 | 重庆永川公司
4226 | 恒荣半岛#18B | 绿 | 454.1237 | 重庆永川公司
4227 | 恒荣半岛#17箱变 | 绿 | 572.1959 | 重庆永川公司
4228 | 恒荣半岛#16箱变 | 绿 | 572.1959 | 重庆永川公司
4229 | 恒荣半岛#10箱变 | 绿 | 572.1959 | 重庆永川公司
4230 | 恒瑞家园中心配电室#2B | 绿 | 454.1237 | 重庆永川公司
4231 | 恒瑞家园中心配电室#1B | 绿 | 454.1237 | 重庆永川公司
4232 | 恒大悦府#7公用配电室#1B配变 | 绿 | 572.1959 | 重庆永川公司
4233 | 总工会公用配电室配电变压器 | 绿 | 726.5979 | 重庆永川公司
4234 | 怡园小区 | 绿 | 454.1237 | 重庆永川公司
4235 | 怡园小区#3变 | 绿 | 227.0619 | 重庆永川公司
4236 | 怡园小区#2变 | 绿 | 454.1237 | 重庆永川公司
4237 | 怡园小区#1变 | 绿 | 454.1237 | 重庆永川公司
4238 | 德龙桥配变 | 绿 | 181.6495 | 重庆永川公司
4239 | 德龙7队公变 | 绿 | 181.6495 | 重庆永川公司
4240 | 德龙7队公变 | 绿 | 181.6495 | 重庆永川公司
4241 | 德龙6队公变 | 绿 | 181.6495 | 重庆永川公司
4242 | 德龙5队公变 | 绿 | 90.8247 | 重庆永川公司
4243 | 德龙5队三岔路柱上公变 | 绿 | 181.6495 | 重庆永川公司
4244 | 德龙4队公变 | 红 | 0 | 重庆永川公司
4245 | 德龙2队公变 | 红 | 0 | 重庆永川公司
4246 | 德龙1队公变 | 红 | 0 | 重庆永川公司
4247 | 德龙10队公变 | 红 | 0 | 重庆永川公司
4248 | 德胜烟家店柱上公变 | 绿 | 90.8247 | 重庆永川公司
4249 | 德胜四社柱上变压器 | 绿 | 90.8247 | 重庆永川公司
4250 | 德胜五社柱上公变 | 绿 | 90.8247 | 重庆永川公司
4251 | 德胜二社柱上变压器 | 绿 | 90.8247 | 重庆永川公司
4252 | 德胜一社柱上变压器 | 绿 | 90.8247 | 重庆永川公司
4253 | 德瑞尚城#2B | 绿 | 454.1237 | 重庆永川公司
4254 | 德瑞尚城#1B | 绿 | 572.1959 | 重庆永川公司
4255 | 德瑞商都2变 | 绿 | 454.1237 | 重庆永川公司
4256 | 德瑞商都1变 | 绿 | 454.1237 | 重庆永川公司
4257 | 德兴学校柱上公变 | 绿 | 72.6598 | 重庆永川公司
4258 | 德兴大田湾柱上公变 | 绿 | 45.4124 | 重庆永川公司
4259 | 德兴四社柱上变 | 绿 | 45.4124 | 重庆永川公司
4260 | 德兴六社柱上公变 | 绿 | 90.8247 | 重庆永川公司
4261 | 德兴五社配变 | 绿 | 45.4124 | 重庆永川公司
4262 | 德兴三社柱上公变 | 绿 | 45.4124 | 重庆永川公司
4263 | 德兴七社柱上公变 | 绿 | 90.8247 | 重庆永川公司
4264 | 德兴七社柱上公变 | 绿 | 45.4124 | 重庆永川公司
4265 | 御河桥柱上公变 | 绿 | 181.6495 | 重庆永川公司
4266 | 得胜岩二号柱上公变 | 绿 | 65.8247 | 重庆永川公司
4267 | 徐开荣柱上变压器 | 绿 | 227.0619 | 重庆永川公司
4268 | 徐家河沟配变 | 绿 | 90.8247 | 重庆永川公司
4269 | 徐家坡柱上公变 | 绿 | 90.8247 | 重庆永川公司
4270 | 徐团坡柱上变压器 | 绿 | 45.4124 | 重庆永川公司
4271 | 影视城还房4号柱上变 | 绿 | 363.2990 | 重庆永川公司
4272 | 影视城还房3号柱上变 | 绿 | 363.2990 | 重庆永川公司
4273 | 影视城还房2号柱上变 | 绿 | 454.1237 | 重庆永川公司
4274 | 影视城还房1号柱上变 | 绿 | 454.1237 | 重庆永川公司
4275 | 彭家院配变 | 绿 | 45.4124 | 重庆永川公司
4276 | 彭家湾配变 | 绿 | 45.4124 | 重庆永川公司
4277 | 彭家沟100kVA配变 | 绿 | 90.8247 | 重庆永川公司
4278 | 彭家房子柱上变压器 | 绿 | 90.8247 | 重庆永川公司
4279 | 彭家巷子柱上变压器 | 绿 | 90.8247 | 重庆永川公司
4280 | 彭家岩柱上变 | 绿 | 90.8247 | 重庆永川公司
4281 | 彭家岩弯柱上公变 | 绿 | 90.8247 | 重庆永川公司
4282 | 彭家大院配变 | 绿 | 90.8247 | 重庆永川公司
4283 | 彭家坡柱上变压器 | 绿 | 72.6598 | 重庆永川公司
4284 | 彭家冲柱上变 | 绿 | 90.8247 | 重庆永川公司
4285 | 当当坡柱上变压器 | 绿 | 37.8247 | 重庆永川公司
4286 | 当中二柱上变 | 绿 | 90.8247 | 重庆永川公司
4287 | 强华斜石坝配变 | 绿 | 90.8247 | 重庆永川公司
4288 | 强华六社配变 | 绿 | 90.8247 | 重庆永川公司
4289 | 强华五社柱上公变 | 绿 | 90.8247 | 重庆永川公司
4290 | 强华二社配变 | 绿 | 181.6495 | 重庆永川公司
4291 | 弹簧坝柱上公变 | 绿 | 90.8247 | 重庆永川公司
4292 | 弯田柱上公变 | 绿 | 90.8247 | 重庆永川公司
4293 | 弯古凼柱上变压器 | 绿 | 45.4124 | 重庆永川公司
4294 | 张绍贵联建房公变 | 绿 | 363.2990 | 重庆永川公司
4295 | 张焕文箱式公变间隔配电变压器 | 绿 | 363.2990 | 重庆永川公司
4296 | 张家蚕茧站公变 | 绿 | 181.6495 | 重庆永川公司
4297 | 张家老院子100kVA配变 | 绿 | 90.8247 | 重庆永川公司
4298 | 张家祠柱上变压器 | 绿 | 90.8247 | 重庆永川公司
4299 | 张家石坝柱上变 | 绿 | 72.6598 | 重庆永川公司
4300 | 张家湾配变柱上公变 | 绿 | 90.8247 | 重庆永川公司
4301 | 张家湾配变 | 绿 | 72.6598 | 重庆永川公司
4302 | 张家湾柱上公变 | 绿 | 45.4124 | 重庆永川公司
4303 | 张家湾林厂柱上变 | 绿 | 90.8247 | 重庆永川公司
4304 | 张家沟柱上变 | 绿 | 70.8247 | 重庆永川公司
4305 | 张家房子柱上变压器 | 绿 | 40.8247 | 重庆永川公司
4306 | 张家房子柱上公变 | 绿 | 90.8247 | 重庆永川公司
4307 | 张家岩柱上变 | 绿 | 50.5047 | 重庆永川公司
4308 | 张家坡（双河）柱上公变 | 绿 | 90.8247 | 重庆永川公司
4309 | 张家坡1#箱变 | 绿 | 360.2390 | 重庆永川公司
4310 | 张家坡#2箱变 | 绿 | 363.2990 | 重庆永川公司
4311 | 张家冲柱上变压器 | 绿 | 90.8247 | 重庆永川公司
4312 | 张坝7队柱上公变 | 绿 | 90.8247 | 重庆永川公司
4313 | 张坝6队柱上公变 | 绿 | 45.4124 | 重庆永川公司
4314 | 张坝6队庙子柱上公变 | 绿 | 90.8247 | 重庆永川公司
4315 | 张坝4队公变 | 绿 | 90.8247 | 重庆永川公司
4316 | 张坝2队柱上公变 | 绿 | 90.8247 | 重庆永川公司
4317 | 张坝1队新增公变 | 绿 | 90.8247 | 重庆永川公司
4318 | 弘杨房产柱上公变 | 绿 | 454.1237 | 重庆永川公司
4319 | 开才柱上公变（荣隆） | 绿 | 27.8247 | 重庆永川公司
4320 | 开发区配变 | 绿 | 363.2990 | 重庆永川公司
4321 | 开发区柱上变压器 | 绿 | 90.8247 | 重庆永川公司
4322 | 开发区602配电变压器 | 绿 | 363.2990 | 重庆永川公司
4323 | 建设银行 | 绿 | 454.1237 | 重庆永川公司
4324 | 建设二柱上公变 | 绿 | 72.6598 | 重庆永川公司
4325 | 建行配变 | 绿 | 363.2990 | 重庆永川公司
4326 | 建石配变 | 绿 | 90.8247 | 重庆永川公司
4327 | 建新小区 | 绿 | 454.1237 | 重庆永川公司
4328 | 建新七社#1B | 绿 | 572.1959 | 重庆永川公司
4329 | 建安一公司公用箱变配电变压器 | 绿 | 363.2990 | 重庆永川公司
4330 | 建子山配变 | 绿 | 90.8247 | 重庆永川公司
4331 | 建委#1箱变 | 绿 | 454.1237 | 重庆永川公司
4332 | 廖家院柱上变压器 | 绿 | 50.8247 | 重庆永川公司
4333 | 廖家院子柱上公变 | 绿 | 90.8247 | 重庆永川公司
4334 | 廖家坡配变 | 绿 | 90.8247 | 重庆永川公司
4335 | 廖家坝子柱上公变 | 绿 | 90.8247 | 重庆永川公司
4336 | 廖官义配变 | 绿 | 286.0979 | 重庆永川公司
4337 | 廖安君＃2箱变 | 绿 | 363.2990 | 重庆永川公司
4338 | 廖安君＃1箱变 | 绿 | 363.2990 | 重庆永川公司
4339 | 廖叶沟柱上变压器 | 绿 | 90.8247 | 重庆永川公司
4340 | 廖云友柱上变压器 | 绿 | 286.0979 | 重庆永川公司
4341 | 康桥生活公园四期配电室#3配变 | 绿 | 454.1237 | 重庆永川公司
4342 | 康桥生活公园四期配电室#2配变 | 绿 | 454.1237 | 重庆永川公司
4343 | 康桥生活公园四期配电室#1配变 | 绿 | 572.1959 | 重庆永川公司
4344 | 康桥生活公园二期配电室#5配变 | 绿 | 572.1959 | 重庆永川公司
4345 | 康桥生活公园二期配电室#4配变 | 绿 | 572.1959 | 重庆永川公司
4346 | 康桥生活公园三期配电室#3配变 | 绿 | 454.1237 | 重庆永川公司
4347 | 康桥生活公园三期配电室#2配变 | 绿 | 454.1237 | 重庆永川公司
4348 | 康桥生活公园三期配电室#1配变 | 绿 | 572.1959 | 重庆永川公司
4349 | 康桥生活公园3#箱变 | 绿 | 572.1959 | 重庆永川公司
4350 | 康桥生活公园2#箱变 | 绿 | 572.1959 | 重庆永川公司
4351 | 康桥名邸#3变 | 绿 | 726.5979 | 重庆永川公司
4352 | 康家屋基 | 绿 | 72.6598 | 重庆永川公司
4353 | 康安4#箱式变电站 | 绿 | 454.1237 | 重庆永川公司
4354 | 康安2#箱式变电站 | 绿 | 363.2990 | 重庆永川公司
4355 | 康安1#箱式变电站 | 绿 | 454.1237 | 重庆永川公司
4356 | 康宁苑小区 | 绿 | 572.1959 | 重庆永川公司
4357 | 康宁广场二期#3公用配电室#12配变 | 绿 | 454.1237 | 重庆永川公司
4358 | 康宁广场二期#3公用配电室#11配变 | 绿 | 454.1237 | 重庆永川公司
4359 | 康宁广场二期#2公用配电室#8配变 | 绿 | 572.1959 | 重庆永川公司
4360 | 康宁广场二期#2公用配电室#6配变 | 绿 | 726.5979 | 重庆永川公司
4361 | 康宁广场二期#2公用配电室#5配变 | 绿 | 726.5979 | 重庆永川公司
4362 | 康宁广场#3配变 | 绿 | 726.5979 | 重庆永川公司
4363 | 康宁广场#2配变 | 绿 | 572.1959 | 重庆永川公司
4364 | 康宁广场#1配变 | 绿 | 726.5979 | 重庆永川公司
4365 | 康乐山庄柱上公变 | 绿 | 181.6495 | 重庆永川公司
4366 | 度假村还房4号柱上变 | 绿 | 181.6495 | 重庆永川公司
4367 | 度假村还房3号柱上变 | 绿 | 227.0619 | 重庆永川公司
4368 | 度假村还房2号柱上变 | 绿 | 145.3196 | 重庆永川公司
4369 | 度假村还房1号柱上变 | 绿 | 145.3196 | 重庆永川公司
4370 | 庞坝5队 | 绿 | 72.6598 | 重庆永川公司
4371 | 庞坝3队 | 绿 | 181.6495 | 重庆永川公司
4372 | 庞坝2队 | 绿 | 72.6598 | 重庆永川公司
4373 | 庞坝1队 | 绿 | 35.6598 | 重庆永川公司
4374 | 庙子柱上变 | 绿 | 72.6598 | 重庆永川公司
4375 | 庙子坡柱上变压器 | 绿 | 45.4124 | 重庆永川公司
4376 | 庙子坡柱上变 | 绿 | 45.4124 | 重庆永川公司
4377 | 庙儿山四社柱上变压器 | 绿 | 286.0979 | 重庆永川公司
4378 | 庙儿山四社柱上变压器 | 绿 | 181.6495 | 重庆永川公司
4379 | 庙儿山六社柱上变压器 | 绿 | 90.8247 | 重庆永川公司
4380 | 庙儿山八社柱上变压器 | 绿 | 90.8247 | 重庆永川公司
4381 | 庙儿山五社柱上变 | 绿 | 90.8247 | 重庆永川公司
4382 | 庙儿山九社柱上变压器 | 绿 | 90.8247 | 重庆永川公司
4383 | 庙儿山三社柱上变压器 | 绿 | 181.6495 | 重庆永川公司
4384 | 庙儿山七社柱上变压器 | 绿 | 90.8247 | 重庆永川公司
4385 | 庙儿山一社柱上公变 | 绿 | 90.8247 | 重庆永川公司
4386 | 庆顺盛世棠城#5B | 绿 | 454.1237 | 重庆永川公司
4387 | 庆顺盛世棠城#4B | 绿 | 572.1959 | 重庆永川公司
4388 | 庆顺盛世棠城#3B | 绿 | 572.1959 | 重庆永川公司
4389 | 庆顺盛世棠城#2B | 绿 | 572.1959 | 重庆永川公司
4390 | 庆阳8队柱上配变 | 绿 | 181.6495 | 重庆永川公司
4391 | 庆阳7队公变 | 绿 | 45.4124 | 重庆永川公司
4392 | 庆阳6队公变 | 绿 | 181.6495 | 重庆永川公司
4393 | 庆阳5队公变 | 绿 | 90.8247 | 重庆永川公司
4394 | 庆阳3队柱上配变 | 绿 | 90.8247 | 重庆永川公司
4395 | 庆阳2队柱上配变 | 绿 | 90.8247 | 重庆永川公司
4396 | 庆阳1队公变 | 绿 | 181.6495 | 重庆永川公司
4397 | 庆荣寺柱上变压器 | 绿 | 14.6598 | 重庆永川公司
4398 | 庆云7队柱上配变 | 绿 | 72.6598 | 重庆永川公司
4399 | 庆云6队公变 | 绿 | 90.8247 | 重庆永川公司
4400 | 庆云4队柱上配变 | 绿 | 181.6495 | 重庆永川公司
4401 | 庆云2队公变 | 绿 | 90.8247 | 重庆永川公司
4402 | 庆云1队公变 | 绿 | 72.6598 | 重庆永川公司
4403 | 广顺棚户区#6箱变 | 绿 | 572.1959 | 重庆永川公司
4404 | 广顺棚户区#5箱变 | 绿 | 572.1959 | 重庆永川公司
4405 | 广顺棚户区#4箱变 | 绿 | 572.1959 | 重庆永川公司
4406 | 广顺棚户区#3箱变 | 绿 | 572.1959 | 重庆永川公司
4407 | 广顺棚户区#2箱变 | 绿 | 572.1959 | 重庆永川公司
4408 | 广顺棚户区#1箱变 | 绿 | 572.1959 | 重庆永川公司
4409 | 广明知青点柱上变 | 绿 | 90.8247 | 重庆永川公司
4410 | 广明学校柱上变 | 绿 | 90.8247 | 重庆永川公司
4411 | 广明四社100kVA柱上变 | 绿 | 90.8247 | 重庆永川公司
4412 | 广明二社#2柱上变 | 绿 | 286.0979 | 重庆永川公司
4413 | 广明二社#1柱上变 | 绿 | 181.6495 | 重庆永川公司
4414 | 广明三社柱上变 | 绿 | 90.8247 | 重庆永川公司
4415 | 广播局箱变 | 绿 | 572.1959 | 重庆永川公司
4416 | 广场桥安置房#6B | 绿 | 454.1237 | 重庆永川公司
4417 | 广场桥安置房#4B | 绿 | 454.1237 | 重庆永川公司
4418 | 广场桥安置房#2B | 绿 | 572.1959 | 重庆永川公司
4419 | 广厦公司#1变 | 绿 | 363.2990 | 重庆永川公司
4420 | 广东坡柱上变压器 | 绿 | 90.8247 | 重庆永川公司
4421 | 幼儿园箱式变电站 | 绿 | 572.1959 | 重庆永川公司
4422 | 幺辈屋基柱上公变 | 绿 | 90.8247 | 重庆永川公司
4423 | 幸福里小区公用配电室#2B | 绿 | 454.1237 | 重庆永川公司
4424 | 幸福桥柱上变压器 | 绿 | 72.6598 | 重庆永川公司
4425 | 幸福小区柱上公变 | 绿 | 286.0979 | 重庆永川公司
4426 | 幸福四社配变 | 绿 | 90.8247 | 重庆永川公司
4427 | 幸福十社配变 | 绿 | 90.8247 | 重庆永川公司
4428 | 幸福六社配变 | 绿 | 72.6598 | 重庆永川公司
4429 | 幸福五社配变 | 绿 | 90.8247 | 重庆永川公司
4430 | 幸福九社配变 | 绿 | 90.8247 | 重庆永川公司
4431 | 幸福一级站配变 | 绿 | 113.5309 | 重庆永川公司
4432 | 幸福一社配变 | 绿 | 90.8247 | 重庆永川公司
4433 | 年家坡柱上变压器 | 绿 | 90.8247 | 重庆永川公司
4434 | 年家冲柱上变压器 | 绿 | 90.8247 | 重庆永川公司
4435 | 平桥四社配变 | 绿 | 90.8247 | 重庆永川公司
4436 | 平桥五社配变 | 绿 | 181.6495 | 重庆永川公司
4437 | 平桥一社配变 | 绿 | 45.4124 | 重庆永川公司
4438 | 平安村柱上变 | 绿 | 90.8247 | 重庆永川公司
4439 | 平坦井配变 | 绿 | 90.8247 | 重庆永川公司
4440 | 平坡配变 | 绿 | 90.8247 | 重庆永川公司
4441 | 平交道柱上变压器 | 绿 | 90.8247 | 重庆永川公司
4442 | 平交道口柱上公变 | 绿 | 70.8247 | 重庆永川公司
4443 | 干河沟柱上公变 | 绿 | 90.8247 | 重庆永川公司
4444 | 干堰塘柱上公变 | 绿 | 90.8247 | 重庆永川公司
4445 | 常青小区#2公用箱变#1B | 绿 | 454.1237 | 重庆永川公司
4446 | 常青四社柱上变压器 | 绿 | 286.0979 | 重庆永川公司
4447 | 常青四社2#柱上变压器 | 绿 | 286.0979 | 重庆永川公司
4448 | 常青农机站配变 | 绿 | 286.0979 | 重庆永川公司
4449 | 常青一社配变 | 绿 | 181.6495 | 重庆永川公司
4450 | 帝豪新都2#变 | 绿 | 363.2990 | 重庆永川公司
4451 | 帝豪新都1#变 | 绿 | 363.2990 | 重庆永川公司
4452 | 帝豪新都#4配变 | 绿 | 363.2990 | 重庆永川公司
4453 | 帝豪丽都公用配变 | 绿 | 454.1237 | 重庆永川公司
4454 | 帝琴花园二期3#配变 | 绿 | 363.2990 | 重庆永川公司
4455 | 帝琴花园二期3#配变 | 绿 | 286.0979 | 重庆永川公司
4456 | 帝琴花园二期2#配变 | 绿 | 286.0979 | 重庆永川公司
4457 | 帝琴花园二期2#配变 | 绿 | 363.2990 | 重庆永川公司
4458 | 帝琴花园二期1#配变 | 绿 | 286.0979 | 重庆永川公司
4459 | 帝琴花园二期1#配变 | 绿 | 363.2990 | 重庆永川公司
4460 | 帝琴花园一期4#配变 | 绿 | 363.2990 | 重庆永川公司
4461 | 帝琴花园一期4#配变 | 绿 | 363.2990 | 重庆永川公司
4462 | 帝琴花园一期3#配变 | 绿 | 363.2990 | 重庆永川公司
4463 | 帝琴花园一期3#配变 | 绿 | 363.2990 | 重庆永川公司
4464 | 帝琴花园一期2#配变 | 绿 | 363.2990 | 重庆永川公司
4465 | 帝琴花园一期1#配变 | 绿 | 363.2990 | 重庆永川公司
4466 | 帝琴花园一期1#配变 | 绿 | 363.2990 | 重庆永川公司
4467 | 希望路柱上公变 | 绿 | 181.6495 | 重庆永川公司
4468 | 希望北配变 | 绿 | 363.2990 | 重庆永川公司
4469 | 帅家桥柱上公变 | 绿 | 90.8247 | 重庆永川公司
4470 | 帅家安置房柱上变压器 | 绿 | 286.0979 | 重庆永川公司
4471 | 市政局柱上变 | 绿 | 286.0979 | 重庆永川公司
4472 | 市府门口柱上变 | 绿 | 286.0979 | 重庆永川公司
4473 | 市府职工楼#2配变 | 绿 | 363.2990 | 重庆永川公司
4474 | 市府3#柱上变压器 | 绿 | 363.2990 | 重庆永川公司
4475 | 市府2#柱上变压器 | 绿 | 363.2990 | 重庆永川公司
4476 | 巷子柱上变压器 | 绿 | 45.4124 | 重庆永川公司
4477 | 巷子柱上变 | 绿 | 181.6495 | 重庆永川公司
4478 | 巷子口柱上公变 | 绿 | 90.8247 | 重庆永川公司
4479 | 巴渝新居箱变 | 绿 | 363.2990 | 重庆永川公司
4480 | 巴毛冲柱上变 | 绿 | 70.8247 | 重庆永川公司
4481 | 巫家堰柱上变 | 绿 | 141.6495 | 重庆永川公司
4482 | 巩固村配变 | 绿 | 72.6598 | 重庆永川公司
4483 | 巨龙村委会 | 绿 | 90.8247 | 重庆永川公司
4484 | 巨美蹬子上柱上公变 | 绿 | 90.8247 | 重庆永川公司
4485 | 巨美移民点 | 绿 | 72.6598 | 重庆永川公司
4486 | 巨美王家湾柱上公变 | 绿 | 90.8247 | 重庆永川公司
4487 | 巨美文家田柱上公变 | 绿 | 90.8247 | 重庆永川公司
4488 | 巨美半边街公变 | 绿 | 363.2990 | 重庆永川公司
4489 | 巨美农商行公变 | 绿 | 363.2990 | 重庆永川公司
4490 | 巨美9村6队公变 | 绿 | 45.4124 | 重庆永川公司
4491 | 巨美9村4队公变 | 绿 | 90.8247 | 重庆永川公司
4492 | 巨美9村3队公变 | 绿 | 113.5309 | 重庆永川公司
4493 | 巨美9村2队公变 | 绿 | 72.6598 | 重庆永川公司
4494 | 巨美9村2队公变 | 绿 | 90.8247 | 重庆永川公司
4495 | 巨美9村1队公变 | 绿 | 181.6495 | 重庆永川公司
4496 | 巨美8村9队配变 | 绿 | 45.4124 | 重庆永川公司
4497 | 巨美8村8队公变 | 绿 | 90.8247 | 重庆永川公司
4498 | 巨美8村7队公变 | 绿 | 181.6495 | 重庆永川公司
4499 | 巨美8村6队公变 | 绿 | 90.8247 | 重庆永川公司
4500 | 巨美8村5队公变 | 绿 | 72.6598 | 重庆永川公司
4501 | 巨美8村4队公变 | 绿 | 90.8247 | 重庆永川公司
4502 | 巨美8村2队配变 | 绿 | 90.8247 | 重庆永川公司
4503 | 巨美8村1队配变 | 绿 | 90.8247 | 重庆永川公司
4504 | 巨美8村10队公变 | 绿 | 90.8247 | 重庆永川公司
4505 | 巨美7村6队柱上公变 | 绿 | 90.8247 | 重庆永川公司
4506 | 巨美7村5队柱上公变 | 绿 | 72.6598 | 重庆永川公司
4507 | 巨美7村4队柱上公变 | 绿 | 181.6495 | 重庆永川公司
4508 | 巨美7村3队柱上公变 | 绿 | 181.6495 | 重庆永川公司
4509 | 巨美7村2队公变 | 绿 | 90.8247 | 重庆永川公司
4510 | 巨美7村1队柱上公变 | 绿 | 227.0619 | 重庆永川公司
4511 | 巨美6村5队柱上公变 | 绿 | 90.8247 | 重庆永川公司
4512 | 巨美6村2队柱上公变 | 绿 | 72.6598 | 重庆永川公司
4513 | 巨美6村1队柱上公变 | 绿 | 90.8247 | 重庆永川公司
4514 | 巨美5村5队2#柱上公变 | 绿 | 72.6598 | 重庆永川公司
4515 | 巨美5村2队柱上公变 | 绿 | 90.8247 | 重庆永川公司
4516 | 巨美5村1队柱上公变 | 绿 | 90.8247 | 重庆永川公司
4517 | 巨美4村5队柱上公变 | 绿 | 72.6598 | 重庆永川公司
4518 | 巨美4村4队柱上公变 | 绿 | 90.8247 | 重庆永川公司
4519 | 巨美4村2队柱上公变 | 绿 | 90.8247 | 重庆永川公司
4520 | 巨美4村1队柱上公变 | 绿 | 181.6495 | 重庆永川公司
4521 | 巨美3村6队柱上公变 | 绿 | 181.6495 | 重庆永川公司
4522 | 巨美3村4队柱上公变 | 绿 | 90.8247 | 重庆永川公司
4523 | 巨美3村2队柱上公变 | 绿 | 90.8247 | 重庆永川公司
4524 | 巨美3村1队柱上公变 | 绿 | 90.8247 | 重庆永川公司
4525 | 巨美2村5队配变 | 绿 | 45.4124 | 重庆永川公司
4526 | 巨美2村5队配变 | 绿 | 90.8247 | 重庆永川公司
4527 | 巨美2村4队配变 | 绿 | 72.6598 | 重庆永川公司
4528 | 巨美2村3队公变 | 绿 | 145.3196 | 重庆永川公司
4529 | 巨美2村2队公变 | 绿 | 90.8247 | 重庆永川公司
4530 | 巨美2村1队公变 | 绿 | 145.6495 | 重庆永川公司
4531 | 巨美1村8队柱上公变 | 绿 | 45.4124 | 重庆永川公司
4532 | 巨美1村7队柱上公变 | 绿 | 72.6598 | 重庆永川公司
4533 | 巨美1村5队公变 | 绿 | 72.6598 | 重庆永川公司
4534 | 巨美1村4队公变 | 绿 | 45.4124 | 重庆永川公司
4535 | 巨美1村3队公变 | 绿 | 90.8247 | 重庆永川公司
4536 | 巨美10村8队公变 | 绿 | 90.8247 | 重庆永川公司
4537 | 巨美10村7队公变 | 绿 | 90.8247 | 重庆永川公司
4538 | 巨美10村6队公变 | 绿 | 72.6598 | 重庆永川公司
4539 | 巨美10村4队 | 绿 | 90.8247 | 重庆永川公司
4540 | 巨美10村3队公变 | 绿 | 90.8247 | 重庆永川公司
4541 | 巨美10村2队公变 | 绿 | 181.6495 | 重庆永川公司
4542 | 巨美10村1队公变 | 绿 | 181.6495 | 重庆永川公司
4543 | 巨宇江南3# | 绿 | 572.1959 | 重庆永川公司
4544 | 巨宇江南2# | 绿 | 572.1959 | 重庆永川公司
4545 | 巨宇江南1# | 绿 | 363.2990 | 重庆永川公司
4546 | 左石坝柱上公变 | 绿 | 90.8247 | 重庆永川公司
4547 | 左家坡柱上公变 | 绿 | 286.0979 | 重庆永川公司
4548 | 工家冲柱上公变 | 绿 | 181.6495 | 重庆永川公司
4549 | 工商所柱上公变 | 绿 | 256.0979 | 重庆永川公司
4550 | 工人村廉租房#3变 | 绿 | 572.1959 | 重庆永川公司
4551 | 工人村廉租房#2变 | 绿 | 572.1959 | 重庆永川公司
4552 | 工人村廉租房#1变 | 绿 | 572.1959 | 重庆永川公司
4553 | 川粮箱变站内变压器 | 绿 | 454.1237 | 重庆永川公司
4554 | 川煤留守处#2变 | 绿 | 181.6495 | 重庆永川公司
4555 | 川煤留守处#1变 | 绿 | 181.6495 | 重庆永川公司
4556 | 川剧团公用箱变#1变 | 绿 | 454.1237 | 重庆永川公司
4557 | 川主沟柱上变 | 绿 | 363.2990 | 重庆永川公司
4558 | 川主庙柱上变压器 | 绿 | 35.8247 | 重庆永川公司
4559 | 川三文曲苑#5变 | 绿 | 572.1959 | 重庆永川公司
4560 | 川三文曲苑#4变 | 绿 | 454.1237 | 重庆永川公司
4561 | 川三文曲苑#2变 | 绿 | 454.1237 | 重庆永川公司
4562 | 川三文曲苑#1变 | 绿 | 454.1237 | 重庆永川公司
4563 | 嵘盛里3号公用配电室#7B | 绿 | 726.5979 | 重庆永川公司
4564 | 嵘盛里2号公用配电室#5B | 绿 | 726.5979 | 重庆永川公司
4565 | 嵘盛里1号公用配电室#3B | 绿 | 572.1959 | 重庆永川公司
4566 | 嵘盛里1号公用配电室#1B | 绿 | 726.5979 | 重庆永川公司
4567 | 崩山三社柱上变 | 绿 | 45.4124 | 重庆永川公司
4568 | 崔家湾柱上变压器 | 绿 | 90.8247 | 重庆永川公司
4569 | 峰高火车站家属区公变 | 绿 | 181.6495 | 重庆永川公司
4570 | 峰高安置#3B | 绿 | 572.1959 | 重庆永川公司
4571 | 峰高安置#2B | 绿 | 572.1959 | 重庆永川公司
4572 | 峰高安置#1B | 绿 | 572.1959 | 重庆永川公司
4573 | 峨嵋柱上变 | 绿 | 90.8247 | 重庆永川公司
4574 | 峨嵋村柱上变 | 绿 | 149.6495 | 重庆永川公司
4575 | 峦堡柱上变压器 | 绿 | 90.8247 | 重庆永川公司
4576 | 峦堡岭柱上变压器 | 绿 | 57.8247 | 重庆永川公司
4577 | 岭秀高地#1公用配电室#5配变 | 绿 | 454.1237 | 重庆永川公司
4578 | 岩上（双河）柱上公变 | 绿 | 90.8247 | 重庆永川公司
4579 | 岚峰水库柱上变压器 | 绿 | 45.4124 | 重庆永川公司
4580 | 岔河坝柱上公变 | 绿 | 45.4124 | 重庆永川公司
4581 | 山湖家苑柱上公变 | 绿 | 286.0979 | 重庆永川公司
4582 | 山泉四社柱上变压器 | 绿 | 45.4124 | 重庆永川公司
4583 | 山泉化家湾配变柱上变压器 | 绿 | 90.8247 | 重庆永川公司
4584 | 山泉五社柱上变压器 | 绿 | 45.4124 | 重庆永川公司
4585 | 山泉二社柱上变压器 | 绿 | 45.4124 | 重庆永川公司
4586 | 山泉三社柱上公变 | 绿 | 90.8247 | 重庆永川公司
4587 | 山泉一社柱上变压器 | 绿 | 45.4124 | 重庆永川公司
4588 | 山水名都#8B变 | 绿 | 726.5979 | 重庆永川公司
4589 | 山水名都#6B变 | 绿 | 726.5979 | 重庆永川公司
4590 | 山水名都#21B变 | 绿 | 726.5979 | 重庆永川公司
4591 | 山水名都#20B变 | 绿 | 726.5979 | 重庆永川公司
4592 | 山水名都#1B变 | 绿 | 726.5979 | 重庆永川公司
4593 | 山水名都#18B变 | 绿 | 726.5979 | 重庆永川公司
4594 | 山水名都#17B变 | 绿 | 726.5979 | 重庆永川公司
4595 | 山水名都#16B变 | 绿 | 726.5979 | 重庆永川公司
4596 | 山水名都#15B变 | 绿 | 726.5979 | 重庆永川公司
4597 | 山水名都#14B变 | 绿 | 726.5979 | 重庆永川公司
4598 | 山水名都#13B变 | 绿 | 726.5979 | 重庆永川公司
4599 | 山水名都#12B变 | 绿 | 726.5979 | 重庆永川公司
4600 | 山水名都#10B变 | 绿 | 726.5979 | 重庆永川公司
4601 | 山林柱上变 | 绿 | 27.8247 | 重庆永川公司
4602 | 山林柱上公变（荣隆） | 绿 | 90.8247 | 重庆永川公司
4603 | 山岔沟四社柱上变压器 | 绿 | 90.8247 | 重庆永川公司
4604 | 山岔沟四社2#柱上公变 | 绿 | 90.8247 | 重庆永川公司
4605 | 山岔沟六社柱上变压器 | 绿 | 90.8247 | 重庆永川公司
4606 | 山岔沟八社柱上变压器 | 绿 | 90.8247 | 重庆永川公司
4607 | 山岔沟五社柱上变压器 | 绿 | 72.6598 | 重庆永川公司
4608 | 山岔沟二社柱上变压器 | 绿 | 181.6495 | 重庆永川公司
4609 | 山岔沟一社柱上变压器 | 绿 | 45.4124 | 重庆永川公司
4610 | 山岔沟2社#2柱上变压器 | 绿 | 90.8247 | 重庆永川公司
4611 | 山口井柱上变压器 | 绿 | 90.8247 | 重庆永川公司
4612 | 山口井柱上变压器 | 绿 | 181.6495 | 重庆永川公司
4613 | 居民点配变 | 绿 | 90.8247 | 重庆永川公司
4614 | 尹长柱联建房公变 | 绿 | 181.6495 | 重庆永川公司
4615 | 尹家大院子柱上公变 | 绿 | 90.8247 | 重庆永川公司
4616 | 尹家坡柱上公变 | 绿 | 90.8247 | 重庆永川公司
4617 | 尹仙桥柱上公变 | 绿 | 181.6495 | 重庆永川公司
4618 | 尚位寺柱上公变 | 绿 | 90.8247 | 重庆永川公司
4619 | 尚书新村柱上公变 | 绿 | 181.6495 | 重庆永川公司
4620 | 尚书坟柱上变压器 | 绿 | 90.8247 | 重庆永川公司
4621 | 尖山村配变 | 绿 | 90.8247 | 重庆永川公司
4622 | 尖山子柱上公变 | 绿 | 90.8247 | 重庆永川公司
4623 | 尖子坡柱上变压器 | 绿 | 90.8247 | 重庆永川公司
4624 | 小马玲柱上公变 | 绿 | 90.8247 | 重庆永川公司
4625 | 小竹酒厂柱上公变 | 绿 | 181.6495 | 重庆永川公司
4626 | 小竹八社柱上变压器 | 绿 | 181.6495 | 重庆永川公司
4627 | 小竹五社柱上变压器 | 绿 | 90.8247 | 重庆永川公司
4628 | 小竹三社柱上变压器 | 绿 | 90.8247 | 重庆永川公司
4629 | 小竹七社柱上变压器 | 绿 | 90.8247 | 重庆永川公司
4630 | 小石坝柱上变 | 绿 | 90.8247 | 重庆永川公司
4631 | 小猪场柱上变压器 | 绿 | 70.8247 | 重庆永川公司
4632 | 小溪村配变 | 绿 | 60.8247 | 重庆永川公司
4633 | 小湾配变 | 绿 | 90.8247 | 重庆永川公司
4634 | 小湾泵站柱上变 | 绿 | 90.8247 | 重庆永川公司
4635 | 小湾柱上公变（荣隆） | 绿 | 181.6495 | 重庆永川公司
4636 | 小河沟桥200kVA配变 | 绿 | 90.8247 | 重庆永川公司
4637 | 小河沟柱上变压器 | 绿 | 227.0619 | 重庆永川公司
4638 | 小河沟柱上公变 | 绿 | 57.8247 | 重庆永川公司
4639 | 小河村柱上变 | 绿 | 90.8247 | 重庆永川公司
4640 | 小河坝柱上变 | 绿 | 90.8247 | 重庆永川公司
4641 | 小河坎柱上公变 | 绿 | 181.6495 | 重庆永川公司
4642 | 小河四社配变 | 绿 | 90.8247 | 重庆永川公司
4643 | 小河口配变 | 绿 | 90.8247 | 重庆永川公司
4644 | 小河六社配变 | 绿 | 90.8247 | 重庆永川公司
4645 | 小河八社配变 | 绿 | 90.8247 | 重庆永川公司
4646 | 小河伙食团配变 | 绿 | 90.8247 | 重庆永川公司
4647 | 小河五社配变 | 绿 | 90.8247 | 重庆永川公司
4648 | 小河七社配变 | 绿 | 90.8247 | 重庆永川公司
4649 | 小河一社配变 | 绿 | 67.8247 | 重庆永川公司
4650 | 小桥配变 | 绿 | 72.6598 | 重庆永川公司
4651 | 小桥柱上公变 | 绿 | 90.8247 | 重庆永川公司
4652 | 小桥子柱上变 | 绿 | 363.2990 | 重庆永川公司
4653 | 小拱桥场镇柱上变压器 | 绿 | 286.0979 | 重庆永川公司
4654 | 小弯柱上变压器 | 绿 | 90.8247 | 重庆永川公司
4655 | 小康路安置房箱变配变 | 绿 | 572.1959 | 重庆永川公司
4656 | 小山村柱上变压器 | 绿 | 60.8247 | 重庆永川公司
4657 | 小屋基柱上公变 | 绿 | 90.8247 | 重庆永川公司
4658 | 小寨4队柱上配变 | 绿 | 90.8247 | 重庆永川公司
4659 | 小寨4队柱上配变 | 绿 | 90.8247 | 重庆永川公司
4660 | 小寨3队公变 | 绿 | 45.4124 | 重庆永川公司
4661 | 小寨2队柱上配变 | 绿 | 181.6495 | 重庆永川公司
4662 | 小寨1队公变 | 绿 | 72.6598 | 重庆永川公司
4663 | 小学柱上公变（荣隆） | 绿 | 151.6495 | 重庆永川公司
4664 | 小坟坝配变 | 绿 | 90.8247 | 重庆永川公司
4665 | 小坟坝柱上变压器 | 绿 | 52.6598 | 重庆永川公司
4666 | 小坝柱上变压器 | 绿 | 90.8247 | 重庆永川公司
4667 | 小坎柱上公变 | 绿 | 72.6598 | 重庆永川公司
4668 | 小坎村二号柱上公变 | 绿 | 90.8247 | 重庆永川公司
4669 | 小坎四社柱上变压器 | 绿 | 90.8247 | 重庆永川公司
4670 | 小坎六社柱上变压器 | 绿 | 90.8247 | 重庆永川公司
4671 | 小坎八社柱上公变 | 绿 | 181.6495 | 重庆永川公司
4672 | 小坎五社配变 | 绿 | 181.6495 | 重庆永川公司
4673 | 小坎二社柱上变 | 绿 | 35.8247 | 重庆永川公司
4674 | 小坎三社柱上公变 | 绿 | 181.6495 | 重庆永川公司
4675 | 小坎七社柱上变压器 | 绿 | 181.6495 | 重庆永川公司
4676 | 小坎七社2#配变 | 绿 | 90.8247 | 重庆永川公司
4677 | 小坎一社柱上变压器 | 绿 | 90.8247 | 重庆永川公司
4678 | 小园坡二号柱上公变 | 绿 | 90.8247 | 重庆永川公司
4679 | 小南门 | 绿 | 454.1237 | 重庆永川公司
4680 | 小凤凰寺配变 | 绿 | 90.8247 | 重庆永川公司
4681 | 小冲柱上公变 | 绿 | 90.8247 | 重庆永川公司
4682 | 小兰柱上公变 | 绿 | 90.8247 | 重庆永川公司
4683 | 小元柱上公变 | 绿 | 65.8247 | 重庆永川公司
4684 | 寿永场镇邮局公变 | 绿 | 363.2990 | 重庆永川公司
4685 | 寿永场镇谢纯国公变 | 绿 | 286.0979 | 重庆永川公司
4686 | 寿永场镇场口公变 | 绿 | 181.6495 | 重庆永川公司
4687 | 寿永场镇农民新村二号公用箱变配电变压器 | 绿 | 286.0979 | 重庆永川公司
4688 | 寿永场镇农民新村一号公用箱变站内间隔配电变压器 | 绿 | 454.1237 | 重庆永川公司
4689 | 寿永9村9社公变 | 绿 | 181.6495 | 重庆永川公司
4690 | 寿永9村8社柱上公变 | 绿 | 90.8247 | 重庆永川公司
4691 | 寿永9村7社公变 | 绿 | 45.4124 | 重庆永川公司
4692 | 寿永9村6社卫生院公变 | 绿 | 181.6495 | 重庆永川公司
4693 | 寿永9村6社公变 | 绿 | 72.6598 | 重庆永川公司
4694 | 寿永9村5社公变 | 绿 | 45.4124 | 重庆永川公司
4695 | 寿永9村4社公变 | 绿 | 72.6598 | 重庆永川公司
4696 | 寿永9村3队公变 | 绿 | 90.8247 | 重庆永川公司
4697 | 寿永9村2社公变 | 绿 | 72.6598 | 重庆永川公司
4698 | 寿永9村1社公变 | 绿 | 72.6598 | 重庆永川公司
4699 | 寿永8村8社柱上公变 | 绿 | 90.8247 | 重庆永川公司
4700 | 寿永8村7社公变 | 绿 | 72.6598 | 重庆永川公司
4701 | 寿永8村6社鱼塘公变 | 绿 | 90.8247 | 重庆永川公司
4702 | 寿永8村6社公变 | 绿 | 181.6495 | 重庆永川公司
4703 | 寿永8村3社公变 | 绿 | 45.4124 | 重庆永川公司
4704 | 寿永8村2社公变 | 绿 | 90.8247 | 重庆永川公司
4705 | 寿永8村1社公变 | 绿 | 90.8247 | 重庆永川公司
4706 | 寿永7村7社公变 | 绿 | 90.8247 | 重庆永川公司
4707 | 寿永7村6社马家桥公变 | 绿 | 90.8247 | 重庆永川公司
4708 | 寿永7村6社公变 | 绿 | 90.8247 | 重庆永川公司
4709 | 寿永7村5社洗车场公变 | 绿 | 181.6495 | 重庆永川公司
4710 | 寿永7村4社公变 | 绿 | 72.6598 | 重庆永川公司
4711 | 寿永7村2社公变 | 绿 | 181.6495 | 重庆永川公司
4712 | 寿永6村8社公变 | 绿 | 72.6598 | 重庆永川公司
4713 | 寿永6村6社柱上公变 | 绿 | 181.6495 | 重庆永川公司
4714 | 寿永6村3社公变 | 绿 | 181.6495 | 重庆永川公司
4715 | 寿永6村2社公变 | 绿 | 286.0979 | 重庆永川公司
4716 | 寿永5村8社公变 | 绿 | 90.8247 | 重庆永川公司
4717 | 寿永5村7社公变 | 绿 | 90.8247 | 重庆永川公司
4718 | 寿永5村5社公变 | 绿 | 90.8247 | 重庆永川公司
4719 | 寿永5村3社公变 | 绿 | 72.6598 | 重庆永川公司
4720 | 寿永5村3社保管室柱上公变 | 绿 | 90.8247 | 重庆永川公司
4721 | 寿永5村1社公变 | 绿 | 72.6598 | 重庆永川公司
4722 | 寿永4社2社公变 | 绿 | 72.6598 | 重庆永川公司
4723 | 寿永4村7社公变 | 绿 | 72.6598 | 重庆永川公司
4724 | 寿永4村6社公变 | 绿 | 90.8247 | 重庆永川公司
4725 | 寿永4村5社公变 | 绿 | 181.6495 | 重庆永川公司
4726 | 寿永4村3社公变 | 绿 | 181.6495 | 重庆永川公司
4727 | 寿永4村1社猴子坡柱上公变 | 绿 | 90.8247 | 重庆永川公司
4728 | 寿永4村1社公变 | 绿 | 181.6495 | 重庆永川公司
4729 | 寿永3村6队公变 | 绿 | 181.6495 | 重庆永川公司
4730 | 寿永3村5社公变 | 绿 | 90.8247 | 重庆永川公司
4731 | 寿永3村5社乌龟堡公变 | 绿 | 72.6598 | 重庆永川公司
4732 | 寿永3村4社公变 | 绿 | 90.8247 | 重庆永川公司
4733 | 寿永3村2社学校公变 | 绿 | 181.6495 | 重庆永川公司
4734 | 寿永3村2社公变 | 绿 | 181.6495 | 重庆永川公司
4735 | 寿永3村1队公变 | 绿 | 90.8247 | 重庆永川公司
4736 | 寿永3村1社肖家院子 | 绿 | 181.6495 | 重庆永川公司
4737 | 寿永2村8队公变 | 绿 | 90.8247 | 重庆永川公司
4738 | 寿永2村7社公变 | 绿 | 72.6598 | 重庆永川公司
4739 | 寿永2村6社公变 | 绿 | 181.6495 | 重庆永川公司
4740 | 寿永2村5社青杠坡柱上公变 | 绿 | 90.8247 | 重庆永川公司
4741 | 寿永2村5社公变 | 绿 | 72.6598 | 重庆永川公司
4742 | 寿永2村1社公变 | 绿 | 72.6598 | 重庆永川公司
4743 | 寿永1村8社螺狮坡柱上公变 | 绿 | 72.6598 | 重庆永川公司
4744 | 寿永1村8社公变 | 绿 | 90.8247 | 重庆永川公司
4745 | 寿永1村7社公变 | 绿 | 72.6598 | 重庆永川公司
4746 | 寿永1村6社公变 | 绿 | 90.8247 | 重庆永川公司
4747 | 寿永1村5社公变 | 绿 | 72.6598 | 重庆永川公司
4748 | 寿永1村4社公变 | 绿 | 72.6598 | 重庆永川公司
4749 | 寿永1村3社公变 | 绿 | 181.6495 | 重庆永川公司
4750 | 寿永1村1社公变 | 绿 | 72.6598 | 重庆永川公司
4751 | 寿永10村7社公变 | 绿 | 181.6495 | 重庆永川公司
4752 | 寿永10村6社公变 | 绿 | 113.5309 | 重庆永川公司
4753 | 寿永10村5社柱上公变 | 绿 | 90.8247 | 重庆永川公司
4754 | 寿永10村3社公变 | 绿 | 90.8247 | 重庆永川公司
4755 | 寿永10村2社公变 | 绿 | 90.8247 | 重庆永川公司
4756 | 寿永10村1社公变 | 绿 | 72.6598 | 重庆永川公司
4757 | 寨子坡柱上变 | 绿 | 90.8247 | 重庆永川公司
4758 | 寨子三社柱上变 | 绿 | 181.6495 | 重庆永川公司
4759 | 寒泸9队公变 | 绿 | 181.6495 | 重庆永川公司
4760 | 寒泸8队公变 | 绿 | 181.6495 | 重庆永川公司
4761 | 寒泸7队公变 | 绿 | 90.8247 | 重庆永川公司
4762 | 寒泸6队公变 | 绿 | 90.8247 | 重庆永川公司
4763 | 寒泸5队公变 | 绿 | 90.8247 | 重庆永川公司
4764 | 寒泸4队公变 | 绿 | 181.6495 | 重庆永川公司
4765 | 寒泸2队公变 | 绿 | 90.8247 | 重庆永川公司
4766 | 寒泸2队公变 | 绿 | 45.4124 | 重庆永川公司
4767 | 寒泸1队公变 | 绿 | 90.8247 | 重庆永川公司
4768 | 寒婆沟柱上公变 | 绿 | 45.4124 | 重庆永川公司
4769 | 富滨花园配变 | 绿 | 363.2990 | 重庆永川公司
4770 | 富林日季柱上变压器 | 绿 | 286.0979 | 重庆永川公司
4771 | 富凌大厦柱上变 | 绿 | 286.0979 | 重庆永川公司
4772 | 宾家坝柱上变 | 绿 | 90.8247 | 重庆永川公司
4773 | 宾家冲配变 | 绿 | 90.8247 | 重庆永川公司
4774 | 宽院子柱上变 | 绿 | 26.8247 | 重庆永川公司
4775 | 宽威柱上公变 | 绿 | 181.6495 | 重庆永川公司
4776 | 家园柱上公变 | 绿 | 90.8247 | 重庆永川公司
4777 | 宰龙山配变 | 绿 | 90.8247 | 重庆永川公司
4778 | 宪家桥 | 绿 | 181.6495 | 重庆永川公司
4779 | 客家新村柱上公变 | 绿 | 256.0979 | 重庆永川公司
4780 | 实验中学柱上变压器 | 绿 | 181.6495 | 重庆永川公司
4781 | 实验中学柱上变压器 | 绿 | 286.0979 | 重庆永川公司
4782 | 宝香5号柱上变 | 绿 | 305.1890 | 重庆永川公司
4783 | 宝积村配变 | 绿 | 90.8247 | 重庆永川公司
4784 | 宝积村二号柱上公变 | 绿 | 90.8247 | 重庆永川公司
4785 | 宝桔寺配变 | 绿 | 40.8247 | 重庆永川公司
4786 | 宝峰寺柱上变 | 绿 | 90.8247 | 重庆永川公司
4787 | 宝峰场镇桥头柱上配变 | 绿 | 227.0619 | 重庆永川公司
4788 | 宝峰场镇学校公变 | 绿 | 181.6495 | 重庆永川公司
4789 | 宝峰场镇场口配变 | 绿 | 363.2990 | 重庆永川公司
4790 | 宝峰场镇卫生院公变 | 绿 | 363.2990 | 重庆永川公司
4791 | 宝峰场镇信用社公变 | 绿 | 363.2990 | 重庆永川公司
4792 | 宝塔寺柱上变 | 绿 | 181.6495 | 重庆永川公司
4793 | 宜居小城#3公用配变 | 绿 | 454.1237 | 重庆永川公司
4794 | 宜居小城#2公用配变 | 绿 | 454.1237 | 重庆永川公司
4795 | 宜居小城#1变 | 绿 | 454.1237 | 重庆永川公司
4796 | 宜居小城#1公用配变 | 绿 | 454.1237 | 重庆永川公司
4797 | 官岩四社柱上公变 | 绿 | 90.8247 | 重庆永川公司
4798 | 官岩八社柱上变压器 | 绿 | 90.8247 | 重庆永川公司
4799 | 官岩五社柱上变压器 | 绿 | 45.4124 | 重庆永川公司
4800 | 官岩三社柱上变压器 | 绿 | 90.8247 | 重庆永川公司
4801 | 官岩三社柱上变压器 | 绿 | 90.8247 | 重庆永川公司
4802 | 官岩七社柱上变压器 | 绿 | 90.8247 | 重庆永川公司
4803 | 官岩一社柱上变压器 | 绿 | 90.8247 | 重庆永川公司
4804 | 官坟坝柱上变 | 绿 | 90.8247 | 重庆永川公司
4805 | 宗颐华庭公用配电室#3变 | 绿 | 454.1237 | 重庆永川公司
4806 | 宏川阳光家园7#变压器 | 绿 | 454.1237 | 重庆永川公司
4807 | 宏川阳光家园6#变 | 绿 | 572.1959 | 重庆永川公司
4808 | 宏川阳光家园4#变压器 | 绿 | 454.1237 | 重庆永川公司
4809 | 宏川阳光家园#2变压器 | 绿 | 572.1959 | 重庆永川公司
4810 | 宏川阳光家园#1配变 | 绿 | 572.1959 | 重庆永川公司
4811 | 宏川建司#1公变 | 绿 | 227.0619 | 重庆永川公司
4812 | 宏博碧水西城#2公用配变 | 绿 | 572.1959 | 重庆永川公司
4813 | 宏博碧水西城#1公用配变 | 绿 | 572.1959 | 重庆永川公司
4814 | 宏光柱上公变（荣隆） | 绿 | 90.8247 | 重庆永川公司
4815 | 宏元柱上公变（荣隆） | 绿 | 90.8247 | 重庆永川公司
4816 | 宋家院子柱上公变 | 绿 | 72.6598 | 重庆永川公司
4817 | 宋家沟柱上公变 | 绿 | 181.6495 | 重庆永川公司
4818 | 宋家槽配变 | 绿 | 181.6495 | 重庆永川公司
4819 | 宋家房子柱上公变 | 绿 | 10.8247 | 重庆永川公司
4820 | 宋家冲配变 | 绿 | 72.6598 | 重庆永川公司
4821 | 安溪花园配变 | 绿 | 363.2990 | 重庆永川公司
4822 | 安民9队 | 绿 | 90.8247 | 重庆永川公司
4823 | 安民8队 | 绿 | 90.8247 | 重庆永川公司
4824 | 安心五社配变 | 绿 | 90.8247 | 重庆永川公司
4825 | 安心二社2柱上公变 | 绿 | 90.8247 | 重庆永川公司
4826 | 安心二社2柱上公变 | 绿 | 181.6495 | 重庆永川公司
4827 | 安富火车站家属区 | 绿 | 45.4124 | 重庆永川公司
4828 | 安华柱上公变 | 绿 | 60.8247 | 重庆永川公司
4829 | 安全8队公变 | 绿 | 90.8247 | 重庆永川公司
4830 | 安全7队公变 | 绿 | 90.8247 | 重庆永川公司
4831 | 安全6队公变 | 绿 | 90.8247 | 重庆永川公司
4832 | 安全5队公变 | 绿 | 72.6598 | 重庆永川公司
4833 | 安全3队公变 | 绿 | 90.8247 | 重庆永川公司
4834 | 宇帆新城3箱变 | 绿 | 572.1959 | 重庆永川公司
4835 | 宇帆新城2箱变 | 绿 | 454.1237 | 重庆永川公司
4836 | 宇帆新城1箱变 | 绿 | 572.1959 | 重庆永川公司
4837 | 学林康居公用配变961间隔配电变压器 | 绿 | 454.1237 | 重庆永川公司
4838 | 学府美墅中心配电室#2配变 | 绿 | 726.5979 | 重庆永川公司
4839 | 学府美墅中心配电室#1配变 | 绿 | 726.5979 | 重庆永川公司
4840 | 学府康居一号公用配电室#4配变 | 绿 | 454.1237 | 重庆永川公司
4841 | 学府康居一号公用配电室#3配变 | 绿 | 454.1237 | 重庆永川公司
4842 | 学府康居一号公用配电室#2配变 | 绿 | 726.5979 | 重庆永川公司
4843 | 学府康居一号公用配电室#1配变 | 绿 | 726.5979 | 重庆永川公司
4844 | 学府康城A组团1号公配#4B | 绿 | 572.1959 | 重庆永川公司
4845 | 学府康城A组团1号公配#3B | 绿 | 572.1959 | 重庆永川公司
4846 | 学府康城A组团1号公配#2B | 绿 | 572.1959 | 重庆永川公司
4847 | 学府康城A组团1号公配#1B | 绿 | 726.5979 | 重庆永川公司
4848 | 学堂屋基柱上变压器 | 绿 | 90.8247 | 重庆永川公司
4849 | 学堂屋基公变 | 绿 | 115.6495 | 重庆永川公司
4850 | 学堂坡柱上公变 | 绿 | 90.8247 | 重庆永川公司
4851 | 学堂9队柱上公变 | 绿 | 181.6495 | 重庆永川公司
4852 | 学堂7队柱上公变 | 绿 | 72.6598 | 重庆永川公司
4853 | 学堂6队柱上公变 | 绿 | 181.6495 | 重庆永川公司
4854 | 学堂5队公变 | 绿 | 45.4124 | 重庆永川公司
4855 | 学堂5队2号柱上公变 | 绿 | 181.6495 | 重庆永川公司
4856 | 学堂4队柱上公变 | 绿 | 90.8247 | 重庆永川公司
4857 | 学堂3队公变 | 绿 | 181.6495 | 重庆永川公司
4858 | 学堂3队公变 | 绿 | 181.6495 | 重庆永川公司
4859 | 学堂11队柱上公变 | 绿 | 90.8247 | 重庆永川公司
4860 | 学堂10队公变 | 绿 | 72.6598 | 重庆永川公司
4861 | 孙滩五社柱上变 | 绿 | 181.6495 | 重庆永川公司
4862 | 孙滩二社柱上变压器 | 绿 | 90.8247 | 重庆永川公司
4863 | 孙滩七社柱上公变 | 绿 | 181.6495 | 重庆永川公司
4864 | 孙滩一社柱上变压器 | 绿 | 90.8247 | 重庆永川公司
4865 | 孙家湾柱上变压器 | 绿 | 90.8247 | 重庆永川公司
4866 | 孙家口安置点柱上变压器 | 绿 | 227.0619 | 重庆永川公司
4867 | 字坟坝柱上变压器 | 绿 | 90.8247 | 重庆永川公司
4868 | 孔令和联建1#箱变间隔配电变压器 | 绿 | 363.2990 | 重庆永川公司
4869 | 孔令和2#箱变间隔配电变压器 | 绿 | 363.2990 | 重庆永川公司
4870 | 子弟校1#箱变配电变压器 | 绿 | 363.2990 | 重庆永川公司
4871 | 子庄村柱上公变 | 绿 | 181.6495 | 重庆永川公司
4872 | 子庄村委会公变 | 绿 | 286.0979 | 重庆永川公司
4873 | 子庄卫生院柱上公变 | 绿 | 181.6495 | 重庆永川公司
4874 | 娄子沟柱上公变 | 绿 | 90.8247 | 重庆永川公司
4875 | 威尼斯蓝湾小区#1配电室#1配变 | 绿 | 726.5979 | 重庆永川公司
4876 | 威尼斯蓝湾A栋2#箱变 | 绿 | 363.2990 | 重庆永川公司
4877 | 威尼斯蓝湾A栋1#箱变 | 绿 | 454.1237 | 重庆永川公司
4878 | 威尼斯蓝湾6#箱变 | 绿 | 363.2990 | 重庆永川公司
4879 | 威尼斯蓝湾5#箱变5#配变 | 绿 | 363.2990 | 重庆永川公司
4880 | 威尼斯蓝湾4#箱变4#配变 | 绿 | 363.2990 | 重庆永川公司
4881 | 威尼斯蓝湾3#箱变 | 绿 | 572.1959 | 重庆永川公司
4882 | 威尼斯蓝湾2#箱变 | 绿 | 454.1237 | 重庆永川公司
4883 | 威尼斯蓝湾1#箱变 | 绿 | 726.5979 | 重庆永川公司
4884 | 姜家湾柱上变 | 绿 | 286.0979 | 重庆永川公司
4885 | 姜家房子柱上公变 | 绿 | 67.8247 | 重庆永川公司
4886 | 姜家坪柱上公变 | 绿 | 90.8247 | 重庆永川公司
4887 | 姜家坡柱上变压器 | 绿 | 181.6495 | 重庆永川公司
4888 | 姜家坡柱上变压器 | 绿 | 181.6495 | 重庆永川公司
4889 | 姜场口柱上变 | 绿 | 85.8247 | 重庆永川公司
4890 | 姚家冲配变 | 绿 | 90.8247 | 重庆永川公司
4891 | 姚坪1队公变 | 绿 | 90.8247 | 重庆永川公司
4892 | 妇幼保健院#1B | 绿 | 363.2990 | 重庆永川公司
4893 | 妃子桥二柱上变 | 绿 | 90.8247 | 重庆永川公司
4894 | 好吃坝柱上公变（荣隆） | 绿 | 181.6495 | 重庆永川公司
4895 | 奶牛场柱上公变 | 绿 | 45.4124 | 重庆永川公司
4896 | 奥韵雅苑#3公变 | 绿 | 572.1959 | 重庆永川公司
4897 | 奥韵雅苑#2公变 | 绿 | 726.5979 | 重庆永川公司
4898 | 奥韵雅苑#1公变 | 绿 | 726.5979 | 重庆永川公司
4899 | 奥林水岸3 | 绿 | 908.2474 | 重庆永川公司
4900 | 奇龙穴配变 | 绿 | 45.4124 | 重庆永川公司
4901 | 太阳湾柱上变 | 绿 | 90.8247 | 重庆永川公司
4902 | 太阳寺柱上公变 | 绿 | 90.8247 | 重庆永川公司
4903 | 太平配变 | 绿 | 90.8247 | 重庆永川公司
4904 | 太平水库配变 | 绿 | 45.4124 | 重庆永川公司
4905 | 太平桥配变 | 绿 | 181.6495 | 重庆永川公司
4906 | 太平村柱上变压器 | 绿 | 37.8247 | 重庆永川公司
4907 | 太平村柱上公变（荣隆） | 绿 | 72.6598 | 重庆永川公司
4908 | 太平山7队公变 | 绿 | 181.6495 | 重庆永川公司
4909 | 太平山6队柱上配变 | 绿 | 145.3196 | 重庆永川公司
4910 | 太平山4队（望人坡）配变 | 绿 | 90.8247 | 重庆永川公司
4911 | 太平山4队公变 | 绿 | 45.4124 | 重庆永川公司
4912 | 太平山2队公变 | 绿 | 90.8247 | 重庆永川公司
4913 | 太平山1队公变 | 绿 | 90.8247 | 重庆永川公司
4914 | 太平山10队公变 | 绿 | 90.8247 | 重庆永川公司
4915 | 太平学校配变 | 绿 | 169.1495 | 重庆永川公司
4916 | 太平学校配变 | 绿 | 169.1495 | 重庆永川公司
4917 | 太平场镇配变 | 绿 | 360.7990 | 重庆永川公司
4918 | 太平场口柱上公变 | 绿 | 90.8247 | 重庆永川公司
4919 | 太平农机站配变 | 绿 | 145.3196 | 重庆永川公司
4920 | 太平一社配变 | 绿 | 90.8247 | 重庆永川公司
4921 | 太平8社柱上公变 | 绿 | 19.6598 | 重庆永川公司
4922 | 太平5队柱上变压器 | 绿 | 45.4124 | 重庆永川公司
4923 | 太和8队柱上公变 | 绿 | 181.6495 | 重庆永川公司
4924 | 太和6队柱上公变 | 绿 | 45.4124 | 重庆永川公司
4925 | 太和4队柱上公变 | 绿 | 90.8247 | 重庆永川公司
4926 | 太和3队柱上公变 | 绿 | 145.3196 | 重庆永川公司
4927 | 太和2队柱上公变 | 绿 | 90.8247 | 重庆永川公司
4928 | 太协桥200kVA配变 | 绿 | 181.6495 | 重庆永川公司
4929 | 太三屋基配变 | 绿 | 181.6495 | 重庆永川公司
4930 | 天长金座2#配变 | 绿 | 454.1237 | 重庆永川公司
4931 | 天长金座1#配变 | 绿 | 454.1237 | 重庆永川公司
4932 | 天长双星座箱变配电变压器 | 绿 | 363.2990 | 重庆永川公司
4933 | 天良四社配变 | 绿 | 363.2990 | 重庆永川公司
4934 | 天良五社柱上公变 | 绿 | 70.8247 | 重庆永川公司
4935 | 天良二社柱上公变 | 绿 | 90.8247 | 重庆永川公司
4936 | 天良三社配变 | 绿 | 181.6495 | 重庆永川公司
4937 | 天福2号柱上变 | 绿 | 145.3196 | 重庆永川公司
4938 | 天福1号柱上变 | 绿 | 90.8247 | 重庆永川公司
4939 | 天皇柱上变 | 绿 | 72.6598 | 重庆永川公司
4940 | 天灵坳配变 | 绿 | 90.8247 | 重庆永川公司
4941 | 天灯村二柱上公变 | 绿 | 72.6598 | 重庆永川公司
4942 | 天正龙庭#1变 | 绿 | 572.1959 | 重庆永川公司
4943 | 天正金色蓝庭#1变 | 绿 | 454.1237 | 重庆永川公司
4944 | 天正吴家汽车站#1配电变压器 | 绿 | 572.1959 | 重庆永川公司
4945 | 天正后西街 | 绿 | 454.1237 | 重庆永川公司
4946 | 天正9#楼配变 | 绿 | 454.1237 | 重庆永川公司
4947 | 天正7#楼配变 | 绿 | 572.1959 | 重庆永川公司
4948 | 天桥配变 | 绿 | 22.6598 | 重庆永川公司
4949 | 天星小学柱上变压器 | 绿 | 90.8247 | 重庆永川公司
4950 | 天星六社配变 | 绿 | 90.8247 | 重庆永川公司
4951 | 天星一社配变 | 绿 | 90.8247 | 重庆永川公司
4952 | 天星8队公变 | 绿 | 90.8247 | 重庆永川公司
4953 | 天星6队柱上配变 | 绿 | 181.6495 | 重庆永川公司
4954 | 天星4队柱上配变 | 绿 | 181.6495 | 重庆永川公司
4955 | 天星2队柱上配变 | 绿 | 90.8247 | 重庆永川公司
4956 | 天星2队公变 | 绿 | 90.8247 | 重庆永川公司
4957 | 天心庙柱上公变 | 绿 | 126.6495 | 重庆永川公司
4958 | 天平丘柱上变 | 绿 | 45.4124 | 重庆永川公司
4959 | 天常寺三社柱上公变 | 绿 | 90.8247 | 重庆永川公司
4960 | 天山四社柱上公变 | 绿 | 90.8247 | 重庆永川公司
4961 | 天山二社柱上公变 | 绿 | 90.8247 | 重庆永川公司
4962 | 天山三社柱上公变 | 绿 | 131.6495 | 重庆永川公司
4963 | 天山一社柱上公变 | 绿 | 90.8247 | 重庆永川公司
4964 | 天居八号#2公配室#3配变 | 绿 | 726.5979 | 重庆永川公司
4965 | 天居八号#1公配室#1配变 | 绿 | 726.5979 | 重庆永川公司
4966 | 天堂湾柱上公变 | 绿 | 181.6495 | 重庆永川公司
4967 | 天堂打锣坡配变 | 绿 | 90.8247 | 重庆永川公司
4968 | 天堂庙100kVA配变 | 绿 | 90.8247 | 重庆永川公司
4969 | 天堂坡配变 | 绿 | 90.8247 | 重庆永川公司
4970 | 天堂四社柱上公变 | 绿 | 90.8247 | 重庆永川公司
4971 | 天堂六社柱上公变 | 绿 | 90.8247 | 重庆永川公司
4972 | 天堂五社柱上公变 | 绿 | 90.8247 | 重庆永川公司
4973 | 天堂二社柱上公变 | 绿 | 90.8247 | 重庆永川公司
4974 | 天堂三社柱上公变 | 绿 | 90.8247 | 重庆永川公司
4975 | 天堂一社柱上公变 | 绿 | 90.8247 | 重庆永川公司
4976 | 天台柱上公变（荣隆） | 绿 | 181.6495 | 重庆永川公司
4977 | 天兴桥柱上变 | 绿 | 90.8247 | 重庆永川公司
4978 | 天六组 | 绿 | 181.6495 | 重庆永川公司
4979 | 天作实业6#箱式变电站配电变压器 | 绿 | 363.2990 | 重庆永川公司
4980 | 天作实业5#箱式变电站配电变压器 | 绿 | 363.2990 | 重庆永川公司
4981 | 天作实业4#箱式变电站配电变压器 | 绿 | 572.1959 | 重庆永川公司
4982 | 天作实业3#箱式变电站配电变压器 | 绿 | 572.1959 | 重庆永川公司
4983 | 天作实业2#箱式变电站配电变压器 | 绿 | 286.0979 | 重庆永川公司
4984 | 天作实业1#箱式变配电变压器 | 绿 | 286.0979 | 重庆永川公司
4985 | 大鱼池柱上公变 | 绿 | 57.8247 | 重庆永川公司
4986 | 大面寺柱上公变 | 绿 | 65.8247 | 重庆永川公司
4987 | 大青岗柱上变变压器 | 绿 | 72.6598 | 重庆永川公司
4988 | 大院子配电变压器 | 绿 | 454.1237 | 重庆永川公司
4989 | 大院子柱上变 | 绿 | 90.8247 | 重庆永川公司
4990 | 大院子柱上公变（荣隆） | 绿 | 90.8247 | 重庆永川公司
4991 | 大道场柱上变 | 绿 | 72.6598 | 重庆永川公司
4992 | 大通村配变 | 绿 | 181.6495 | 重庆永川公司
4993 | 大通四社柱上公变 | 绿 | 72.6598 | 重庆永川公司
4994 | 大通八社柱上公变 | 绿 | 90.8247 | 重庆永川公司
4995 | 大通五社柱上变 | 绿 | 90.8247 | 重庆永川公司
4996 | 大通三社配变 | 绿 | 90.8247 | 重庆永川公司
4997 | 大足梯子柱上公变 | 绿 | 90.8247 | 重庆永川公司
4998 | 大荣寨集资房公变 | 绿 | 181.6495 | 重庆永川公司
4999 | 大竹村农排柱上变压器 | 绿 | 72.6598 | 重庆永川公司
5000 | 大竹四社柱上变压器 | 绿 | 90.8247 | 重庆永川公司
5001 | 大竹六社柱上变压器 | 绿 | 90.8247 | 重庆永川公司
5002 | 大竹八社柱上公变 | 绿 | 90.8247 | 重庆永川公司
5003 | 大竹五社柱上变压器 | 绿 | 72.6598 | 重庆永川公司
5004 | 大竹二社柱上变压器 | 绿 | 90.8247 | 重庆永川公司
5005 | 大竹九社柱上变压器 | 绿 | 90.8247 | 重庆永川公司
5006 | 大竹七社柱上变压器 | 绿 | 181.6495 | 重庆永川公司
5007 | 大竹一社柱上变压器 | 绿 | 90.8247 | 重庆永川公司
5008 | 大磨村配变 | 绿 | 181.6495 | 重庆永川公司
5009 | 大磨场镇2公变 | 绿 | 286.0979 | 重庆永川公司
5010 | 大磨场镇1公变 | 绿 | 363.2990 | 重庆永川公司
5011 | 大磨六社配变 | 绿 | 286.0979 | 重庆永川公司
5012 | 大石堰柱上变压器 | 绿 | 72.6598 | 重庆永川公司
5013 | 大石堡柱上变压器 | 绿 | 90.8247 | 重庆永川公司
5014 | 大石坝柱上变压器 | 绿 | 72.6598 | 重庆永川公司
5015 | 大石坝3队 | 绿 | 181.6495 | 重庆永川公司
5016 | 大石包配变 | 绿 | 90.8247 | 重庆永川公司
5017 | 大石包柱上公变 | 绿 | 90.8247 | 重庆永川公司
5018 | 大石包100kVA柱上变 | 绿 | 90.8247 | 重庆永川公司
5019 | 大石包#1柱上变 | 绿 | 90.8247 | 重庆永川公司
5020 | 大石八社柱上公变 | 绿 | 286.0979 | 重庆永川公司
5021 | 大石三社2柱上公变 | 绿 | 90.8247 | 重庆永川公司
5022 | 大石七社配变 | 绿 | 90.8247 | 重庆永川公司
5023 | 大石一社配变 | 绿 | 90.8247 | 重庆永川公司
5024 | 大石5队公变 | 绿 | 72.6598 | 重庆永川公司
5025 | 大石4队公变 | 绿 | 181.6495 | 重庆永川公司
5026 | 大石3队公变 | 绿 | 90.8247 | 重庆永川公司
5027 | 大石1队公变 | 绿 | 72.6598 | 重庆永川公司
5028 | 大田配变 | 绿 | 90.8247 | 重庆永川公司
5029 | 大田梁家坝柱上公变 | 绿 | 90.8247 | 重庆永川公司
5030 | 大田村柱上变 | 绿 | 90.8247 | 重庆永川公司
5031 | 大田坝板仓柱上公变 | 绿 | 90.8247 | 重庆永川公司
5032 | 大田坝四社柱上公变 | 绿 | 90.8247 | 重庆永川公司
5033 | 大田坝六社柱上变压器 | 绿 | 90.8247 | 重庆永川公司
5034 | 大田坝六社柱上变压器 | 绿 | 45.4124 | 重庆永川公司
5035 | 大田坝八社柱上变压器 | 绿 | 90.8247 | 重庆永川公司
5036 | 大田坝二社柱上公变 | 绿 | 90.8247 | 重庆永川公司
5037 | 大田坝九社柱上公变 | 绿 | 90.8247 | 重庆永川公司
5038 | 大田坝三社柱上变压器 | 绿 | 45.4124 | 重庆永川公司
5039 | 大田坝七社柱上变压器 | 绿 | 45.4124 | 重庆永川公司
5040 | 大湾配变 | 绿 | 90.8247 | 重庆永川公司
5041 | 大湾四社柱上公变 | 绿 | 90.8247 | 重庆永川公司
5042 | 大湾凼泵站 | 绿 | 45.4124 | 重庆永川公司
5043 | 大湾六社柱上变压器 | 绿 | 45.4124 | 重庆永川公司
5044 | 大湾八社柱上变压器 | 绿 | 90.8247 | 重庆永川公司
5045 | 大湾三社柱上变压器 | 绿 | 45.4124 | 重庆永川公司
5046 | 大湾七社柱上变压器 | 绿 | 45.4124 | 重庆永川公司
5047 | 大涧桥柱上公变 | 绿 | 181.6495 | 重庆永川公司
5048 | 大涧口配变 | 绿 | 181.6495 | 重庆永川公司
5049 | 大涧口果园配变 | 绿 | 90.8247 | 重庆永川公司
5050 | 大涧口学校配变 | 绿 | 181.6495 | 重庆永川公司
5051 | 大涧十八梯配变 | 绿 | 45.4124 | 重庆永川公司
5052 | 大河村办公室公变 | 绿 | 90.8247 | 重庆永川公司
5053 | 大河场镇陈宽容联建房公变 | 绿 | 181.6495 | 重庆永川公司
5054 | 大河场镇粮站公变 | 绿 | 227.0619 | 重庆永川公司
5055 | 大河场镇穆锡照联建房公变 | 绿 | 363.2990 | 重庆永川公司
5056 | 大河场镇河畔花园二期公变 | 绿 | 454.1237 | 重庆永川公司
5057 | 大河场镇河畔花园二期公变315 | 绿 | 286.0979 | 重庆永川公司
5058 | 大河场镇河畔花园一期公变 | 绿 | 363.2990 | 重庆永川公司
5059 | 大河场镇桥头公变 | 绿 | 181.6495 | 重庆永川公司
5060 | 大河场镇柱上公变 | 绿 | 363.2990 | 重庆永川公司
5061 | 大河咀四社柱上变压器 | 绿 | 45.4124 | 重庆永川公司
5062 | 大河咀六社柱上变压器 | 绿 | 90.8247 | 重庆永川公司
5063 | 大河咀八社柱上变压器 | 绿 | 90.8247 | 重庆永川公司
5064 | 大河咀五社柱上变压器 | 绿 | 90.8247 | 重庆永川公司
5065 | 大河咀二社柱上变压器 | 绿 | 90.8247 | 重庆永川公司
5066 | 大河咀九社柱上变压器 | 绿 | 90.8247 | 重庆永川公司
5067 | 大河咀三社柱上变压器 | 绿 | 286.0979 | 重庆永川公司
5068 | 大河咀七社柱上变压器 | 绿 | 90.8247 | 重庆永川公司
5069 | 大河咀一社柱上公变 | 绿 | 90.8247 | 重庆永川公司
5070 | 大河2队公变 | 绿 | 181.6495 | 重庆永川公司
5071 | 大沟二柱上公变 | 绿 | 90.8247 | 重庆永川公司
5072 | 大水沟四社配变 | 绿 | 90.8247 | 重庆永川公司
5073 | 大水沟四社2柱上公变 | 绿 | 90.8247 | 重庆永川公司
5074 | 大水沟六社配变 | 绿 | 72.6598 | 重庆永川公司
5075 | 大水沟三社配变 | 绿 | 90.8247 | 重庆永川公司
5076 | 大水沟七社柱上公变 | 绿 | 90.8247 | 重庆永川公司
5077 | 大水沟一社配变 | 绿 | 45.4124 | 重庆永川公司
5078 | 大水柱上公变 | 绿 | 50.8247 | 重庆永川公司
5079 | 大槽柱上公变 | 绿 | 90.8247 | 重庆永川公司
5080 | 大棺山柱上变 | 绿 | 70.8247 | 重庆永川公司
5081 | 大棒田柱上变 | 绿 | 72.6598 | 重庆永川公司
5082 | 大梨果园柱上公变 | 绿 | 90.8247 | 重庆永川公司
5083 | 大梨四社柱上公变 | 绿 | 90.8247 | 重庆永川公司
5084 | 大梨八社柱上公变 | 绿 | 90.8247 | 重庆永川公司
5085 | 大梨八社柱上公变 | 绿 | 45.4124 | 重庆永川公司
5086 | 大梨五社柱上公变 | 绿 | 90.8247 | 重庆永川公司
5087 | 大梨二社柱上公变 | 绿 | 90.8247 | 重庆永川公司
5088 | 大桥柱上公变 | 绿 | 363.2990 | 重庆永川公司
5089 | 大桥头柱上公变 | 绿 | 101.6495 | 重庆永川公司
5090 | 大树子配变 | 绿 | 145.3196 | 重庆永川公司
5091 | 大树子桥柱上公变 | 绿 | 151.6495 | 重庆永川公司
5092 | 大柳5队公变 | 绿 | 72.6598 | 重庆永川公司
5093 | 大柳4队公变 | 绿 | 45.4124 | 重庆永川公司
5094 | 大柳2队公变 | 绿 | 90.8247 | 重庆永川公司
5095 | 大柳1队柱上配变 | 绿 | 181.6495 | 重庆永川公司
5096 | 大松树柱上变压器 | 绿 | 90.8247 | 重庆永川公司
5097 | 大明四社柱上公变 | 绿 | 90.8247 | 重庆永川公司
5098 | 大明五社柱上公变 | 绿 | 90.8247 | 重庆永川公司
5099 | 大明二社柱上公变 | 绿 | 90.8247 | 重庆永川公司
5100 | 大明九社柱上公变 | 绿 | 181.6495 | 重庆永川公司
5101 | 大明三社柱上公变 | 绿 | 90.8247 | 重庆永川公司
5102 | 大明七社柱上公变 | 绿 | 90.8247 | 重庆永川公司
5103 | 大明一社柱上公变 | 绿 | 45.4124 | 重庆永川公司
5104 | 大拱桥柱上公变 | 绿 | 73.8247 | 重庆永川公司
5105 | 大拱桥四社2#柱上公变 | 绿 | 90.8247 | 重庆永川公司
5106 | 大拱桥五社柱上变压器 | 绿 | 181.6495 | 重庆永川公司
5107 | 大拱桥二社柱上变压器 | 绿 | 181.6495 | 重庆永川公司
5108 | 大拱桥三社柱上公变 | 绿 | 90.8247 | 重庆永川公司
5109 | 大拱桥七社柱上变压器 | 绿 | 90.8247 | 重庆永川公司
5110 | 大拱桥一社柱上变压器 | 绿 | 181.6495 | 重庆永川公司
5111 | 大成瓦厂配变 | 绿 | 90.8247 | 重庆永川公司
5112 | 大成家园1号公用配电室#3B | 绿 | 572.1959 | 重庆永川公司
5113 | 大成家园1号公用配电室#2B | 绿 | 572.1959 | 重庆永川公司
5114 | 大成家园1号公用配电室#1B | 绿 | 726.5979 | 重庆永川公司
5115 | 大弯柱上变压器 | 绿 | 72.6598 | 重庆永川公司
5116 | 大建柱上公变 | 绿 | 181.6495 | 重庆永川公司
5117 | 大建学校柱上变 | 绿 | 72.6598 | 重庆永川公司
5118 | 大建场镇柱上变 | 绿 | 181.6495 | 重庆永川公司
5119 | 大幅8队公变 | 绿 | 90.8247 | 重庆永川公司
5120 | 大幅7队公变 | 绿 | 90.8247 | 重庆永川公司
5121 | 大幅6队公变 | 绿 | 90.8247 | 重庆永川公司
5122 | 大幅5队柱上公变 | 绿 | 45.4124 | 重庆永川公司
5123 | 大幅3队公变 | 绿 | 90.8247 | 重庆永川公司
5124 | 大幅2队大昌坝公变 | 绿 | 72.8247 | 重庆永川公司
5125 | 大幅2队公变 | 绿 | 145.3196 | 重庆永川公司
5126 | 大幅1队公变 | 绿 | 90.8247 | 重庆永川公司
5127 | 大幅11队公变 | 绿 | 181.6495 | 重庆永川公司
5128 | 大巷子配变 | 绿 | 363.2990 | 重庆永川公司
5129 | 大岩洞（双河）柱上公变 | 绿 | 90.8247 | 重庆永川公司
5130 | 大岩口柱上公变 | 绿 | 90.8247 | 重庆永川公司
5131 | 大岚坳柱上变压器 | 绿 | 90.8247 | 重庆永川公司
5132 | 大山柱上变 | 绿 | 181.6495 | 重庆永川公司
5133 | 大山坪魏家坡柱上公变 | 绿 | 45.4124 | 重庆永川公司
5134 | 大山坪6队公变 | 绿 | 181.6495 | 重庆永川公司
5135 | 大山坪3队公变 | 绿 | 181.6495 | 重庆永川公司
5136 | 大山坪2队公变 | 绿 | 72.6598 | 重庆永川公司
5137 | 大山坪1队柱上公变 | 绿 | 90.8247 | 重庆永川公司
5138 | 大山坡柱上公变 | 绿 | 181.6495 | 重庆永川公司
5139 | 大山坡四社配变 | 绿 | 90.8247 | 重庆永川公司
5140 | 大山坡五社配变 | 绿 | 90.8247 | 重庆永川公司
5141 | 大山坡二社配变 | 绿 | 90.8247 | 重庆永川公司
5142 | 大屋基柱上变 | 绿 | 90.8247 | 重庆永川公司
5143 | 大寺庙柱上公变 | 绿 | 90.8247 | 重庆永川公司
5144 | 大宽5队公变 | 绿 | 72.6598 | 重庆永川公司
5145 | 大宽2队柱上公变 | 绿 | 90.8247 | 重庆永川公司
5146 | 大安进园箱变间隔配电变压器 | 绿 | 363.2990 | 重庆永川公司
5147 | 大安老街柱上公变 | 绿 | 280.4579 | 重庆永川公司
5148 | 大安水厂柱上变压器 | 绿 | 286.0979 | 重庆永川公司
5149 | 大安李家永柱公变 | 绿 | 286.0979 | 重庆永川公司
5150 | 大安新街柱上变压器 | 绿 | 363.2990 | 重庆永川公司
5151 | 大安小广场柱上变压器 | 绿 | 286.0979 | 重庆永川公司
5152 | 大安富瑞家园2# | 绿 | 286.0979 | 重庆永川公司
5153 | 大安富瑞家园1# | 绿 | 572.1959 | 重庆永川公司
5154 | 大安大陈路柱上公变 | 绿 | 286.0979 | 重庆永川公司
5155 | 大安场镇柱上公变 | 绿 | 286.0979 | 重庆永川公司
5156 | 大安双井街柱上变压器 | 绿 | 363.2990 | 重庆永川公司
5157 | 大安中学门口柱上公变 | 绿 | 286.0979 | 重庆永川公司
5158 | 大塘湾柱上公变 | 绿 | 181.6495 | 重庆永川公司
5159 | 大堰塘配变 | 绿 | 72.6598 | 重庆永川公司
5160 | 大堰塘柱上变 | 绿 | 32.8247 | 重庆永川公司
5161 | 大堰塘柱上公变 | 绿 | 286.0979 | 重庆永川公司
5162 | 大堰塘四社柱上变压器 | 绿 | 45.4124 | 重庆永川公司
5163 | 大堰塘五柱上变压器 | 绿 | 45.4124 | 重庆永川公司
5164 | 大堰塘二社2柱上变压器 | 绿 | 90.8247 | 重庆永川公司
5165 | 大堰塘二社1柱上变压器 | 绿 | 90.8247 | 重庆永川公司
5166 | 大堰塘三社柱上公变 | 绿 | 90.8247 | 重庆永川公司
5167 | 大堰塘一社2柱上变压器 | 绿 | 181.6495 | 重庆永川公司
5168 | 大堰塘一社1#柱上变压器 | 绿 | 45.4124 | 重庆永川公司
5169 | 大堤坝柱上变 | 绿 | 90.8247 | 重庆永川公司
5170 | 大垭口泵站配变 | 绿 | 72.6598 | 重庆永川公司
5171 | 大垦坝配变 | 绿 | 90.8247 | 重庆永川公司
5172 | 大坳院子柱上配变 | 绿 | 90.8247 | 重庆永川公司
5173 | 大坳坡配变 | 绿 | 90.8247 | 重庆永川公司
5174 | 大坳口柱上变 | 绿 | 90.8247 | 重庆永川公司
5175 | 大坳口二号柱上公变 | 绿 | 161.6495 | 重庆永川公司
5176 | 大坪柱上变压器 | 绿 | 90.8247 | 重庆永川公司
5177 | 大坪柱上公变 | 绿 | 90.8247 | 重庆永川公司
5178 | 大坤箱变 | 绿 | 363.2990 | 重庆永川公司
5179 | 大坡配变柱上公变 | 绿 | 90.8247 | 重庆永川公司
5180 | 大坡柱上公变 | 绿 | 90.8247 | 重庆永川公司
5181 | 大坡岭 | 绿 | 90.8247 | 重庆永川公司
5182 | 大坡二号柱上公变 | 绿 | 60.8247 | 重庆永川公司
5183 | 大坟坝配变柱上公变 | 绿 | 90.8247 | 重庆永川公司
5184 | 大坟坝配变 | 绿 | 181.6495 | 重庆永川公司
5185 | 大坟坝柱上公变 | 绿 | 90.8247 | 重庆永川公司
5186 | 大坝子配变 | 绿 | 90.8247 | 重庆永川公司
5187 | 大坝子柱上公变 | 绿 | 90.8247 | 重庆永川公司
5188 | 大坝场配变 | 绿 | 90.8247 | 重庆永川公司
5189 | 大坝7队柱上公变 | 绿 | 145.3196 | 重庆永川公司
5190 | 大坝6队公变 | 绿 | 72.6598 | 重庆永川公司
5191 | 大坝3队公变 | 绿 | 72.6598 | 重庆永川公司
5192 | 大坝2队公变 | 绿 | 90.8247 | 重庆永川公司
5193 | 大坝1队公变 | 绿 | 72.6598 | 重庆永川公司
5194 | 大土社区巴渝新居柱上变 | 绿 | 181.6495 | 重庆永川公司
5195 | 大土柱上变压器 | 绿 | 246.0979 | 重庆永川公司
5196 | 大土坡柱上变 | 绿 | 90.8247 | 重庆永川公司
5197 | 大土9号柱上变 | 绿 | 181.6495 | 重庆永川公司
5198 | 大土8号柱上变 | 绿 | 363.2990 | 重庆永川公司
5199 | 大土7号柱上变 | 绿 | 90.8247 | 重庆永川公司
5200 | 大土6号柱上变 | 绿 | 363.2990 | 重庆永川公司
5201 | 大土5号柱上变 | 绿 | 181.6495 | 重庆永川公司
5202 | 大土4号柱上变 | 绿 | 181.6495 | 重庆永川公司
5203 | 大土3号柱上变 | 绿 | 181.6495 | 重庆永川公司
5204 | 大土2号柱上变 | 绿 | 363.2990 | 重庆永川公司
5205 | 大土1号柱上变 | 绿 | 363.2990 | 重庆永川公司
5206 | 大同8队公变 | 绿 | 72.6598 | 重庆永川公司
5207 | 大同6队公变 | 绿 | 90.8247 | 重庆永川公司
5208 | 大同4队公变 | 绿 | 90.8247 | 重庆永川公司
5209 | 大同3队公变 | 绿 | 145.3196 | 重庆永川公司
5210 | 大同2队下坝柱上公变 | 绿 | 90.8247 | 重庆永川公司
5211 | 大同13队公变 | 绿 | 90.8247 | 重庆永川公司
5212 | 大南门箱变#1变 | 绿 | 572.1959 | 重庆永川公司
5213 | 大南村委会#3B箱式变电站 | 绿 | 572.1959 | 重庆永川公司
5214 | 大南村委会#2B箱式变电站 | 绿 | 454.1237 | 重庆永川公司
5215 | 大南村委会#1B箱式变电站 | 绿 | 454.1237 | 重庆永川公司
5216 | 大力泵站配变 | 绿 | 181.6495 | 重庆永川公司
5217 | 大冲柱上公变 | 绿 | 90.8247 | 重庆永川公司
5218 | 大兴寺二号柱上公变 | 绿 | 90.8247 | 重庆永川公司
5219 | 大佛岩柱上变压器 | 绿 | 90.8247 | 重庆永川公司
5220 | 大佛寺柱上变压器 | 绿 | 181.6495 | 重庆永川公司
5221 | 大众园B区柱上公变 | 绿 | 90.8247 | 重庆永川公司
5222 | 大丫口配变 | 绿 | 72.6598 | 重庆永川公司
5223 | 夜合湾柱上公变 | 绿 | 90.8247 | 重庆永川公司
5224 | 夏王庙柱上公变 | 绿 | 90.8247 | 重庆永川公司
5225 | 夏家湾柱上公变 | 绿 | 90.8247 | 重庆永川公司
5226 | 夏家庙柱上公变 | 绿 | 181.6495 | 重庆永川公司
5227 | 复生桥柱上变 | 绿 | 45.4124 | 重庆永川公司
5228 | 复兴庙柱上变压器 | 绿 | 30.8247 | 重庆永川公司
5229 | 复兴学校柱上变压器 | 绿 | 286.0979 | 重庆永川公司
5230 | 壹号院#3公用配电室#9变 | 绿 | 726.5979 | 重庆永川公司
5231 | 壹号院#2公用配电室#7变 | 绿 | 726.5979 | 重庆永川公司
5232 | 壹号院#2公用配电室#6变 | 绿 | 726.5979 | 重庆永川公司
5233 | 壹号院#2公用配电室#5变 | 绿 | 726.5979 | 重庆永川公司
5234 | 壹号院#1公用配电室#4变 | 绿 | 726.5979 | 重庆永川公司
5235 | 壹号院#1公用配电室#3变 | 绿 | 726.5979 | 重庆永川公司
5236 | 壹号院#1公用配电室#2变 | 绿 | 726.5979 | 重庆永川公司
5237 | 塘家老房子柱上公变 | 绿 | 90.8247 | 重庆永川公司
5238 | 塔院村村民委员会联建房箱变#1变 | 绿 | 286.0979 | 重庆永川公司
5239 | 塔园7队公变 | 绿 | 90.8247 | 重庆永川公司
5240 | 塔园7队2号公变 | 绿 | 90.8247 | 重庆永川公司
5241 | 塔园4队公变 | 绿 | 72.6598 | 重庆永川公司
5242 | 塔园3队公变 | 绿 | 72.6598 | 重庆永川公司
5243 | 塔园2队公变 | 绿 | 90.8247 | 重庆永川公司
5244 | 塔园1队公变 | 绿 | 72.6598 | 重庆永川公司
5245 | 堰通四社柱上公变 | 绿 | 90.8247 | 重庆永川公司
5246 | 堰通十社柱上变压器 | 绿 | 90.8247 | 重庆永川公司
5247 | 堰通六社柱上公变 | 绿 | 90.8247 | 重庆永川公司
5248 | 堰通五社柱上公变 | 绿 | 90.8247 | 重庆永川公司
5249 | 堰通二社柱上变 | 绿 | 90.8247 | 重庆永川公司
5250 | 堰通三社柱上变压器 | 绿 | 90.8247 | 重庆永川公司
5251 | 堰通一社柱上变 | 绿 | 90.8247 | 重庆永川公司
5252 | 堰沟变压器 | 绿 | 12.6598 | 重庆永川公司
5253 | 堰塘湾柱上变压器 | 绿 | 72.6598 | 重庆永川公司
5254 | 堰塘湾柱上公变 | 绿 | 45.4124 | 重庆永川公司
5255 | 堰塘湾柱上公变 | 绿 | 90.8247 | 重庆永川公司
5256 | 堰塘湾二号柱上公变 | 绿 | 90.8247 | 重庆永川公司
5257 | 堰口村配变 | 绿 | 73.8247 | 重庆永川公司
5258 | 堡新路柱上变压器 | 绿 | 286.0979 | 重庆永川公司
5259 | 堃航三台里小区公用配电室#1B | 绿 | 726.5979 | 重庆永川公司
5260 | 堂皇坝十一社配变 | 绿 | 90.8247 | 重庆永川公司
5261 | 堂皇坝五社配变 | 绿 | 90.8247 | 重庆永川公司
5262 | 堂皇坝二社配变 | 绿 | 90.8247 | 重庆永川公司
5263 | 堂皇坝九社柱上公变 | 绿 | 90.8247 | 重庆永川公司
5264 | 堂皇坝一社柱上变 | 绿 | 286.0979 | 重庆永川公司
5265 | 城市枫景#4B | 绿 | 572.1959 | 重庆永川公司
5266 | 城市枫景#2B | 绿 | 572.1959 | 重庆永川公司
5267 | 城市枫景#1B | 绿 | 572.1959 | 重庆永川公司
5268 | 城东小河坝柱上公变 | 绿 | 181.6495 | 重庆永川公司
5269 | 城东倒碑坡柱上公变 | 绿 | 65.8247 | 重庆永川公司
5270 | 坳田配变 | 绿 | 90.8247 | 重庆永川公司
5271 | 坳土柱上变压器 | 绿 | 35.8247 | 重庆永川公司
5272 | 坳口柱上公变 | 绿 | 90.8247 | 重庆永川公司
5273 | 坪星桥柱上公变 | 绿 | 90.8247 | 重庆永川公司
5274 | 坪上马道子配变 | 绿 | 181.6495 | 重庆永川公司
5275 | 坪上学校配变 | 绿 | 90.8247 | 重庆永川公司
5276 | 坛子坡村配变 | 绿 | 181.6495 | 重庆永川公司
5277 | 坛子坡五社柱上公变 | 绿 | 90.8247 | 重庆永川公司
5278 | 场口（双河）柱上公变 | 绿 | 90.8247 | 重庆永川公司
5279 | 地税所配变 | 绿 | 363.2990 | 重庆永川公司
5280 | 地税局柱上变压器 | 绿 | 363.2990 | 重庆永川公司
5281 | 地堂寺配变 | 绿 | 60.8247 | 重庆永川公司
5282 | 圣水梨树湾柱上变 | 绿 | 181.6495 | 重庆永川公司
5283 | 圣水村办公变 | 绿 | 227.0619 | 重庆永川公司
5284 | 圣水市场公变 | 绿 | 358.0990 | 重庆永川公司
5285 | 圣水场镇柱上变 | 绿 | 286.0979 | 重庆永川公司
5286 | 圣水农庄公变 | 绿 | 181.6495 | 重庆永川公司
5287 | 圣水二社柱上变 | 绿 | 286.0979 | 重庆永川公司
5288 | 土竹坝配变 | 绿 | 90.8247 | 重庆永川公司
5289 | 土桥四社柱上公变 | 绿 | 90.8247 | 重庆永川公司
5290 | 土桥十社配变 | 绿 | 90.8247 | 重庆永川公司
5291 | 土桥八社配变 | 绿 | 90.8247 | 重庆永川公司
5292 | 土桥五社配变 | 绿 | 90.8247 | 重庆永川公司
5293 | 土桥二社柱上公变 | 绿 | 45.4124 | 重庆永川公司
5294 | 土桥九社配变 | 绿 | 90.8247 | 重庆永川公司
5295 | 土桥三社配变 | 绿 | 227.0619 | 重庆永川公司
5296 | 土桥七社配变 | 绿 | 72.6598 | 重庆永川公司
5297 | 土桥七社2配变 | 绿 | 90.8247 | 重庆永川公司
5298 | 土改田柱上变压器 | 绿 | 90.8247 | 重庆永川公司
5299 | 土庙配变 | 绿 | 90.8247 | 重庆永川公司
5300 | 土墙头柱上变 | 绿 | 158.6495 | 重庆永川公司
5301 | 土堰塘柱上变压器 | 绿 | 363.2990 | 重庆永川公司
5302 | 土垭口配变 | 绿 | 72.6598 | 重庆永川公司
5303 | 土坪柱上变压器 | 绿 | 90.8247 | 重庆永川公司
5304 | 土坡柱上变 | 绿 | 90.8247 | 重庆永川公司
5305 | 土坝子柱上变 | 绿 | 90.8247 | 重庆永川公司
5306 | 土地桥配变 | 绿 | 90.8247 | 重庆永川公司
5307 | 土地柱上公变 | 绿 | 90.8247 | 重庆永川公司
5308 | 土地弯柱上变压器 | 绿 | 90.8247 | 重庆永川公司
5309 | 土地堂柱上公变 | 绿 | 72.6598 | 重庆永川公司
5310 | 土地堂二号柱上公变 | 绿 | 40.8247 | 重庆永川公司
5311 | 土地坳柱上变压器 | 绿 | 72.6598 | 重庆永川公司
5312 | 土地坡柱上变压器 | 绿 | 181.6495 | 重庆永川公司
5313 | 土地坎配变 | 绿 | 70.8247 | 重庆永川公司
5314 | 土地储备中心箱变 | 绿 | 454.1237 | 重庆永川公司
5315 | 圆坡配变 | 绿 | 90.8247 | 重庆永川公司
5316 | 图书馆配电变压器 | 绿 | 363.2990 | 重庆永川公司
5317 | 国详柱上公变 | 绿 | 90.8247 | 重庆永川公司
5318 | 国维三湖#2公用配变 | 绿 | 726.5979 | 重庆永川公司
5319 | 国税所柱上公变（荣隆） | 绿 | 263.2990 | 重庆永川公司
5320 | 国税所611配电变压器 | 绿 | 572.1959 | 重庆永川公司
5321 | 国科隆湖新城配变 | 绿 | 572.1959 | 重庆永川公司
5322 | 国禄房地产箱变 | 绿 | 227.0619 | 重庆永川公司
5323 | 国有林场#3B箱式变电站双绕组变压器 | 绿 | 286.0979 | 重庆永川公司
5324 | 国有林场#2B箱式变电站双绕组变压器 | 绿 | 572.1959 | 重庆永川公司
5325 | 国有林场#1B箱式变电站双绕组变压器 | 绿 | 454.1237 | 重庆永川公司
5326 | 国宾柱上公变 | 绿 | 90.8247 | 重庆永川公司
5327 | 国土局安置房公用配电室配变 | 绿 | 454.1237 | 重庆永川公司
5328 | 国发小区C站内间隔配电变压器 | 绿 | 363.2990 | 重庆永川公司
5329 | 国发小区A配变 | 绿 | 363.2990 | 重庆永川公司
5330 | 国华房产公用变 | 绿 | 572.1959 | 重庆永川公司
5331 | 困牛坪柱上变压器 | 绿 | 73.8247 | 重庆永川公司
5332 | 园区集资楼配变 | 绿 | 145.3196 | 重庆永川公司
5333 | 园区配变 | 绿 | 363.2990 | 重庆永川公司
5334 | 园区柱上公变 | 绿 | 181.6495 | 重庆永川公司
5335 | 园丁路配变 | 绿 | 286.0979 | 重庆永川公司
5336 | 园丁楼柱上公变（荣隆） | 绿 | 286.0979 | 重庆永川公司
5337 | 园丁新村1 | 绿 | 286.0979 | 重庆永川公司
5338 | 团结村配变 | 绿 | 181.6495 | 重庆永川公司
5339 | 团结一社柱上公变 | 绿 | 181.6495 | 重庆永川公司
5340 | 团山坳柱上变 | 绿 | 90.8247 | 重庆永川公司
5341 | 团山6队柱上公变 | 红 | 0 | 重庆永川公司
5342 | 团山5队公变 | 红 | 0 | 重庆永川公司
5343 | 团山2队柱上公变 | 红 | 0 | 重庆永川公司
5344 | 团山1队公变 | 红 | 0 | 重庆永川公司
5345 | 回龙苑5#箱变双绕组变压器 | 绿 | 363.2990 | 重庆永川公司
5346 | 回龙苑4#箱变双绕组变压器 | 绿 | 454.1237 | 重庆永川公司
5347 | 回龙苑2#箱变双绕组变压器 | 绿 | 572.1959 | 重庆永川公司
5348 | 回龙苑1#箱变双绕组变压器 | 绿 | 572.1959 | 重庆永川公司
5349 | 回龙湾100kVA配变 | 绿 | 90.8247 | 重庆永川公司
5350 | 回龙四社柱上变压器 | 绿 | 181.6495 | 重庆永川公司
5351 | 回龙四社柱上变 | 绿 | 181.6495 | 重庆永川公司
5352 | 回民新村配变 | 绿 | 363.2990 | 重庆永川公司
5353 | 四社柱上变压器 | 绿 | 90.8247 | 重庆永川公司
5354 | 四矿井柱上公变 | 绿 | 90.8247 | 重庆永川公司
5355 | 四环柱上变 | 绿 | 363.2990 | 重庆永川公司
5356 | 四片区欧变 | 绿 | 726.5979 | 重庆永川公司
5357 | 四海物业配变 | 绿 | 363.2990 | 重庆永川公司
5358 | 四望山2队公变 | 绿 | 45.4124 | 重庆永川公司
5359 | 四望安置房3#公变 | 绿 | 286.0979 | 重庆永川公司
5360 | 四望安置房2#公变 | 绿 | 90.8247 | 重庆永川公司
5361 | 四望安置房2#公变 | 绿 | 90.8247 | 重庆永川公司
5362 | 四望安置房1#公变 | 绿 | 227.0619 | 重庆永川公司
5363 | 四望3队公变 | 绿 | 181.6495 | 重庆永川公司
5364 | 四望1队寺庙公变 | 绿 | 90.8247 | 重庆永川公司
5365 | 四望1队公变 | 绿 | 72.6598 | 重庆永川公司
5366 | 四明场镇谭德辉箱式公变间隔配电变压器 | 绿 | 363.2990 | 重庆永川公司
5367 | 四明场镇公变 | 绿 | 363.2990 | 重庆永川公司
5368 | 四明初中2号公变 | 绿 | 72.6598 | 重庆永川公司
5369 | 四明9队柱上公变 | 绿 | 113.5309 | 重庆永川公司
5370 | 四明7队公变 | 绿 | 90.8247 | 重庆永川公司
5371 | 四明6队柱上公变 | 绿 | 90.8247 | 重庆永川公司
5372 | 四明4队柱上公变 | 绿 | 90.8247 | 重庆永川公司
5373 | 四明3队公变 | 绿 | 90.8247 | 重庆永川公司
5374 | 四明2队道班柱上公变 | 绿 | 181.6495 | 重庆永川公司
5375 | 四明2队新增柱上公变 | 绿 | 90.8247 | 重庆永川公司
5376 | 四明1队公变 | 绿 | 145.3196 | 重庆永川公司
5377 | 四方碑（双河）柱上公变 | 绿 | 90.8247 | 重庆永川公司
5378 | 四方碑配变 | 绿 | 90.8247 | 重庆永川公司
5379 | 四方碑柱上公变 | 绿 | 90.8247 | 重庆永川公司
5380 | 四方碑四社柱上公变 | 绿 | 90.8247 | 重庆永川公司
5381 | 四方碑六社柱上变压器 | 绿 | 90.8247 | 重庆永川公司
5382 | 四方碑八社柱上公变 | 绿 | 90.8247 | 重庆永川公司
5383 | 四方碑五社柱上变 | 绿 | 113.5309 | 重庆永川公司
5384 | 四方碑二社柱上变压器 | 绿 | 181.6495 | 重庆永川公司
5385 | 四方碑七社柱上变压器 | 绿 | 90.8247 | 重庆永川公司
5386 | 四方碑七社2#柱上公变 | 绿 | 181.6495 | 重庆永川公司
5387 | 四方碑一社柱上变压器 | 绿 | 181.6495 | 重庆永川公司
5388 | 四方柱上变 | 绿 | 256.0979 | 重庆永川公司
5389 | 四方场镇柱上变压器 | 绿 | 286.0979 | 重庆永川公司
5390 | 四方井柱上公变 | 绿 | 90.8247 | 重庆永川公司
5391 | 四方5队柱上公变 | 绿 | 181.6495 | 重庆永川公司
5392 | 四方4队公变 | 绿 | 72.6598 | 重庆永川公司
5393 | 四方3队公变 | 绿 | 181.6495 | 重庆永川公司
5394 | 四方2队柱上公变 | 绿 | 181.6495 | 重庆永川公司
5395 | 四宝4队柱上公变 | 绿 | 181.6495 | 重庆永川公司
5396 | 四宝3队柱上公变 | 绿 | 181.6495 | 重庆永川公司
5397 | 四宝2队土地山柱上公变 | 绿 | 90.8247 | 重庆永川公司
5398 | 四宝1队公变 | 绿 | 90.8247 | 重庆永川公司
5399 | 四官坝柱上变压器 | 绿 | 30.8247 | 重庆永川公司
5400 | 四大咀柱上公变 | 绿 | 90.8247 | 重庆永川公司
5401 | 四合头村配变 | 绿 | 90.8247 | 重庆永川公司
5402 | 四合二社配变 | 绿 | 90.8247 | 重庆永川公司
5403 | 嘉和香水湾#7公用配电室#13公变 | 绿 | 572.1959 | 重庆永川公司
5404 | 嘉和香水湾#7公用配电室#12公变 | 绿 | 572.1959 | 重庆永川公司
5405 | 喻家院子柱上公变 | 绿 | 90.8247 | 重庆永川公司
5406 | 喻家房子柱上公变 | 绿 | 90.8247 | 重庆永川公司
5407 | 商贸中心配变 | 绿 | 363.2990 | 重庆永川公司
5408 | 商业银行 | 绿 | 181.6495 | 重庆永川公司
5409 | 唯美#4变 | 绿 | 572.1959 | 重庆永川公司
5410 | 唯美#3变 | 绿 | 572.1959 | 重庆永川公司
5411 | 唯美#2变 | 绿 | 572.1959 | 重庆永川公司
5412 | 唯美#1变 | 绿 | 572.1959 | 重庆永川公司
5413 | 唐祖兵联建房柱上变压器 | 绿 | 286.0979 | 重庆永川公司
5414 | 唐家院子柱上变 | 绿 | 45.4124 | 重庆永川公司
5415 | 唐家砖房配变 | 绿 | 90.8247 | 重庆永川公司
5416 | 唐家湾配变 | 绿 | 90.8247 | 重庆永川公司
5417 | 唐家湾柱上变压器 | 绿 | 87.8247 | 重庆永川公司
5418 | 唐家河沟柱上变 | 绿 | 181.6495 | 重庆永川公司
5419 | 唐家沟柱上公变 | 绿 | 90.8247 | 重庆永川公司
5420 | 唐家房子柱上变压器 | 绿 | 90.8247 | 重庆永川公司
5421 | 唐家山柱上公变（荣隆） | 绿 | 90.8247 | 重庆永川公司
5422 | 唐家山柱上公变 | 绿 | 90.8247 | 重庆永川公司
5423 | 唐家坳柱上变 | 绿 | 90.8247 | 重庆永川公司
5424 | 唐家坳(双河）柱上公变 | 绿 | 90.8247 | 重庆永川公司
5425 | 唐家坡配变 | 绿 | 72.6598 | 重庆永川公司
5426 | 唐家坡柱上公变 | 绿 | 90.8247 | 重庆永川公司
5427 | 唐家坟配变 | 绿 | 181.6495 | 重庆永川公司
5428 | 唐家坝柱上公变 | 绿 | 181.6495 | 重庆永川公司
5429 | 唐家嘴配变 | 绿 | 90.8247 | 重庆永川公司
5430 | 哨楼房子柱上变压器 | 绿 | 90.8247 | 重庆永川公司
5431 | 哨楼坡柱上变 | 绿 | 48.2147 | 重庆永川公司
5432 | 响滩罗家湾柱上公变 | 绿 | 45.4124 | 重庆永川公司
5433 | 响滩子配变 | 绿 | 363.2990 | 重庆永川公司
5434 | 响滩子二社柱上公变 | 绿 | 90.8247 | 重庆永川公司
5435 | 响滩双河口配变 | 绿 | 181.6495 | 重庆永川公司
5436 | 响水滩柱上变 | 绿 | 90.8247 | 重庆永川公司
5437 | 响水洞配变 | 绿 | 90.8247 | 重庆永川公司
5438 | 响水沟配变 | 绿 | 90.8247 | 重庆永川公司
5439 | 响水沟砖厂配变 | 绿 | 90.8247 | 重庆永川公司
5440 | 响水柱上变压器 | 绿 | 17.8247 | 重庆永川公司
5441 | 响水二柱上公变 | 绿 | 65.8247 | 重庆永川公司
5442 | 响水7队配变 | 绿 | 181.6495 | 重庆永川公司
5443 | 响水3队公变 | 绿 | 90.8247 | 重庆永川公司
5444 | 响水2队公变 | 绿 | 90.8247 | 重庆永川公司
5445 | 和鸿#5B | 绿 | 454.1237 | 重庆永川公司
5446 | 和鸿#3B | 绿 | 726.5979 | 重庆永川公司
5447 | 和鸿#1B | 绿 | 726.5979 | 重庆永川公司
5448 | 和谐新村柱上变压器 | 绿 | 363.2990 | 重庆永川公司
5449 | 和玉9号配变 | 绿 | 726.5979 | 重庆永川公司
5450 | 和玉8#配变 | 绿 | 572.1959 | 重庆永川公司
5451 | 和玉7#配变 | 绿 | 572.1959 | 重庆永川公司
5452 | 和玉6#配变 | 绿 | 726.5979 | 重庆永川公司
5453 | 和玉5#配变 | 绿 | 726.5979 | 重庆永川公司
5454 | 和玉4#配变 | 绿 | 726.5979 | 重庆永川公司
5455 | 和玉3#配变 | 绿 | 726.5979 | 重庆永川公司
5456 | 和玉2#配变 | 绿 | 726.5979 | 重庆永川公司
5457 | 和玉12号配变 | 绿 | 726.5979 | 重庆永川公司
5458 | 和玉11号配变 | 绿 | 726.5979 | 重庆永川公司
5459 | 和玉10号配变 | 绿 | 572.1959 | 重庆永川公司
5460 | 和玉1#配变 | 绿 | 726.5979 | 重庆永川公司
5461 | 和平村1队柱上公变 | 绿 | 27.2474 | 重庆永川公司
5462 | 和平四社配变 | 绿 | 90.8247 | 重庆永川公司
5463 | 和平二社配变 | 绿 | 90.8247 | 重庆永川公司
5464 | 和平一社配变 | 绿 | 90.8247 | 重庆永川公司
5465 | 和平6队金子山柱上公变 | 绿 | 72.6598 | 重庆永川公司
5466 | 周转房柱上变压器 | 绿 | 227.0619 | 重庆永川公司
5467 | 周滩黑石坝 | 绿 | 90.8247 | 重庆永川公司
5468 | 周滩保管室 | 绿 | 90.8247 | 重庆永川公司
5469 | 周滩6社公变 | 绿 | 181.6495 | 重庆永川公司
5470 | 周河坝柱上变压器 | 绿 | 90.8247 | 重庆永川公司
5471 | 周得玉柱上变压器 | 绿 | 454.1237 | 重庆永川公司
5472 | 周家湾柱上公变 | 绿 | 72.6598 | 重庆永川公司
5473 | 周家沟配变 | 绿 | 90.8247 | 重庆永川公司
5474 | 周家沟柱上公变 | 绿 | 181.6495 | 重庆永川公司
5475 | 周家房子柱上变压器 | 绿 | 45.4124 | 重庆永川公司
5476 | 周家大院柱上公变 | 绿 | 181.6495 | 重庆永川公司
5477 | 周家堰配变 | 绿 | 30.8247 | 重庆永川公司
5478 | 周家堰柱上公变 | 绿 | 90.8247 | 重庆永川公司
5479 | 周家坡配变柱上公变 | 绿 | 90.8247 | 重庆永川公司
5480 | 周家坡配变 | 绿 | 90.8247 | 重庆永川公司
5481 | 周家坡二号柱上公变 | 绿 | 90.8247 | 重庆永川公司
5482 | 周家坝配变 | 绿 | 90.8247 | 重庆永川公司
5483 | 周家冲柱上公变 | 绿 | 90.8247 | 重庆永川公司
5484 | 吴明坡柱上变 | 绿 | 90.8247 | 重庆永川公司
5485 | 吴家骑龙屋基柱上公变 | 绿 | 45.4124 | 重庆永川公司
5486 | 吴家食堂院子柱上公变 | 绿 | 90.8247 | 重庆永川公司
5487 | 吴家院子柱上变 | 绿 | 90.8247 | 重庆永川公司
5488 | 吴家转龙桥柱上公变 | 绿 | 72.6598 | 重庆永川公司
5489 | 吴家车坝配变 | 绿 | 363.2990 | 重庆永川公司
5490 | 吴家荣江村配变 | 绿 | 181.6495 | 重庆永川公司
5491 | 吴家石龙配变 | 绿 | 181.6495 | 重庆永川公司
5492 | 吴家白杨湾配变 | 绿 | 90.8247 | 重庆永川公司
5493 | 吴家玉峰村柱上变压器 | 绿 | 286.0979 | 重庆永川公司
5494 | 吴家沟 | 绿 | 72.6598 | 重庆永川公司
5495 | 吴家水库配变 | 绿 | 72.6598 | 重庆永川公司
5496 | 吴家气服中心配电变压器 | 绿 | 454.1237 | 重庆永川公司
5497 | 吴家杨家坳配变 | 绿 | 90.8247 | 重庆永川公司
5498 | 吴家李家坝配变 | 绿 | 72.6598 | 重庆永川公司
5499 | 吴家昌龙配变 | 绿 | 55.6598 | 重庆永川公司
5500 | 吴家彭家冲柱上公变 | 绿 | 90.8247 | 重庆永川公司
5501 | 吴家张家坝配变 | 绿 | 152.6495 | 重庆永川公司
5502 | 吴家建司配变 | 绿 | 181.6495 | 重庆永川公司
5503 | 吴家庆顺公司配变 | 绿 | 454.1237 | 重庆永川公司
5504 | 吴家巷柱上变 | 绿 | 50.8247 | 重庆永川公司
5505 | 吴家宏博#2配变 | 绿 | 572.1959 | 重庆永川公司
5506 | 吴家宏博#1配变 | 绿 | 572.1959 | 重庆永川公司
5507 | 吴家天正配电变压器配电变压器 | 绿 | 363.2990 | 重庆永川公司
5508 | 吴家大院2B配变 | 绿 | 454.1237 | 重庆永川公司
5509 | 吴家大院1B配变 | 绿 | 454.1237 | 重庆永川公司
5510 | 吴家大湾柱上公变 | 绿 | 72.6598 | 重庆永川公司
5511 | 吴家大堰塘柱上公变 | 绿 | 90.8247 | 重庆永川公司
5512 | 吴家坡柱上变压器 | 绿 | 363.2990 | 重庆永川公司
5513 | 吴家坡柱上变 | 绿 | 45.8247 | 重庆永川公司
5514 | 吴家坝子柱上变压器 | 绿 | 90.8247 | 重庆永川公司
5515 | 吴家周家湾柱上公变 | 绿 | 90.8247 | 重庆永川公司
5516 | 吴家加油站配变 | 绿 | 363.2990 | 重庆永川公司
5517 | 吴家凉水井配变 | 绿 | 45.4124 | 重庆永川公司
5518 | 吴家冲柱上公变 | 绿 | 72.6598 | 重庆永川公司
5519 | 吴家农机站配变 | 绿 | 151.6495 | 重庆永川公司
5520 | 启蒙柱上公变 | 绿 | 141.6495 | 重庆永川公司
5521 | 启昌财富广场13箱变 | 绿 | 572.1959 | 重庆永川公司
5522 | 启昌实业小区二期#8B | 绿 | 726.5979 | 重庆永川公司
5523 | 启昌实业公配#6配变间隔配电变压器 | 绿 | 454.1237 | 重庆永川公司
5524 | 启昌实业#5配变 | 绿 | 726.5979 | 重庆永川公司
5525 | 启昌实业#4配变 | 绿 | 726.5979 | 重庆永川公司
5526 | 启昌实业#3配变 | 绿 | 726.5979 | 重庆永川公司
5527 | 启昌实业#2变 | 绿 | 572.1959 | 重庆永川公司
5528 | 启昌实业#1变 | 绿 | 572.1959 | 重庆永川公司
5529 | 启昌实业#17变 | 绿 | 454.1237 | 重庆永川公司
5530 | 启昌实业#12变 | 绿 | 572.1959 | 重庆永川公司
5531 | 启昌实业#11变 | 绿 | 572.1959 | 重庆永川公司
5532 | 启昌实业#10变 | 绿 | 572.1959 | 重庆永川公司
5533 | 启昌二期公用中心配电室#9B | 绿 | 726.5979 | 重庆永川公司
5534 | 启昌#14B配电变压器 | 绿 | 572.1959 | 重庆永川公司
5535 | 含珠桥村柱上公变 | 绿 | 141.6495 | 重庆永川公司
5536 | 君悦新村柱上公变 | 绿 | 286.0979 | 重庆永川公司
5537 | 吕家院柱上变压器 | 绿 | 90.8247 | 重庆永川公司
5538 | 吕家庙柱上变压器 | 绿 | 90.8247 | 重庆永川公司
5539 | 向阳街配变 | 绿 | 286.0979 | 重庆永川公司
5540 | 向阳学校柱上公变 | 绿 | 286.0979 | 重庆永川公司
5541 | 向阳一社柱上公变 | 绿 | 181.6495 | 重庆永川公司
5542 | 向阳8队柱上公变 | 绿 | 90.8247 | 重庆永川公司
5543 | 向阳7队柱上公变 | 绿 | 181.6495 | 重庆永川公司
5544 | 向阳2队柱上公变 | 绿 | 181.6495 | 重庆永川公司
5545 | 向阳1队柱上公变 | 绿 | 72.6598 | 重庆永川公司
5546 | 向家岭柱上变压器 | 绿 | 90.8247 | 重庆永川公司
5547 | 向前8队 | 绿 | 45.4124 | 重庆永川公司
5548 | 向前7队 | 绿 | 90.8247 | 重庆永川公司
5549 | 向前6队 | 绿 | 181.6495 | 重庆永川公司
5550 | 向前5队 | 绿 | 86.8247 | 重庆永川公司
5551 | 向前5队 | 绿 | 86.8247 | 重庆永川公司
5552 | 向前3队 | 绿 | 181.6495 | 重庆永川公司
5553 | 向前1队公变 | 绿 | 90.8247 | 重庆永川公司
5554 | 后溪河公变 | 红 | 0 | 重庆永川公司
5555 | 同心苑配电变压器 | 绿 | 454.1237 | 重庆永川公司
5556 | 同心号配变 | 绿 | 145.3196 | 重庆永川公司
5557 | 同心8队公变 | 绿 | 90.8247 | 重庆永川公司
5558 | 同心7队公变 | 绿 | 90.8247 | 重庆永川公司
5559 | 同心6队公变 | 绿 | 45.4124 | 重庆永川公司
5560 | 同心4队配变 | 绿 | 90.8247 | 重庆永川公司
5561 | 同心4队公变 | 绿 | 227.0619 | 重庆永川公司
5562 | 同心3队配变 | 绿 | 90.8247 | 重庆永川公司
5563 | 同心2队柱上配变 | 绿 | 181.6495 | 重庆永川公司
5564 | 同心2队柱上公变 | 绿 | 90.8247 | 重庆永川公司
5565 | 同心1队柱上公变 | 绿 | 90.8247 | 重庆永川公司
5566 | 同德四社柱上变压器 | 绿 | 90.8247 | 重庆永川公司
5567 | 同德四社柱上变压器 | 绿 | 45.4124 | 重庆永川公司
5568 | 同德六社柱上变压器 | 绿 | 45.4124 | 重庆永川公司
5569 | 同德五社柱上公变 | 绿 | 45.4124 | 重庆永川公司
5570 | 同德二社柱上变压器 | 绿 | 45.4124 | 重庆永川公司
5571 | 同德一社柱上变压器 | 绿 | 90.8247 | 重庆永川公司
5572 | 同德一社柱上变压器 | 绿 | 90.8247 | 重庆永川公司
5573 | 同德一社柱上变压器 | 绿 | 45.4124 | 重庆永川公司
5574 | 同山坳柱上公变 | 绿 | 286.0979 | 重庆永川公司
5575 | 同太四社配变 | 绿 | 90.8247 | 重庆永川公司
5576 | 同太六社配变 | 绿 | 181.6495 | 重庆永川公司
5577 | 同太三社配变 | 绿 | 90.8247 | 重庆永川公司
5578 | 同太一社配变 | 绿 | 90.8247 | 重庆永川公司
5579 | 同乐4队公变 | 绿 | 72.6598 | 重庆永川公司
5580 | 同乐3队公变 | 绿 | 72.6598 | 重庆永川公司
5581 | 同乐2队公变 | 绿 | 90.8247 | 重庆永川公司
5582 | 同乐1队公变 | 绿 | 60.8247 | 重庆永川公司
5583 | 吊水洞柱上公变 | 绿 | 90.8247 | 重庆永川公司
5584 | 吊楼子柱上公变 | 绿 | 181.6495 | 重庆永川公司
5585 | 吊岩湾50kVA柱上变 | 绿 | 45.4124 | 重庆永川公司
5586 | 吉苑新城1B | 绿 | 454.1237 | 重庆永川公司
5587 | 吉安黄万富公变 | 绿 | 72.6598 | 重庆永川公司
5588 | 吉安谢相兵公变 | 绿 | 90.8247 | 重庆永川公司
5589 | 吉安紫竹苑公变 | 绿 | 227.0619 | 重庆永川公司
5590 | 吉安粮站公变 | 绿 | 90.8247 | 重庆永川公司
5591 | 吉安正街公变 | 绿 | 181.6495 | 重庆永川公司
5592 | 吉安徐业茄公变 | 绿 | 90.8247 | 重庆永川公司
5593 | 吉安张伦全公变 | 绿 | 227.0619 | 重庆永川公司
5594 | 吉安夏中琼公变 | 绿 | 227.0619 | 重庆永川公司
5595 | 吉安场镇唐小林联建房公变 | 绿 | 363.2990 | 重庆永川公司
5596 | 吉安唐志新公变 | 绿 | 181.6495 | 重庆永川公司
5597 | 吉安兽医站公变 | 绿 | 181.6495 | 重庆永川公司
5598 | 吉安信用社公变 | 绿 | 363.2990 | 重庆永川公司
5599 | 合龙2队公变 | 绿 | 45.4124 | 重庆永川公司
5600 | 合靖瓦厂柱上公变 | 绿 | 90.8247 | 重庆永川公司
5601 | 合力3队柱上公变 | 绿 | 181.6495 | 重庆永川公司
5602 | 合力2队公变 | 绿 | 90.8247 | 重庆永川公司
5603 | 合力1队柱上公变 | 绿 | 145.3196 | 重庆永川公司
5604 | 合兴柱上变 | 绿 | 181.6495 | 重庆永川公司
5605 | 司法局箱变配电变压器 | 绿 | 572.1959 | 重庆永川公司
5606 | 司法局家属院公用箱变#1B | 绿 | 454.1237 | 重庆永川公司
5607 | 叶形山配变 | 绿 | 45.4124 | 重庆永川公司
5608 | 叶家院子柱上变压器 | 绿 | 90.8247 | 重庆永川公司
5609 | 叶家院子柱上变 | 绿 | 138.6495 | 重庆永川公司
5610 | 叶家湾柱上变 | 绿 | 90.8247 | 重庆永川公司
5611 | 叶家房子柱上变压器 | 绿 | 363.2990 | 重庆永川公司
5612 | 叶家房子柱上变 | 绿 | 90.8247 | 重庆永川公司
5613 | 叶家坡柱上变 | 绿 | 90.8247 | 重庆永川公司
5614 | 叶家坡柱上公变 | 绿 | 90.8247 | 重庆永川公司
5615 | 叶合湾柱上公变 | 绿 | 12.6598 | 重庆永川公司
5616 | 史家河坝柱上变 | 绿 | 363.2990 | 重庆永川公司
5617 | 古牛坡配变 | 绿 | 45.4124 | 重庆永川公司
5618 | 古家房子柱上变 | 绿 | 90.8247 | 重庆永川公司
5619 | 古家房子柱上公变 | 绿 | 72.6598 | 重庆永川公司
5620 | 古家坡配变 | 绿 | 72.6598 | 重庆永川公司
5621 | 古家坡二号柱上公变 | 绿 | 90.8247 | 重庆永川公司
5622 | 古家二柱上公变 | 绿 | 90.8247 | 重庆永川公司
5623 | 古墙柱上变 | 绿 | 145.3196 | 重庆永川公司
5624 | 双龙西路柱上公变 | 绿 | 286.0979 | 重庆永川公司
5625 | 双龙花园柱上公变 | 绿 | 363.2990 | 重庆永川公司
5626 | 双龙村柱上公变（荣隆） | 绿 | 45.4124 | 重庆永川公司
5627 | 双龙二社配变 | 绿 | 363.2990 | 重庆永川公司
5628 | 双龙三社柱上变 | 绿 | 227.0619 | 重庆永川公司
5629 | 双龙一社柱上变 | 绿 | 181.6495 | 重庆永川公司
5630 | 双黄四社配变 | 绿 | 181.6495 | 重庆永川公司
5631 | 双黄十一社配变 | 绿 | 90.8247 | 重庆永川公司
5632 | 双黄八社配变 | 绿 | 145.6495 | 重庆永川公司
5633 | 双黄五社配变 | 绿 | 145.3196 | 重庆永川公司
5634 | 双黄九社配变 | 绿 | 181.6495 | 重庆永川公司
5635 | 双黄三社配变 | 绿 | 90.8247 | 重庆永川公司
5636 | 双黄七社配变 | 绿 | 90.8247 | 重庆永川公司
5637 | 双黄一社配变 | 绿 | 68.0319 | 重庆永川公司
5638 | 双辉地产#3B | 绿 | 726.5979 | 重庆永川公司
5639 | 双辉地产#2B | 绿 | 726.5979 | 重庆永川公司
5640 | 双辉地产#1B | 绿 | 726.5979 | 重庆永川公司
5641 | 双贸箱变 | 绿 | 363.2990 | 重庆永川公司
5642 | 双竹陈家沟柱上公变 | 绿 | 181.6495 | 重庆永川公司
5643 | 双竹双河口柱上公变 | 绿 | 90.8247 | 重庆永川公司
5644 | 双石食品站 | 绿 | 286.0979 | 重庆永川公司
5645 | 双石镇中柱上公变 | 绿 | 286.0979 | 重庆永川公司
5646 | 双石西山 | 绿 | 181.6495 | 重庆永川公司
5647 | 双石老桥315kVA配变 | 绿 | 286.0979 | 重庆永川公司
5648 | 双石王家坝柱上变 | 绿 | 90.8247 | 重庆永川公司
5649 | 双石火车站柱上公变 | 绿 | 181.6495 | 重庆永川公司
5650 | 双石滨河街配变 | 绿 | 286.0979 | 重庆永川公司
5651 | 双石棚户区630kVA#3配变 | 绿 | 572.1959 | 重庆永川公司
5652 | 双石棚户区630kVA#1配变 | 绿 | 572.1959 | 重庆永川公司
5653 | 双石棚户区500kVA#2配变 | 绿 | 454.1237 | 重庆永川公司
5654 | 双石杨家湾柱上公变 | 绿 | 181.6495 | 重庆永川公司
5655 | 双石新桥柱上公变 | 绿 | 286.0979 | 重庆永川公司
5656 | 双石新区配变 | 绿 | 363.2990 | 重庆永川公司
5657 | 双石小学配变 | 绿 | 286.0979 | 重庆永川公司
5658 | 双石大湾配变 | 绿 | 227.0619 | 重庆永川公司
5659 | 双石农贸市场柱上公变 | 绿 | 286.0979 | 重庆永川公司
5660 | 双石八角丘配变 | 绿 | 286.0979 | 重庆永川公司
5661 | 双石供销社柱上公变 | 绿 | 286.0979 | 重庆永川公司
5662 | 双石东大街配变 | 绿 | 363.2990 | 重庆永川公司
5663 | 双石8队公变 | 绿 | 45.4124 | 重庆永川公司
5664 | 双石7号柱上变 | 绿 | 181.6495 | 重庆永川公司
5665 | 双石6队（蔡家湾）柱上配变 | 绿 | 181.6495 | 重庆永川公司
5666 | 双石6队（朱家院子）柱上配变 | 绿 | 90.8247 | 重庆永川公司
5667 | 双石6队公变 | 绿 | 90.8247 | 重庆永川公司
5668 | 双石5队公变 | 绿 | 72.6598 | 重庆永川公司
5669 | 双石4队公变 | 绿 | 49.6598 | 重庆永川公司
5670 | 双石3队公变 | 绿 | 286.0979 | 重庆永川公司
5671 | 双石1队柱上配变 | 绿 | 181.6495 | 重庆永川公司
5672 | 双流转盘配变 | 绿 | 90.8247 | 重庆永川公司
5673 | 双流村配变 | 绿 | 181.6495 | 重庆永川公司
5674 | 双流新桥配变 | 绿 | 147.1495 | 重庆永川公司
5675 | 双流新村配变 | 绿 | 72.6598 | 重庆永川公司
5676 | 双河新城美家公用箱变602间隔配电变压器 | 绿 | 454.1237 | 重庆永川公司
5677 | 双河政府柱上变压器 | 绿 | 286.0979 | 重庆永川公司
5678 | 双河口柱上公变 | 绿 | 90.8247 | 重庆永川公司
5679 | 双河华联荣兴街商住小区2号箱式公变602间隔配电变压器 | 绿 | 572.1959 | 重庆永川公司
5680 | 双河华联荣兴街商住小区1号箱式公变602间隔配电变压器 | 绿 | 572.1959 | 重庆永川公司
5681 | 双河兴荣街廉租房2号箱变602间隔配电变压器 | 绿 | 572.1959 | 重庆永川公司
5682 | 双河兴荣街廉租房1号箱变602间隔配电变压器 | 绿 | 572.1959 | 重庆永川公司
5683 | 双河6队公变 | 绿 | 113.5309 | 重庆永川公司
5684 | 双河5队柱上变 | 绿 | 181.6495 | 重庆永川公司
5685 | 双河5队公变 | 绿 | 181.6495 | 重庆永川公司
5686 | 双河4队配变 | 绿 | 181.6495 | 重庆永川公司
5687 | 双河3队柱上变 | 绿 | 181.6495 | 重庆永川公司
5688 | 双河3队公变 | 绿 | 90.8247 | 重庆永川公司
5689 | 双河2队柱上变 | 绿 | 181.6495 | 重庆永川公司
5690 | 双河2队公变 | 绿 | 181.6495 | 重庆永川公司
5691 | 双河1队配变 | 绿 | 90.8247 | 重庆永川公司
5692 | 双河1队公变 | 绿 | 90.8247 | 重庆永川公司
5693 | 双江柱上公变 | 绿 | 90.8247 | 重庆永川公司
5694 | 双楼安置房配变 | 绿 | 227.0619 | 重庆永川公司
5695 | 双楼六社柱上公变 | 绿 | 90.8247 | 重庆永川公司
5696 | 双楼五社柱上变压器 | 绿 | 90.8247 | 重庆永川公司
5697 | 双楼二社柱上变压器 | 绿 | 181.6495 | 重庆永川公司
5698 | 双楼三社柱上变压器 | 绿 | 181.6495 | 重庆永川公司
5699 | 双楼七社配变 | 绿 | 363.2990 | 重庆永川公司
5700 | 双桥营业所#1箱变 | 绿 | 572.1959 | 重庆永川公司
5701 | 双桥政府箱式变电站 | 绿 | 363.2990 | 重庆永川公司
5702 | 双桥小学柱上公变 | 绿 | 90.8247 | 重庆永川公司
5703 | 双桥城区重庆双桥区祥鹤家禽屠宰 | 绿 | 145.3196 | 重庆永川公司
5704 | 双桥五社柱上公变 | 绿 | 90.8247 | 重庆永川公司
5705 | 双柏树柱上变压器 | 绿 | 59.3196 | 重庆永川公司
5706 | 双朝门配变 | 绿 | 286.0979 | 重庆永川公司
5707 | 双巷间隔配电变压器 | 绿 | 286.0979 | 重庆永川公司
5708 | 双堰塘柱上变压器 | 绿 | 47.6598 | 重庆永川公司
5709 | 双坝梗柱上变压器 | 绿 | 286.0979 | 重庆永川公司
5710 | 双北中路箱式变电站 | 绿 | 363.2990 | 重庆永川公司
5711 | 双北三街柱上变压器 | 绿 | 286.0979 | 重庆永川公司
5712 | 双凤场二柱上变压器 | 绿 | 286.0979 | 重庆永川公司
5713 | 双凤场三柱上变压器 | 绿 | 363.2990 | 重庆永川公司
5714 | 双凤场一柱上变压器 | 绿 | 286.0979 | 重庆永川公司
5715 | 双元配变 | 绿 | 90.8247 | 重庆永川公司
5716 | 双井眼柱上公变 | 绿 | 90.8247 | 重庆永川公司
5717 | 双中校柱上变压器 | 绿 | 151.0979 | 重庆永川公司
5718 | 友谊花园配电变压器 | 绿 | 572.1959 | 重庆永川公司
5719 | 友谊曲家院子柱上公变 | 绿 | 45.4124 | 重庆永川公司
5720 | 友谊四社柱上公变 | 绿 | 90.8247 | 重庆永川公司
5721 | 友谊八社柱上公变 | 绿 | 90.8247 | 重庆永川公司
5722 | 友谊二社柱上变压器 | 绿 | 45.4124 | 重庆永川公司
5723 | 友谊三社柱上变压器 | 绿 | 45.4124 | 重庆永川公司
5724 | 友谊七社柱上变压器 | 绿 | 45.4124 | 重庆永川公司
5725 | 友谊一社柱上变压器 | 绿 | 45.4124 | 重庆永川公司
5726 | 友助四社配变 | 绿 | 181.6495 | 重庆永川公司
5727 | 友助六社配变 | 绿 | 90.8247 | 重庆永川公司
5728 | 友助二社公用箱变 | 绿 | 286.0979 | 重庆永川公司
5729 | 友助三社配变 | 绿 | 90.8247 | 重庆永川公司
5730 | 友助七社配变 | 绿 | 90.8247 | 重庆永川公司
5731 | 友助一社配变 | 绿 | 72.6598 | 重庆永川公司
5732 | 叉路口柱上变 | 绿 | 90.8247 | 重庆永川公司
5733 | 叉路口柱上公变（荣隆） | 绿 | 363.2990 | 重庆永川公司
5734 | 叉路口柱上公变 | 绿 | 90.8247 | 重庆永川公司
5735 | 叉角坳柱上变压器 | 绿 | 286.0979 | 重庆永川公司
5736 | 县政协公用配变配电变压器 | 绿 | 145.3196 | 重庆永川公司
5737 | 县人大公用配变配电变压器 | 绿 | 227.0619 | 重庆永川公司
5738 | 印象台北#2B | 绿 | 454.1237 | 重庆永川公司
5739 | 印刷厂后箱变站内变压器 | 绿 | 454.1237 | 重庆永川公司
5740 | 卫生院公变 | 绿 | 286.0979 | 重庆永川公司
5741 | 卫生站配变 | 绿 | 363.2990 | 重庆永川公司
5742 | 卢岩四社配变 | 绿 | 72.6598 | 重庆永川公司
5743 | 卢岩五社配变 | 绿 | 90.8247 | 重庆永川公司
5744 | 卢岩七社配变 | 绿 | 90.8247 | 重庆永川公司
5745 | 卢岩一社柱上公变 | 绿 | 90.8247 | 重庆永川公司
5746 | 卢家坡配变 | 绿 | 45.4124 | 重庆永川公司
5747 | 卡房柱上变压器 | 绿 | 145.3196 | 重庆永川公司
5748 | 博能世纪新城6B配电变压器 | 绿 | 726.5979 | 重庆永川公司
5749 | 博能世纪新城5B配电变压器 | 绿 | 726.5979 | 重庆永川公司
5750 | 博能世纪新城4B配电变压器 | 绿 | 726.5979 | 重庆永川公司
5751 | 博能世纪新城3B配电变压器 | 绿 | 726.5979 | 重庆永川公司
5752 | 博能世纪新城2B配电变压器 | 绿 | 572.1959 | 重庆永川公司
5753 | 博能世纪新城1B配电变压器 | 绿 | 454.1237 | 重庆永川公司
5754 | 博能世纪新城#4公配室#5B配变 | 绿 | 726.5979 | 重庆永川公司
5755 | 博能世纪新城#3公配室#3B | 绿 | 572.1959 | 重庆永川公司
5756 | 博昌新城花园柱上公变 | 绿 | 572.1959 | 重庆永川公司
5757 | 南部新区4号安置房#2箱变#2B | 绿 | 572.1959 | 重庆永川公司
5758 | 南部新区4号安置房#1箱变#1B | 绿 | 572.1959 | 重庆永川公司
5759 | 南部新区3号安置房#8公用箱变602间隔配电变压器 | 绿 | 181.6495 | 重庆永川公司
5760 | 南部新区3号安置房#7公用箱变602间隔配电变压器 | 绿 | 572.1959 | 重庆永川公司
5761 | 南部新区3号安置房#6公用箱变602间隔配电变压器 | 绿 | 572.1959 | 重庆永川公司
5762 | 南部新区3号安置房#5公用箱变602间隔配电变压器 | 绿 | 363.2990 | 重庆永川公司
5763 | 南部新区3号安置房#4公用箱变602间隔配电变压器 | 绿 | 572.1959 | 重庆永川公司
5764 | 南部新区3号安置房#3公用箱变602间隔配电变压器 | 绿 | 454.1237 | 重庆永川公司
5765 | 南部新区3号安置房#2公用箱变602间隔配电变压器 | 绿 | 572.1959 | 重庆永川公司
5766 | 南部新区3号安置房#1公用箱变602间隔配电变压器 | 绿 | 572.1959 | 重庆永川公司
5767 | 南部新区2号安置房#4B变 | 绿 | 572.1959 | 重庆永川公司
5768 | 南部四号安置小区#5箱变#5变 | 绿 | 726.5979 | 重庆永川公司
5769 | 南部四号安置小区#3箱变#3变 | 绿 | 572.1959 | 重庆永川公司
5770 | 南部四号安置小区#1箱变#1变 | 绿 | 726.5979 | 重庆永川公司
5771 | 南郊站旁柱上变压器 | 绿 | 286.0979 | 重庆永川公司
5772 | 南大街配变 | 绿 | 286.0979 | 重庆永川公司
5773 | 南城天街#1公用变压器 | 绿 | 286.0979 | 重庆永川公司
5774 | 南华宫柱上变 | 绿 | 181.6495 | 重庆永川公司
5775 | 南华商贸配变 | 绿 | 454.1237 | 重庆永川公司
5776 | 南华商贸2箱变 | 绿 | 454.1237 | 重庆永川公司
5777 | 南华六社柱上公变 | 绿 | 90.8247 | 重庆永川公司
5778 | 南华八社配变 | 绿 | 286.0979 | 重庆永川公司
5779 | 南华五社配变 | 绿 | 90.8247 | 重庆永川公司
5780 | 南华三社柱上公变 | 绿 | 90.8247 | 重庆永川公司
5781 | 南华七社配变 | 绿 | 90.8247 | 重庆永川公司
5782 | 南华一社配变 | 绿 | 181.6495 | 重庆永川公司
5783 | 协达#1变 | 绿 | 286.0979 | 重庆永川公司
5784 | 协和新村柱上公变 | 绿 | 363.2990 | 重庆永川公司
5785 | 协和佳苑#2柱上公变 | 绿 | 363.2990 | 重庆永川公司
5786 | 协合桥100kVA配变 | 绿 | 90.8247 | 重庆永川公司
5787 | 协合四社柱上变压器 | 绿 | 286.0979 | 重庆永川公司
5788 | 协合六社柱上变压器 | 绿 | 90.8247 | 重庆永川公司
5789 | 协合七社柱上变压器 | 绿 | 45.4124 | 重庆永川公司
5790 | 华连寺柱上变压器 | 绿 | 181.6495 | 重庆永川公司
5791 | 华茂国际#6公配#17B | 绿 | 726.5979 | 重庆永川公司
5792 | 华茂国际#6公配#14B | 绿 | 726.5979 | 重庆永川公司
5793 | 华联房产#1公用配变 | 绿 | 572.1959 | 重庆永川公司
5794 | 华盛春天5#配电变压器 | 绿 | 363.2990 | 重庆永川公司
5795 | 华盛春天4#配电变压器 | 绿 | 572.1959 | 重庆永川公司
5796 | 华盛春天3#配电变压器 | 绿 | 572.1959 | 重庆永川公司
5797 | 华盛春天2#配电变压器 | 绿 | 572.1959 | 重庆永川公司
5798 | 华盛春天1#配电变压器 | 绿 | 572.1959 | 重庆永川公司
5799 | 华生柱上公变（荣隆） | 绿 | 14.6598 | 重庆永川公司
5800 | 华江1村#2变 | 绿 | 363.2990 | 重庆永川公司
5801 | 华江1村#1变 | 绿 | 363.2990 | 重庆永川公司
5802 | 华文柱上公变（荣隆） | 绿 | 90.8247 | 重庆永川公司
5803 | 华尚城小区#2公用配电室#6B | 绿 | 726.5979 | 重庆永川公司
5804 | 华尚城小区#2公用配电室#5B | 绿 | 726.5979 | 重庆永川公司
5805 | 华发柱上公变 | 绿 | 90.8247 | 重庆永川公司
5806 | 华兴7号柱上变 | 绿 | 65.9747 | 重庆永川公司
5807 | 华兴4号柱上变 | 绿 | 90.8247 | 重庆永川公司
5808 | 华兴3号柱上变 | 绿 | 90.8247 | 重庆永川公司
5809 | 华兴1号柱上变 | 绿 | 90.8247 | 重庆永川公司
5810 | 华云山配变 | 绿 | 45.4124 | 重庆永川公司
5811 | 华东建司柱上变 | 绿 | 286.0979 | 重庆永川公司
5812 | 华一棕榈苑2#变 | 绿 | 454.1237 | 重庆永川公司
5813 | 华一棕榈苑1#变 | 绿 | 454.1237 | 重庆永川公司
5814 | 华一房产西郊箱变变压器间隔配电变压器 | 绿 | 454.1237 | 重庆永川公司
5815 | 半边街柱上公变 | 绿 | 181.6495 | 重庆永川公司
5816 | 半边田柱上公变 | 绿 | 90.8247 | 重庆永川公司
5817 | 半边山柱上变压器 | 绿 | 90.8247 | 重庆永川公司
5818 | 半边山柱上公变 | 绿 | 45.4124 | 重庆永川公司
5819 | 半边山二号柱上公变 | 绿 | 90.8247 | 重庆永川公司
5820 | 半边塘配变 | 绿 | 181.6495 | 重庆永川公司
5821 | 半边土柱上变压器 | 绿 | 90.8247 | 重庆永川公司
5822 | 半月学校柱上公变 | 绿 | 72.6598 | 重庆永川公司
5823 | 半头房子（双河）柱上公变 | 绿 | 10.8247 | 重庆永川公司
5824 | 千秋四社柱上公变 | 绿 | 181.6495 | 重庆永川公司
5825 | 千秋二社柱上变压器 | 绿 | 181.6495 | 重庆永川公司
5826 | 千秋三社柱上变压器 | 绿 | 90.8247 | 重庆永川公司
5827 | 千秋一社2#柱上变压器 | 绿 | 181.6495 | 重庆永川公司
5828 | 千秋一社1＃柱上变压器 | 绿 | 98.6495 | 重庆永川公司
5829 | 千秋7队公变 | 绿 | 181.6495 | 重庆永川公司
5830 | 千秋5队公变 | 绿 | 72.6598 | 重庆永川公司
5831 | 千斤榜柱上变压器 | 绿 | 90.8247 | 重庆永川公司
5832 | 千丘三社柱上变 | 绿 | 181.6495 | 重庆永川公司
5833 | 十烈街道配变 | 绿 | 175.0979 | 重庆永川公司
5834 | 十烈村配变 | 绿 | 90.8247 | 重庆永川公司
5835 | 十建司配变 | 绿 | 363.2990 | 重庆永川公司
5836 | 十字口柱上变 | 绿 | 363.2990 | 重庆永川公司
5837 | 十井2号柱上公变 | 绿 | 363.2990 | 重庆永川公司
5838 | 十井1号柱上公变 | 绿 | 181.6495 | 重庆永川公司
5839 | 医疗点柱上变 | 绿 | 72.6598 | 重庆永川公司
5840 | 北环路安置房#2箱变#2配变 | 绿 | 572.1959 | 重庆永川公司
5841 | 北环路安置房#1箱变#1配变 | 绿 | 726.5979 | 重庆永川公司
5842 | 北斗场镇柱上公变 | 红 | 0 | 重庆永川公司
5843 | 北斗场镇李世华联建房公变 | 红 | 0 | 重庆永川公司
5844 | 北斗场镇大同场口公变 | 红 | 0 | 重庆永川公司
5845 | 北斗6队公变 | 红 | 0 | 重庆永川公司
5846 | 北斗5队公变 | 红 | 0 | 重庆永川公司
5847 | 北斗3队柱上公变 | 红 | 0 | 重庆永川公司
5848 | 北斗2队公变 | 红 | 0 | 重庆永川公司
5849 | 北斗1队公变 | 红 | 0 | 重庆永川公司
5850 | 北山职中柱上变 | 绿 | 286.0979 | 重庆永川公司
5851 | 北山3#箱变配电变压器 | 绿 | 363.2990 | 重庆永川公司
5852 | 北山2#箱变配电变压器 | 绿 | 454.1237 | 重庆永川公司
5853 | 北山1#箱变配电变压器 | 绿 | 572.1959 | 重庆永川公司
5854 | 北大十社配变 | 绿 | 181.6495 | 重庆永川公司
5855 | 北塔寺柱上公变 | 绿 | 90.8247 | 重庆永川公司
5856 | 北城双星4#变 | 绿 | 454.1237 | 重庆永川公司
5857 | 北城双星3#变 | 绿 | 181.6495 | 重庆永川公司
5858 | 北城双星2#变 | 绿 | 363.2990 | 重庆永川公司
5859 | 北国之春#3公变 | 绿 | 726.5979 | 重庆永川公司
5860 | 北国之春#2公变 | 绿 | 726.5979 | 重庆永川公司
5861 | 化工厂#6柱上变压器 | 绿 | 286.0979 | 重庆永川公司
5862 | 化工厂#4柱上变压器 | 绿 | 286.0979 | 重庆永川公司
5863 | 化工厂#1柱上变压器 | 绿 | 227.0619 | 重庆永川公司
5864 | 加油站配变 | 绿 | 90.8247 | 重庆永川公司
5865 | 加工房柱上变压器 | 绿 | 60.8247 | 重庆永川公司
5866 | 加复四社柱上变压器 | 绿 | 45.4124 | 重庆永川公司
5867 | 加复二社柱上公变 | 绿 | 75.8247 | 重庆永川公司
5868 | 加复三社柱上变压器 | 绿 | 90.8247 | 重庆永川公司
5869 | 加复一社1#柱上变压器 | 绿 | 45.4124 | 重庆永川公司
5870 | 加复一社#2柱上公变 | 绿 | 90.8247 | 重庆永川公司
5871 | 办公室柱上变 | 绿 | 72.6598 | 重庆永川公司
5872 | 剪刀铺柱上变 | 绿 | 181.6495 | 重庆永川公司
5873 | 前锋9队狮子滩 | 绿 | 90.8247 | 重庆永川公司
5874 | 前锋7队公变 | 绿 | 181.6495 | 重庆永川公司
5875 | 前锋6队柱上公变 | 绿 | 181.6495 | 重庆永川公司
5876 | 前锋4队柱上公变 | 绿 | 181.6495 | 重庆永川公司
5877 | 前锋3队柱上公变 | 绿 | 181.6495 | 重庆永川公司
5878 | 前锋1队柱上公变 | 绿 | 181.6495 | 重庆永川公司
5879 | 前锋10队柱上公变 | 绿 | 72.6598 | 重庆永川公司
5880 | 前进8队公变 | 绿 | 90.8247 | 重庆永川公司
5881 | 前进5队公变 | 绿 | 90.8247 | 重庆永川公司
5882 | 前进3队公变 | 绿 | 72.6598 | 重庆永川公司
5883 | 前进2队柱上配变 | 绿 | 90.8247 | 重庆永川公司
5884 | 前进1队公变 | 绿 | 90.8247 | 重庆永川公司
5885 | 刷把凼配变 | 绿 | 90.8247 | 重庆永川公司
5886 | 利吉4队公变 | 红 | 0 | 重庆永川公司
5887 | 利吉1队公变 | 红 | 0 | 重庆永川公司
5888 | 利吉1队公变 | 红 | 0 | 重庆永川公司
5889 | 创造六社配变 | 绿 | 90.8247 | 重庆永川公司
5890 | 创造八社配变 | 绿 | 90.8247 | 重庆永川公司
5891 | 创造五社配变 | 绿 | 45.4124 | 重庆永川公司
5892 | 创造二社配变 | 绿 | 90.8247 | 重庆永川公司
5893 | 创造三社配变 | 绿 | 90.8247 | 重庆永川公司
5894 | 创造七社配变 | 绿 | 90.8247 | 重庆永川公司
5895 | 创宇电气（电子公司） | 绿 | 363.2990 | 重庆永川公司
5896 | 创业公司1#配变 | 绿 | 572.1959 | 重庆永川公司
5897 | 刘骥村配变 | 绿 | 90.8247 | 重庆永川公司
5898 | 刘骥村狮子坡配变 | 绿 | 90.8247 | 重庆永川公司
5899 | 刘弯柱上公变 | 绿 | 90.8247 | 重庆永川公司
5900 | 刘开义630kVA配变 | 绿 | 572.1959 | 重庆永川公司
5901 | 刘开义315kVA配变 | 绿 | 286.0979 | 重庆永川公司
5902 | 刘家院子柱上公变 | 绿 | 90.8247 | 重庆永川公司
5903 | 刘家药铺柱上公变 | 绿 | 45.4124 | 重庆永川公司
5904 | 刘家石坝柱上变压器 | 绿 | 50.8247 | 重庆永川公司
5905 | 刘家湾配变 | 绿 | 72.6598 | 重庆永川公司
5906 | 刘家沟柱上公变 | 绿 | 90.8247 | 重庆永川公司
5907 | 刘家桥柱上公变 | 绿 | 181.6495 | 重庆永川公司
5908 | 刘家新房子柱上公变 | 绿 | 90.8247 | 重庆永川公司
5909 | 刘家房子柱上变 | 绿 | 90.8247 | 重庆永川公司
5910 | 刘家山柱上变 | 绿 | 90.8247 | 重庆永川公司
5911 | 刘家坡柱上变压器 | 绿 | 40.8247 | 重庆永川公司
5912 | 刘家坝配变变压器 | 绿 | 90.8247 | 重庆永川公司
5913 | 刘家坝柱上公变 | 绿 | 67.8247 | 重庆永川公司
5914 | 刘国天箱变 | 绿 | 286.0979 | 重庆永川公司
5915 | 刘剑山柱上变 | 绿 | 90.8247 | 重庆永川公司
5916 | 刘凌松站内变压器 | 绿 | 227.0619 | 重庆永川公司
5917 | 刘世禄箱式变压器 | 绿 | 454.1237 | 重庆永川公司
5918 | 刁楼柱上变压器 | 绿 | 90.8247 | 重庆永川公司
5919 | 凰城御府3号配变 | 绿 | 572.1959 | 重庆永川公司
5920 | 凰城御府1#公配#2配变 | 绿 | 572.1959 | 重庆永川公司
5921 | 凰城御府1#公配#1配变 | 绿 | 572.1959 | 重庆永川公司
5922 | 凰城御府#8配电变压器 | 绿 | 572.1959 | 重庆永川公司
5923 | 凰城御府#5配电变压器 | 绿 | 572.1959 | 重庆永川公司
5924 | 凰城华府二期#3配电室#9B配变 | 绿 | 726.5979 | 重庆永川公司
5925 | 凰城华府二期#3配电室#8B配变 | 绿 | 726.5979 | 重庆永川公司
5926 | 凤龙村安置房箱式变电站变压器 | 绿 | 454.1237 | 重庆永川公司
5927 | 凤龙三社柱上变压器 | 绿 | 90.8247 | 重庆永川公司
5928 | 凤翔5队公变 | 绿 | 90.8247 | 重庆永川公司
5929 | 凤翔5队2号公变（方田） | 绿 | 90.8247 | 重庆永川公司
5930 | 凤翔4队公变 | 绿 | 90.8247 | 重庆永川公司
5931 | 凤翔3队公变 | 绿 | 90.8247 | 重庆永川公司
5932 | 凤翔1队公变 | 绿 | 90.8247 | 重庆永川公司
5933 | 凤桥5队配变 | 绿 | 90.8247 | 重庆永川公司
5934 | 凤桥2队柱上配变 | 绿 | 90.8247 | 重庆永川公司
5935 | 凤桥1队公变 | 绿 | 90.8247 | 重庆永川公司
5936 | 凤桥10队公变 | 绿 | 45.4124 | 重庆永川公司
5937 | 凤凰郡四期洋房公配#1配变 | 绿 | 363.2990 | 重庆永川公司
5938 | 凤凰村1队公变 | 绿 | 181.6495 | 重庆永川公司
5939 | 凤凰御府三期二组团2号公用配电室#6B配变 | 绿 | 726.5979 | 重庆永川公司
5940 | 凤凰御府三期二组团2号公用配电室#4B配变 | 绿 | 572.1959 | 重庆永川公司
5941 | 凤凰御府三期二组团1号公用配电室#3B配变 | 绿 | 572.1959 | 重庆永川公司
5942 | 凤凰御府三期二组团1号公用配电室#1B配变 | 绿 | 726.5979 | 重庆永川公司
5943 | 凤凰小学柱上变 | 绿 | 90.8247 | 重庆永川公司
5944 | 凤凰6队戳箕湾柱上公变 | 绿 | 90.8247 | 重庆永川公司
5945 | 凤凰5队柱上公变 | 绿 | 181.6495 | 重庆永川公司
5946 | 凤凰4队公变 | 绿 | 181.6495 | 重庆永川公司
5947 | 凤凰1队新增柱上公变 | 绿 | 181.6495 | 重庆永川公司
5948 | 凤兰柱上公变 | 绿 | 90.8247 | 重庆永川公司
5949 | 凌阁堂村委会站内间隔配电变压器 | 绿 | 572.1959 | 重庆永川公司
5950 | 凌阁堂抽水柱上变压器 | 绿 | 90.8247 | 重庆永川公司
5951 | 凌阁堂四社柱上变压器 | 绿 | 181.6495 | 重庆永川公司
5952 | 凌阁堂四社#2柱上变压器 | 绿 | 90.8247 | 重庆永川公司
5953 | 凌阁堂六社柱上变压器 | 绿 | 181.6495 | 重庆永川公司
5954 | 凌阁堂八社柱上变压器 | 绿 | 90.8247 | 重庆永川公司
5955 | 凌阁堂二社柱上变压器 | 绿 | 145.3196 | 重庆永川公司
5956 | 凌阁堂三社柱上变压器 | 绿 | 286.0979 | 重庆永川公司
5957 | 凌阁堂三社2#柱上公变 | 绿 | 90.8247 | 重庆永川公司
5958 | 凌阁堂七社柱上变压器 | 绿 | 90.8247 | 重庆永川公司
5959 | 凌阁堂一社柱上变压器 | 绿 | 45.4124 | 重庆永川公司
5960 | 凉风桠柱上变压器 | 绿 | 286.0979 | 重庆永川公司
5961 | 凉水村配变 | 绿 | 72.6598 | 重庆永川公司
5962 | 凉水村配变 | 绿 | 90.8247 | 重庆永川公司
5963 | 凉水村柱上公变 | 绿 | 90.8247 | 重庆永川公司
5964 | 凉水四社配变 | 绿 | 90.8247 | 重庆永川公司
5965 | 凉水凼柱上公变 | 绿 | 45.4124 | 重庆永川公司
5966 | 凉水一社配变 | 绿 | 90.8247 | 重庆永川公司
5967 | 凉山村柱上变 | 绿 | 72.6598 | 重庆永川公司
5968 | 凉山二柱上变 | 绿 | 181.6495 | 重庆永川公司
5969 | 凉坪街道配变 | 绿 | 202.0619 | 重庆永川公司
5970 | 凉坪村配变 | 绿 | 90.8247 | 重庆永川公司
5971 | 凉井柱上变 | 绿 | 181.6495 | 重庆永川公司
5972 | 凉井四社柱上变压器 | 绿 | 145.3196 | 重庆永川公司
5973 | 凉井五社柱上变压器 | 绿 | 181.6495 | 重庆永川公司
5974 | 凉井七社柱上变压器 | 绿 | 45.4124 | 重庆永川公司
5975 | 凉井一社柱上变压器 | 绿 | 90.8247 | 重庆永川公司
5976 | 冷家湾配变 | 绿 | 40.8247 | 重庆永川公司
5977 | 冷家场新村柱上变压器 | 绿 | 90.8247 | 重庆永川公司
5978 | 冷家场变压器 | 绿 | 72.6598 | 重庆永川公司
5979 | 冰槽四社柱上变压器 | 绿 | 72.6598 | 重庆永川公司
5980 | 冰槽四社#2柱上变压器 | 绿 | 90.8247 | 重庆永川公司
5981 | 冰槽六社柱上公变 | 绿 | 90.8247 | 重庆永川公司
5982 | 冰槽五社配变 | 绿 | 45.4124 | 重庆永川公司
5983 | 冰槽二社#2柱上变 | 绿 | 90.8247 | 重庆永川公司
5984 | 冰槽二社#1柱上变 | 绿 | 145.3196 | 重庆永川公司
5985 | 冰槽三社柱上变压器 | 绿 | 145.3196 | 重庆永川公司
5986 | 冰槽一社#1柱上变 | 绿 | 113.5309 | 重庆永川公司
5987 | 冯家坳柱上变 | 绿 | 45.4124 | 重庆永川公司
5988 | 冯坪六社配变 | 绿 | 90.8247 | 重庆永川公司
5989 | 冯坪六社2柱上公变 | 绿 | 90.8247 | 重庆永川公司
5990 | 冯坪五社配变 | 绿 | 72.6598 | 重庆永川公司
5991 | 冯坪一社配变 | 绿 | 90.8247 | 重庆永川公司
5992 | 农顺四社柱上变 | 绿 | 227.0619 | 重庆永川公司
5993 | 农顺三社柱上变 | 绿 | 90.8247 | 重庆永川公司
5994 | 农资公司配变 | 绿 | 363.2990 | 重庆永川公司
5995 | 农资公司柱上变压器 | 绿 | 181.6495 | 重庆永川公司
5996 | 农贸市场配变 | 绿 | 333.2990 | 重庆永川公司
5997 | 农贸市场柱上公变 | 绿 | 363.2990 | 重庆永川公司
5998 | 农贸市场7号变 | 绿 | 572.1959 | 重庆永川公司
5999 | 农贸市场6号变 | 绿 | 572.1959 | 重庆永川公司
6000 | 农贸市场5号变 | 绿 | 572.1959 | 重庆永川公司
6001 | 农贸市场4号变 | 绿 | 572.1959 | 重庆永川公司
6002 | 农贸市场3号变 | 绿 | 572.1959 | 重庆永川公司
6003 | 农贸市场2号变 | 绿 | 572.1959 | 重庆永川公司
6004 | 农贸市场1号变 | 绿 | 572.1959 | 重庆永川公司
6005 | 农行家属院配变 | 绿 | 572.1959 | 重庆永川公司
6006 | 农行公用配电室#2B | 绿 | 572.1959 | 重庆永川公司
6007 | 农林办箱变 | 绿 | 363.2990 | 重庆永川公司
6008 | 农机站柱上变压器 | 绿 | 363.2990 | 重庆永川公司
6009 | 农机校柱上变 | 绿 | 286.0979 | 重庆永川公司
6010 | 农技站配变 | 绿 | 286.0979 | 重庆永川公司
6011 | 农技站柱上公变（荣隆） | 绿 | 264.0979 | 重庆永川公司
6012 | 农宝6队柱上公变 | 绿 | 181.6495 | 重庆永川公司
6013 | 农宝5队柱上公变 | 绿 | 181.6495 | 重庆永川公司
6014 | 农宝1队公变 | 绿 | 90.8247 | 重庆永川公司
6015 | 农商行小区配变 | 绿 | 454.1237 | 重庆永川公司
6016 | 农会柱上公变 | 绿 | 60.8247 | 重庆永川公司
6017 | 农会6队公变 | 绿 | 181.6495 | 重庆永川公司
6018 | 农会5队柱上公变 | 绿 | 90.8247 | 重庆永川公司
6019 | 农会4队柱上公变 | 绿 | 72.6598 | 重庆永川公司
6020 | 农会4队柱上公变 | 绿 | 72.6598 | 重庆永川公司
6021 | 农会3队公变 | 绿 | 72.6598 | 重庆永川公司
6022 | 农会2队柱上公变 | 绿 | 90.8247 | 重庆永川公司
6023 | 农会1队公变 | 绿 | 90.8247 | 重庆永川公司
6024 | 农业局配变配电变压器 | 绿 | 145.3196 | 重庆永川公司
6025 | 军龙六社柱上公变 | 绿 | 90.8247 | 重庆永川公司
6026 | 军龙八社柱上变 | 绿 | 90.8247 | 重庆永川公司
6027 | 军龙五社柱上变 | 绿 | 181.6495 | 重庆永川公司
6028 | 军龙二社柱上变压器 | 绿 | 90.8247 | 重庆永川公司
6029 | 军龙九社柱上变 | 绿 | 90.8247 | 重庆永川公司
6030 | 军龙一社柱上公变 | 绿 | 90.8247 | 重庆永川公司
6031 | 军械所#2配变 | 绿 | 227.0619 | 重庆永川公司
6032 | 军械所#1配变 | 绿 | 286.0979 | 重庆永川公司
6033 | 内元柱上公变（荣隆） | 绿 | 60.8247 | 重庆永川公司
6034 | 养路队配变 | 绿 | 90.8247 | 重庆永川公司
6035 | 养老院柱上变 | 绿 | 90.8247 | 重庆永川公司
6036 | 兴永建设发展有限公司公用箱变#1B | 绿 | 227.0619 | 重庆永川公司
6037 | 兴旺柱上公变 | 绿 | 90.8247 | 重庆永川公司
6038 | 兴南路配变 | 绿 | 454.1237 | 重庆永川公司
6039 | 兴业广场2变 | 绿 | 572.1959 | 重庆永川公司
6040 | 兴业广场1变 | 绿 | 572.1959 | 重庆永川公司
6041 | 关门山村村民委员会联建房柱上配变 | 绿 | 181.6495 | 重庆永川公司
6042 | 关门山5队柱上变 | 绿 | 113.5309 | 重庆永川公司
6043 | 关门四社配变 | 绿 | 90.8247 | 重庆永川公司
6044 | 关门五社配变 | 绿 | 45.4124 | 重庆永川公司
6045 | 关门二社配变 | 绿 | 72.6598 | 重庆永川公司
6046 | 关门三社柱上公变 | 绿 | 90.8247 | 重庆永川公司
6047 | 关门七社柱上公变 | 绿 | 90.8247 | 重庆永川公司
6048 | 关门一社配变 | 绿 | 90.8247 | 重庆永川公司
6049 | 关房二柱上变 | 绿 | 181.6495 | 重庆永川公司
6050 | 关心范家沟配变 | 绿 | 90.8247 | 重庆永川公司
6051 | 关心二社配变 | 绿 | 90.8247 | 重庆永川公司
6052 | 关心三社配变 | 绿 | 90.8247 | 重庆永川公司
6053 | 关心一社配变 | 绿 | 90.8247 | 重庆永川公司
6054 | 关山湾柱上公变 | 绿 | 90.8247 | 重庆永川公司
6055 | 关山柱上公变 | 绿 | 181.6495 | 重庆永川公司
6056 | 关山二柱上公变 | 绿 | 181.6495 | 重庆永川公司
6057 | 关口湾柱上公变 | 绿 | 90.8247 | 重庆永川公司
6058 | 共和5队公变 | 绿 | 90.8247 | 重庆永川公司
6059 | 共和4队公变 | 绿 | 68.1598 | 重庆永川公司
6060 | 共和2队（长田坎）柱上配变 | 绿 | 90.8247 | 重庆永川公司
6061 | 共和2队柱上配变 | 绿 | 90.8247 | 重庆永川公司
6062 | 共和1队公变 | 绿 | 72.6598 | 重庆永川公司
6063 | 兰求坝柱上变 | 绿 | 181.6495 | 重庆永川公司
6064 | 兰家房子柱上公变 | 绿 | 181.6495 | 重庆永川公司
6065 | 兰家六社柱上变压器 | 绿 | 90.8247 | 重庆永川公司
6066 | 兰家三社柱上变压器 | 绿 | 90.8247 | 重庆永川公司
6067 | 兰家七社柱上公变 | 绿 | 90.8247 | 重庆永川公司
6068 | 六角冲柱上变 | 绿 | 90.8247 | 重庆永川公司
6069 | 六合村配变 | 绿 | 90.8247 | 重庆永川公司
6070 | 六井街2台区 | 绿 | 286.0979 | 重庆永川公司
6071 | 六井街1台区 | 绿 | 90.8247 | 重庆永川公司
6072 | 六井2台区 | 绿 | 286.0979 | 重庆永川公司
6073 | 六井1台区 | 绿 | 181.6495 | 重庆永川公司
6074 | 六七四处箱变 | 绿 | 286.0979 | 重庆永川公司
6075 | 公馆 | 绿 | 90.8247 | 重庆永川公司
6076 | 公路管理所家属院 | 绿 | 363.2990 | 重庆永川公司
6077 | 公租房柱上变压器 | 绿 | 90.8247 | 重庆永川公司
6078 | 公租坡柱上变压器 | 绿 | 90.8247 | 重庆永川公司
6079 | 公房柱上公变 | 绿 | 35.8247 | 重庆永川公司
6080 | 公安局柱上变 | 绿 | 363.2990 | 重庆永川公司
6081 | 公安局#4变 | 绿 | 286.0979 | 重庆永川公司
6082 | 公安局#3变 | 绿 | 572.1959 | 重庆永川公司
6083 | 公安局#2变 | 绿 | 572.1959 | 重庆永川公司
6084 | 公安局#1变 | 绿 | 572.1959 | 重庆永川公司
6085 | 公园门口配变 | 绿 | 286.0979 | 重庆永川公司
6086 | 公园配变 | 绿 | 181.6495 | 重庆永川公司
6087 | 公园柱上公变 | 绿 | 363.2990 | 重庆永川公司
6088 | 八角安置房柱上公变 | 绿 | 286.0979 | 重庆永川公司
6089 | 八角四社柱上变压器 | 绿 | 90.8247 | 重庆永川公司
6090 | 八角六社柱上变压器 | 绿 | 181.6495 | 重庆永川公司
6091 | 八角五社柱上变压器 | 绿 | 90.8247 | 重庆永川公司
6092 | 八角二社柱上公变 | 绿 | 90.8247 | 重庆永川公司
6093 | 八角三社柱上公变 | 绿 | 90.8247 | 重庆永川公司
6094 | 八社柱上公变 | 绿 | 181.6495 | 重庆永川公司
6095 | 八斗邱柱上公变 | 绿 | 90.8247 | 重庆永川公司
6096 | 八寿9#柱上公变 | 绿 | 72.6598 | 重庆永川公司
6097 | 八块七社#3箱变配电变压器 | 绿 | 572.1959 | 重庆永川公司
6098 | 八块七社#2箱变配电变压器 | 绿 | 363.2990 | 重庆永川公司
6099 | 八块七社#1箱变配电变压器 | 绿 | 363.2990 | 重庆永川公司
6100 | 八井2号柱上公变 | 绿 | 181.6495 | 重庆永川公司
6101 | 八井1号柱上公变 | 绿 | 363.2990 | 重庆永川公司
6102 | 八一四社配变 | 绿 | 90.8247 | 重庆永川公司
6103 | 八一八社配变 | 绿 | 90.8247 | 重庆永川公司
6104 | 八一五社配变 | 绿 | 181.6495 | 重庆永川公司
6105 | 八一七柱上公变 | 绿 | 141.6495 | 重庆永川公司
6106 | 八一一社配变 | 绿 | 90.8247 | 重庆永川公司
6107 | 兔子冲配变 | 绿 | 72.6598 | 重庆永川公司
6108 | 光明柱上公变（荣隆） | 绿 | 90.8247 | 重庆永川公司
6109 | 光明7队公变 | 绿 | 181.6495 | 重庆永川公司
6110 | 光明6队公变 | 绿 | 181.6495 | 重庆永川公司
6111 | 光明5队公变 | 绿 | 72.6598 | 重庆永川公司
6112 | 光明3队公变 | 绿 | 20.8247 | 重庆永川公司
6113 | 光明1队公变 | 绿 | 181.6495 | 重庆永川公司
6114 | 光大柱上公变 | 绿 | 90.8247 | 重庆永川公司
6115 | 光华糖黄院子柱上配变 | 绿 | 45.4124 | 重庆永川公司
6116 | 光华9队公变 | 绿 | 181.6495 | 重庆永川公司
6117 | 光华8队柱上配变 | 绿 | 90.8247 | 重庆永川公司
6118 | 光华6队公变 | 绿 | 181.6495 | 重庆永川公司
6119 | 光华5队公变 | 绿 | 72.6598 | 重庆永川公司
6120 | 光华4队公变 | 绿 | 90.8247 | 重庆永川公司
6121 | 光华3队柱上配变 | 绿 | 45.4124 | 重庆永川公司
6122 | 光华3队柱上公变 | 绿 | 45.4124 | 重庆永川公司
6123 | 光华2队公变 | 绿 | 90.8247 | 重庆永川公司
6124 | 光华1队柱上公变 | 绿 | 90.8247 | 重庆永川公司
6125 | 光华1队公变 | 绿 | 90.8247 | 重庆永川公司
6126 | 先锋村柱上公变（荣隆） | 绿 | 181.6495 | 重庆永川公司
6127 | 先锋7队公变 | 绿 | 72.6598 | 重庆永川公司
6128 | 先锋7队 | 绿 | 90.8247 | 重庆永川公司
6129 | 先锋6队柱上公变 | 绿 | 72.6598 | 重庆永川公司
6130 | 先锋4队公变 | 绿 | 90.8247 | 重庆永川公司
6131 | 先锋3队柱上公变 | 绿 | 72.6598 | 重庆永川公司
6132 | 先锋2队公变 | 绿 | 145.3196 | 重庆永川公司
6133 | 先锋2队 | 绿 | 181.6495 | 重庆永川公司
6134 | 先锋1队配变 | 绿 | 54.8247 | 重庆永川公司
6135 | 先锋1队公变 | 绿 | 90.8247 | 重庆永川公司
6136 | 先进8队公变 | 绿 | 45.4124 | 重庆永川公司
6137 | 先进7队公变 | 绿 | 45.4124 | 重庆永川公司
6138 | 先进5队公变 | 绿 | 90.8247 | 重庆永川公司
6139 | 先进1队公变 | 绿 | 181.6495 | 重庆永川公司
6140 | 元顶寺柱上公变 | 绿 | 90.8247 | 重庆永川公司
6141 | 元门房子柱上公变 | 绿 | 90.8247 | 重庆永川公司
6142 | 元通9号柱上变 | 绿 | 181.6495 | 重庆永川公司
6143 | 元通8号柱上变 | 绿 | 90.8247 | 重庆永川公司
6144 | 元通6号柱上变 | 绿 | 72.6598 | 重庆永川公司
6145 | 元通5号柱上变 | 绿 | 363.2990 | 重庆永川公司
6146 | 元通4号柱上变 | 绿 | 90.8247 | 重庆永川公司
6147 | 元通3号柱上变 | 绿 | 145.3196 | 重庆永川公司
6148 | 元通2号柱上变 | 绿 | 286.0979 | 重庆永川公司
6149 | 元通1号柱上变 | 绿 | 286.0979 | 重庆永川公司
6150 | 元通10号柱上变 | 绿 | 181.6495 | 重庆永川公司
6151 | 元林柱上公变 | 绿 | 90.8247 | 重庆永川公司
6152 | 元文柱上公变（荣隆） | 绿 | 90.8247 | 重庆永川公司
6153 | 元宝山柱上公变 | 绿 | 90.8247 | 重庆永川公司
6154 | 元坡柱上变 | 绿 | 90.8247 | 重庆永川公司
6155 | 元兴村柱上变 | 绿 | 171.6495 | 重庆永川公司
6156 | 元兴小学 | 绿 | 45.4124 | 重庆永川公司
6157 | 健身坝柱上公变 | 绿 | 181.6495 | 重庆永川公司
6158 | 健身场变压器 | 绿 | 321.2990 | 重庆永川公司
6159 | 候家寺柱上变 | 绿 | 181.6495 | 重庆永川公司
6160 | 倒碑坡柱上公变 | 绿 | 181.6495 | 重庆永川公司
6161 | 倒栗子树柱上公变 | 绿 | 90.8247 | 重庆永川公司
6162 | 倒房子柱上变压器 | 绿 | 90.8247 | 重庆永川公司
6163 | 保险公司柱上变压器 | 绿 | 286.0979 | 重庆永川公司
6164 | 保豆柱上公变（荣隆） | 绿 | 90.8247 | 重庆永川公司
6165 | 保管室配变 | 绿 | 90.8247 | 重庆永川公司
6166 | 保管室柱上变压器 | 绿 | 42.6598 | 重庆永川公司
6167 | 保管室柱上变 | 绿 | 90.8247 | 重庆永川公司
6168 | 保管室柱上公变 | 绿 | 181.6495 | 重庆永川公司
6169 | 保管 室柱上变 | 绿 | 90.8247 | 重庆永川公司
6170 | 保安桥柱上变压器 | 绿 | 90.8247 | 重庆永川公司
6171 | 保安村配变 | 绿 | 145.3196 | 重庆永川公司
6172 | 保安场镇二号柱上公变 | 绿 | 363.2990 | 重庆永川公司
6173 | 保安中学柱上公变 | 绿 | 90.8247 | 重庆永川公司
6174 | 保卫村配变 | 绿 | 90.8247 | 重庆永川公司
6175 | 保卫二社配变 | 绿 | 90.8247 | 重庆永川公司
6176 | 保卫七社配变 | 绿 | 181.6495 | 重庆永川公司
6177 | 保卫一社配变 | 绿 | 90.8247 | 重庆永川公司
6178 | 保产一级站配变 | 绿 | 90.8247 | 重庆永川公司
6179 | 依水新城3号柱上公变 | 绿 | 286.0979 | 重庆永川公司
6180 | 供销社配变 | 绿 | 363.2990 | 重庆永川公司
6181 | 供销社柱上公变（荣隆） | 绿 | 286.0979 | 重庆永川公司
6182 | 供电所配变 | 绿 | 72.6598 | 重庆永川公司
6183 | 供电所柱上变压器 | 绿 | 45.4124 | 重庆永川公司
6184 | 佳苑小区#1变 | 绿 | 572.1959 | 重庆永川公司
6185 | 佛顶7队公变 | 绿 | 181.6495 | 重庆永川公司
6186 | 佛顶6队公变 | 绿 | 181.6495 | 重庆永川公司
6187 | 佛顶5队公变 | 绿 | 181.6495 | 重庆永川公司
6188 | 佛顶4队公变 | 绿 | 181.6495 | 重庆永川公司
6189 | 佛顶1队公变 | 绿 | 72.6598 | 重庆永川公司
6190 | 佛灵寺村柱上变 | 绿 | 181.6495 | 重庆永川公司
6191 | 佛岩寺六社柱上公变 | 绿 | 363.2990 | 重庆永川公司
6192 | 佛岩寺五社柱上变压器 | 绿 | 181.6495 | 重庆永川公司
6193 | 佛岩寺五社#2柱上变压器 | 绿 | 181.6495 | 重庆永川公司
6194 | 佛岩寺二社#2柱上变压器 | 绿 | 90.8247 | 重庆永川公司
6195 | 佛岩寺二社#1柱上变压器 | 绿 | 363.2990 | 重庆永川公司
6196 | 佛岩寺三社#2柱上变压器 | 绿 | 90.8247 | 重庆永川公司
6197 | 佛岩寺三社#1柱上变压器 | 绿 | 181.6495 | 重庆永川公司
6198 | 佛岩寺七社柱上变压器 | 绿 | 181.6495 | 重庆永川公司
6199 | 佛岩寺一社柱上变压器 | 绿 | 90.8247 | 重庆永川公司
6200 | 佛堂街配变 | 绿 | 363.2990 | 重庆永川公司
6201 | 佛堂寺配变 | 绿 | 90.8247 | 重庆永川公司
6202 | 余家房子柱上公变 | 绿 | 65.8247 | 重庆永川公司
6203 | 余家坪柱上变 | 绿 | 90.8247 | 重庆永川公司
6204 | 余家坪二柱上变 | 绿 | 90.8247 | 重庆永川公司
6205 | 何家院子配变 | 绿 | 90.8247 | 重庆永川公司
6206 | 何家湾配变 | 绿 | 90.8247 | 重庆永川公司
6207 | 何家庙柱上变 | 绿 | 90.8247 | 重庆永川公司
6208 | 何家岩柱上变 | 绿 | 90.8247 | 重庆永川公司
6209 | 何家山 | 绿 | 90.8247 | 重庆永川公司
6210 | 何家坡柱上公变（荣隆） | 绿 | 45.4124 | 重庆永川公司
6211 | 何家坡安置房9#箱变612间隔配电变压器 | 绿 | 572.1959 | 重庆永川公司
6212 | 何家坡安置房8#箱变612间隔配电变压器 | 绿 | 572.1959 | 重庆永川公司
6213 | 何家坡安置房5#箱变612间隔配电变压器 | 绿 | 454.1237 | 重庆永川公司
6214 | 何家坡安置房4#箱变612间隔配电变压器 | 绿 | 454.1237 | 重庆永川公司
6215 | 何家坡安置房3#配电变压器 | 绿 | 572.1959 | 重庆永川公司
6216 | 何家坡安置房2#箱变602间隔配电变压器 | 绿 | 572.1959 | 重庆永川公司
6217 | 何家坡安置房12#箱变612间隔配电变压器 | 绿 | 572.1959 | 重庆永川公司
6218 | 何家坡安置房11#箱变612间隔配电变压器 | 绿 | 572.1959 | 重庆永川公司
6219 | 何家坡安置房10#箱变612间隔配电变压器 | 绿 | 454.1237 | 重庆永川公司
6220 | 何家坡安置房1#箱变602配电变压器 | 绿 | 454.1237 | 重庆永川公司
6221 | 何家冲配变 | 绿 | 90.8247 | 重庆永川公司
6222 | 何埂黄角小区配变 | 绿 | 363.2990 | 重庆永川公司
6223 | 何埂镇文睿天地2号箱变间隔配电变压器 | 绿 | 454.1237 | 重庆永川公司
6224 | 何埂计生站配变 | 绿 | 227.0619 | 重庆永川公司
6225 | 何埂菜市场配变 | 绿 | 363.2990 | 重庆永川公司
6226 | 何埂老街配变 | 绿 | 145.3196 | 重庆永川公司
6227 | 何埂粮站配变 | 绿 | 363.2990 | 重庆永川公司
6228 | 何埂移民点配变 | 绿 | 363.2990 | 重庆永川公司
6229 | 何埂煤巴厂配变 | 绿 | 454.1237 | 重庆永川公司
6230 | 何埂煤巴厂配变 | 绿 | 227.0619 | 重庆永川公司
6231 | 何埂派出所下配变 | 绿 | 363.2990 | 重庆永川公司
6232 | 何埂派出所上配变 | 绿 | 181.6495 | 重庆永川公司
6233 | 何埂汽车站配变 | 绿 | 286.0979 | 重庆永川公司
6234 | 何埂新市场配变 | 绿 | 181.6495 | 重庆永川公司
6235 | 何埂文睿小区#1箱变间隔配电变压器 | 绿 | 454.1237 | 重庆永川公司
6236 | 何埂政府配变 | 绿 | 363.2990 | 重庆永川公司
6237 | 何埂小学配变 | 绿 | 286.0979 | 重庆永川公司
6238 | 何埂场镇何胜兵联建房箱变间隔配电变压器 | 绿 | 363.2990 | 重庆永川公司
6239 | 何埂信用社配变 | 绿 | 286.0979 | 重庆永川公司
6240 | 何埂二级路配变 | 绿 | 363.2990 | 重庆永川公司
6241 | 何埂丰大义配变 | 绿 | 363.2990 | 重庆永川公司
6242 | 何埂下场口配变 | 绿 | 363.2990 | 重庆永川公司
6243 | 伟映小区#1公用箱变#1B | 绿 | 454.1237 | 重庆永川公司
6244 | 会龙桥柱上变 | 绿 | 72.6598 | 重庆永川公司
6245 | 会龙桥村委200kVA配变 | 绿 | 181.6495 | 重庆永川公司
6246 | 伙食坡配变 | 绿 | 90.8247 | 重庆永川公司
6247 | 伍鹏子柱上公变 | 绿 | 90.8247 | 重庆永川公司
6248 | 伍岭一社柱上变 | 绿 | 45.4124 | 重庆永川公司
6249 | 伍元柱上公变（荣隆） | 绿 | 90.8247 | 重庆永川公司
6250 | 伍作林柱上变 | 绿 | 90.8247 | 重庆永川公司
6251 | 仰山柱上变 | 绿 | 90.8247 | 重庆永川公司
6252 | 仰天窝配变 | 绿 | 90.8247 | 重庆永川公司
6253 | 仪表楼 | 绿 | 363.2990 | 重庆永川公司
6254 | 代河桥（双河）柱上公变 | 绿 | 90.8247 | 重庆永川公司
6255 | 代家湾柱上公变 | 绿 | 90.8247 | 重庆永川公司
6256 | 代家坡柱上变压器 | 绿 | 90.8247 | 重庆永川公司
6257 | 代兴泵站配变 | 绿 | 90.8247 | 重庆永川公司
6258 | 代兴学校配变 | 绿 | 90.8247 | 重庆永川公司
6259 | 仙龙黄庭刚 | 绿 | 363.2990 | 重庆永川公司
6260 | 仙龙陈立元 | 绿 | 72.6598 | 重庆永川公司
6261 | 仙龙长江路 | 绿 | 363.2990 | 重庆永川公司
6262 | 仙龙邮局 | 绿 | 363.2990 | 重庆永川公司
6263 | 仙龙谢代群 | 绿 | 181.6495 | 重庆永川公司
6264 | 仙龙谢代国 | 绿 | 286.0979 | 重庆永川公司
6265 | 仙龙杨长华 | 绿 | 227.0619 | 重庆永川公司
6266 | 仙龙政府 | 绿 | 363.2990 | 重庆永川公司
6267 | 仙龙彭成义 | 绿 | 227.0619 | 重庆永川公司
6268 | 仙龙小学 | 绿 | 363.2990 | 重庆永川公司
6269 | 仙龙场镇谢建国联建房公变 | 绿 | 181.6495 | 重庆永川公司
6270 | 仙龙唐家友 | 绿 | 572.1959 | 重庆永川公司
6271 | 仙龙刘垂珍 | 绿 | 72.6598 | 重庆永川公司
6272 | 仙龙刘兴梁 | 绿 | 181.6495 | 重庆永川公司
6273 | 仙龙何西华柱上公变 | 绿 | 181.6495 | 重庆永川公司
6274 | 仙龙三岔路 | 绿 | 363.2990 | 重庆永川公司
6275 | 仙鱼湾配变 | 绿 | 181.6495 | 重庆永川公司
6276 | 付家湾配变 | 绿 | 90.8247 | 重庆永川公司
6277 | 付家桥柱上公变 | 绿 | 90.8247 | 重庆永川公司
6278 | 付家林柱上公变 | 绿 | 90.8247 | 重庆永川公司
6279 | 付家寺配变 | 绿 | 45.4124 | 重庆永川公司
6280 | 仓园二柱上变 | 绿 | 50.8247 | 重庆永川公司
6281 | 仁西配变 | 绿 | 363.2990 | 重庆永川公司
6282 | 仁西二号柱上公变 | 绿 | 237.2990 | 重庆永川公司
6283 | 仁和小区#9公用箱变 | 绿 | 726.5979 | 重庆永川公司
6284 | 仁和小区#8公用箱变 | 绿 | 726.5979 | 重庆永川公司
6285 | 仁和小区#7公用箱变 | 绿 | 726.5979 | 重庆永川公司
6286 | 仁和小区#6公用箱变 | 绿 | 726.5979 | 重庆永川公司
6287 | 仁和小区#5公用箱变 | 绿 | 726.5979 | 重庆永川公司
6288 | 仁和小区#4公用箱变 | 绿 | 726.5979 | 重庆永川公司
6289 | 仁和小区#3公用箱变 | 绿 | 726.5979 | 重庆永川公司
6290 | 仁和小区#2公用箱变 | 绿 | 726.5979 | 重庆永川公司
6291 | 仁和小区#1公用箱变 | 绿 | 726.5979 | 重庆永川公司
6292 | 仁和小区#10公用箱变 | 绿 | 286.0979 | 重庆永川公司
6293 | 仁南二号柱上公变 | 绿 | 263.2990 | 重庆永川公司
6294 | 仁北新城#1公用配变 | 绿 | 572.1959 | 重庆永川公司
6295 | 仁书柱上公变 | 绿 | 90.8247 | 重庆永川公司
6296 | 仁义建司配电变压器 | 绿 | 227.0619 | 重庆永川公司
6297 | 仁东二号柱上公变 | 绿 | 363.2990 | 重庆永川公司
6298 | 交通局公用箱变#1变 | 绿 | 363.2990 | 重庆永川公司
6299 | 井瓶柱上公变 | 绿 | 90.8247 | 重庆永川公司
6300 | 井弯柱上变压器 | 绿 | 20.8247 | 重庆永川公司
6301 | 井岗山柱上公变 | 绿 | 90.8247 | 重庆永川公司
6302 | 井坝柱上变压器 | 绿 | 10.8247 | 重庆永川公司
6303 | 井坝柱上公变 | 绿 | 181.6495 | 重庆永川公司
6304 | 井坝子柱上变 | 绿 | 60.8247 | 重庆永川公司
6305 | 井场坝柱上公变 | 绿 | 90.8247 | 重庆永川公司
6306 | 五龙砖厂小坪柱上公变 | 红 | 0 | 重庆永川公司
6307 | 五龙珠四社#2柱上变压器 | 绿 | 90.8247 | 重庆永川公司
6308 | 五龙珠六社柱上变压器 | 绿 | 90.8247 | 重庆永川公司
6309 | 五龙珠五社柱上公变 | 绿 | 90.8247 | 重庆永川公司
6310 | 五龙珠二社柱上变压器 | 绿 | 90.8247 | 重庆永川公司
6311 | 五龙珠三社柱上变压器 | 绿 | 90.8247 | 重庆永川公司
6312 | 五龙珠一社＃2柱上变压器 | 绿 | 90.8247 | 重庆永川公司
6313 | 五龙珠一社#1柱上变压器 | 绿 | 145.3196 | 重庆永川公司
6314 | 五龙桥柱上公变 | 绿 | 90.8247 | 重庆永川公司
6315 | 五龙7队公变 | 红 | 0 | 重庆永川公司
6316 | 五龙7队2号柱上公变 | 绿 | 90.8247 | 重庆永川公司
6317 | 五龙5队柱上公变 | 红 | 0 | 重庆永川公司
6318 | 五龙3队旧公变 | 红 | 0 | 重庆永川公司
6319 | 五龙3队旧公变 | 红 | 0 | 重庆永川公司
6320 | 五龙2队旧公变 | 红 | 0 | 重庆永川公司
6321 | 五龙1队柱上公变 | 红 | 0 | 重庆永川公司
6322 | 五马柱上变 | 绿 | 90.8247 | 重庆永川公司
6323 | 五马村柱上变 | 绿 | 181.6495 | 重庆永川公司
6324 | 五间李光义柱上公变 | 绿 | 363.2990 | 重庆永川公司
6325 | 五间场四配变 | 绿 | 363.2990 | 重庆永川公司
6326 | 五间场五配变 | 绿 | 363.2990 | 重庆永川公司
6327 | 五间场二配变 | 绿 | 227.0619 | 重庆永川公司
6328 | 五间场三配变 | 绿 | 363.2990 | 重庆永川公司
6329 | 五间场一配变 | 绿 | 363.2990 | 重庆永川公司
6330 | 五间同心4队公变 | 绿 | 181.6495 | 重庆永川公司
6331 | 五间同心2队公变 | 绿 | 72.6598 | 重庆永川公司
6332 | 五间同心1队公变 | 绿 | 45.4124 | 重庆永川公司
6333 | 五间医院配变 | 绿 | 363.2990 | 重庆永川公司
6334 | 五间供电所配变 | 绿 | 72.6598 | 重庆永川公司
6335 | 五里泵站 | 绿 | 90.8247 | 重庆永川公司
6336 | 五通四社柱上公变 | 绿 | 90.8247 | 重庆永川公司
6337 | 五通六社柱上公变 | 绿 | 90.8247 | 重庆永川公司
6338 | 五通五社柱上变压器 | 绿 | 90.8247 | 重庆永川公司
6339 | 五通二社柱上公变 | 绿 | 90.8247 | 重庆永川公司
6340 | 五通三社柱上变压器 | 绿 | 90.8247 | 重庆永川公司
6341 | 五通一社柱上变压器 | 绿 | 363.2990 | 重庆永川公司
6342 | 五福商厦箱变 | 绿 | 363.2990 | 重庆永川公司
6343 | 五社柱上变压器 | 绿 | 90.8247 | 重庆永川公司
6344 | 五矿井配变 | 绿 | 90.8247 | 重庆永川公司
6345 | 五洞桥柱上变 | 绿 | 90.8247 | 重庆永川公司
6346 | 五板桥1#配变 | 绿 | 363.2990 | 重庆永川公司
6347 | 五方井柱上变压器 | 绿 | 90.8247 | 重庆永川公司
6348 | 五建司配变 | 绿 | 181.6495 | 重庆永川公司
6349 | 五家坳柱上变压器 | 绿 | 60.8247 | 重庆永川公司
6350 | 五台山配变 | 绿 | 90.8247 | 重庆永川公司
6351 | 五兜树柱上变压器 | 绿 | 181.6495 | 重庆永川公司
6352 | 五中校柱上变 | 绿 | 286.0979 | 重庆永川公司
6353 | 五一8队公变 | 绿 | 181.6495 | 重庆永川公司
6354 | 五一7队柱上公变 | 绿 | 126.6495 | 重庆永川公司
6355 | 五一5队公变 | 绿 | 227.0619 | 重庆永川公司
6356 | 五一4队柱上配变 | 绿 | 181.6495 | 重庆永川公司
6357 | 云鹏坡柱上公变 | 绿 | 90.8247 | 重庆永川公司
6358 | 云雾山四社柱上变压器 | 绿 | 90.8247 | 重庆永川公司
6359 | 云雾山五社柱上变 | 绿 | 145.3196 | 重庆永川公司
6360 | 云雾山二社柱上变压器 | 绿 | 181.6495 | 重庆永川公司
6361 | 云雾山三社2柱上变压器 | 绿 | 45.4124 | 重庆永川公司
6362 | 云雾山三社1柱上公变 | 绿 | 181.6495 | 重庆永川公司
6363 | 云雾万家山柱上变压器 | 绿 | 76.8747 | 重庆永川公司
6364 | 云门坡配变 | 绿 | 90.8247 | 重庆永川公司
6365 | 云谷寺柱上公变 | 绿 | 45.4124 | 重庆永川公司
6366 | 云棚坡柱上变压器 | 绿 | 286.0979 | 重庆永川公司
6367 | 云棚坡柱上变 | 绿 | 90.8247 | 重庆永川公司
6368 | 云棚坡二号柱上公变 | 绿 | 90.8247 | 重庆永川公司
6369 | 云家湾柱上公变 | 绿 | 90.8247 | 重庆永川公司
6370 | 云台配变 | 绿 | 90.8247 | 重庆永川公司
6371 | 云台观一社柱上变压器 | 绿 | 72.6598 | 重庆永川公司
6372 | 于家房子二号柱上公变 | 绿 | 90.8247 | 重庆永川公司
6373 | 二郎村配变 | 绿 | 45.4124 | 重庆永川公司
6374 | 二郎四社柱上公变 | 绿 | 90.8247 | 重庆永川公司
6375 | 二郎四方碑配变 | 绿 | 90.8247 | 重庆永川公司
6376 | 二郎六社配变 | 绿 | 181.6495 | 重庆永川公司
6377 | 二郎六社柱上变压器 | 绿 | 90.8247 | 重庆永川公司
6378 | 二郎五社柱上变压器 | 绿 | 90.8247 | 重庆永川公司
6379 | 二郎三社柱上变压器 | 绿 | 90.8247 | 重庆永川公司
6380 | 二郎一社柱上变压器 | 绿 | 90.8247 | 重庆永川公司
6381 | 二郎一社柱上公变 | 绿 | 90.8247 | 重庆永川公司
6382 | 二级站柱上公变 | 绿 | 363.2990 | 重庆永川公司
6383 | 二社柱上变压器 | 绿 | 181.6495 | 重庆永川公司
6384 | 二片区#1变 | 绿 | 726.5979 | 重庆永川公司
6385 | 二流水柱上公变 | 绿 | 65.8247 | 重庆永川公司
6386 | 二水源柱上变压器 | 绿 | 90.8247 | 重庆永川公司
6387 | 二期4B生活 | 绿 | 726.5979 | 重庆永川公司
6388 | 二岩村柱上公变 | 绿 | 286.0979 | 重庆永川公司
6389 | 乾兴南路配变 | 绿 | 454.1237 | 重庆永川公司
6390 | 乡镇企业柱上变压器 | 绿 | 363.2990 | 重庆永川公司
6391 | 九龙配变 | 绿 | 181.6495 | 重庆永川公司
6392 | 九龙章伍坝公变 | 绿 | 90.8247 | 重庆永川公司
6393 | 九龙盛世丽苑配变 | 绿 | 572.1959 | 重庆永川公司
6394 | 九龙滩口柱上变压器 | 绿 | 90.8247 | 重庆永川公司
6395 | 九龙槽坊院子公变 | 绿 | 90.8247 | 重庆永川公司
6396 | 九龙村柱上变 | 绿 | 181.6495 | 重庆永川公司
6397 | 九龙一社柱上变 | 绿 | 90.8247 | 重庆永川公司
6398 | 九龙7队公变 | 绿 | 72.6598 | 重庆永川公司
6399 | 九龙5队 | 绿 | 90.8247 | 重庆永川公司
6400 | 九龙3队公变 | 绿 | 45.4124 | 重庆永川公司
6401 | 九龙3队公变 | 绿 | 90.8247 | 重庆永川公司
6402 | 九龙2队公变 | 绿 | 90.8247 | 重庆永川公司
6403 | 九龙1队公变 | 绿 | 90.8247 | 重庆永川公司
6404 | 九道拐柱上公变 | 绿 | 90.8247 | 重庆永川公司
6405 | 九矿坝柱上变压器 | 绿 | 50.8247 | 重庆永川公司
6406 | 九洞房子柱上公变 | 绿 | 90.8247 | 重庆永川公司
6407 | 九洞房子安置房5#变612配电变压器 | 绿 | 454.1237 | 重庆永川公司
6408 | 九洞房子安置房4#变612配电变压器 | 绿 | 454.1237 | 重庆永川公司
6409 | 九洞房子安置房3#变612配电变压器 | 绿 | 454.1237 | 重庆永川公司
6410 | 九洞房子安置房2#变612配电变压器 | 绿 | 454.1237 | 重庆永川公司
6411 | 九洞房子安置房1#变612配电变压器 | 绿 | 454.1237 | 重庆永川公司
6412 | 九洞房子安置房#7B | 绿 | 454.1237 | 重庆永川公司
6413 | 九洞房子安置房#6B | 绿 | 454.1237 | 重庆永川公司
6414 | 九板村配变 | 绿 | 45.4124 | 重庆永川公司
6415 | 九建司榕树林配变 | 绿 | 227.0619 | 重庆永川公司
6416 | 九建司卫校公用配电室配电变压器 | 绿 | 227.0619 | 重庆永川公司
6417 | 九州花园#2B | 绿 | 363.2990 | 重庆永川公司
6418 | 九峰山柱上公变 | 绿 | 145.3196 | 重庆永川公司
6419 | 九岭6队公变 | 绿 | 181.6495 | 重庆永川公司
6420 | 九岭5队公变 | 绿 | 90.8247 | 重庆永川公司
6421 | 九岭5队#2柱上配变 | 绿 | 90.8247 | 重庆永川公司
6422 | 九层岩柱上变 | 绿 | 90.8247 | 重庆永川公司
6423 | 九层岩场镇公变 | 绿 | 286.0979 | 重庆永川公司
6424 | 九层学校柱上公变 | 绿 | 45.4124 | 重庆永川公司
6425 | 九层5队2号柱上公变 | 绿 | 181.6495 | 重庆永川公司
6426 | 九层3队2号柱上公变 | 绿 | 72.6598 | 重庆永川公司
6427 | 九层2队公变 | 绿 | 72.6598 | 重庆永川公司
6428 | 九层1队柱上公变 | 绿 | 72.6598 | 重庆永川公司
6429 | 九子洞柱上变压器 | 绿 | 90.8247 | 重庆永川公司
6430 | 九嘴桥配变 | 绿 | 90.8247 | 重庆永川公司
6431 | 九华7队公变 | 绿 | 90.8247 | 重庆永川公司
6432 | 九华5队公变 | 绿 | 90.8247 | 重庆永川公司
6433 | 九华3队公变 | 绿 | 45.4124 | 重庆永川公司
6434 | 九华1队公变 | 绿 | 90.8247 | 重庆永川公司
6435 | 九井医院柱上公变 | 绿 | 181.6495 | 重庆永川公司
6436 | 乐信凤凰郡二期#1公配室#3配变 | 绿 | 726.5979 | 重庆永川公司
6437 | 乌龟山柱上变压器 | 绿 | 72.6598 | 重庆永川公司
6438 | 乌龟凼配变 | 绿 | 90.8247 | 重庆永川公司
6439 | 久久柱上公变 | 绿 | 90.8247 | 重庆永川公司
6440 | 丽阳天下#3变 | 绿 | 572.1959 | 重庆永川公司
6441 | 丽阳天下#2变 | 绿 | 572.1959 | 重庆永川公司
6442 | 丽阳天下#1变 | 绿 | 572.1959 | 重庆永川公司
6443 | 临江神道碑柱上变 | 绿 | 181.6495 | 重庆永川公司
6444 | 临江水井湾柱上变 | 绿 | 363.2990 | 重庆永川公司
6445 | 临江桥头柱上变 | 绿 | 266.2979 | 重庆永川公司
6446 | 临江新昌柱上公变 | 绿 | 90.8247 | 重庆永川公司
6447 | 临江回龙寺柱上公变 | 绿 | 90.8247 | 重庆永川公司
6448 | 丰收柱上公变 | 绿 | 181.6495 | 重庆永川公司
6449 | 丰岩四社配变 | 绿 | 286.0979 | 重庆永川公司
6450 | 丰岩四社2#柱上公变 | 绿 | 181.6495 | 重庆永川公司
6451 | 丰岩五社配变 | 绿 | 181.6495 | 重庆永川公司
6452 | 丰岩二社#2柱上变压器 | 绿 | 90.8247 | 重庆永川公司
6453 | 丰岩三社柱上公变 | 绿 | 90.8247 | 重庆永川公司
6454 | 丰岩一社配变 | 绿 | 90.8247 | 重庆永川公司
6455 | 丰岩一社3#柱上公变 | 绿 | 90.8247 | 重庆永川公司
6456 | 丰岩一社#2配变 | 绿 | 90.8247 | 重庆永川公司
6457 | 丰乐村办配变 | 绿 | 363.2990 | 重庆永川公司
6458 | 丰乐8队柱上公变 | 绿 | 90.8247 | 重庆永川公司
6459 | 丰乐7队柱上公变 | 绿 | 72.6598 | 重庆永川公司
6460 | 丰乐6队柱上公变 | 绿 | 181.6495 | 重庆永川公司
6461 | 丰乐5队柱上公变 | 绿 | 90.8247 | 重庆永川公司
6462 | 中间坡柱上变 | 绿 | 70.8247 | 重庆永川公司
6463 | 中锋村配变 | 绿 | 90.8247 | 重庆永川公司
6464 | 中行家属961 | 绿 | 286.0979 | 重庆永川公司
6465 | 中荣柱上公变 | 绿 | 90.8247 | 重庆永川公司
6466 | 中科丽苑5楼公用配电房#2变 | 绿 | 572.1959 | 重庆永川公司
6467 | 中科丽苑5楼公用配电房#1变 | 绿 | 572.1959 | 重庆永川公司
6468 | 中科丽苑#9变 | 绿 | 572.1959 | 重庆永川公司
6469 | 中科丽苑#8变 | 绿 | 572.1959 | 重庆永川公司
6470 | 中科丽苑#7变 | 绿 | 572.1959 | 重庆永川公司
6471 | 中科丽苑#13变 | 绿 | 454.1237 | 重庆永川公司
6472 | 中科丽苑#12变 | 绿 | 572.1959 | 重庆永川公司
6473 | 中科丽苑#11变 | 绿 | 572.1959 | 重庆永川公司
6474 | 中科丽苑#10变 | 绿 | 572.1959 | 重庆永川公司
6475 | 中磐时代#2公用配电室#3B | 绿 | 454.1237 | 重庆永川公司
6476 | 中电柱上公变（荣隆） | 绿 | 90.8247 | 重庆永川公司
6477 | 中桥一社100kVA配变 | 绿 | 90.8247 | 重庆永川公司
6478 | 中才柱上公变 | 绿 | 90.8247 | 重庆永川公司
6479 | 中心桥双河口柱上变 | 绿 | 145.3196 | 重庆永川公司
6480 | 中心村配变 | 绿 | 90.8247 | 重庆永川公司
6481 | 中心协合配变 | 绿 | 90.8247 | 重庆永川公司
6482 | 中心8队柱上公变 | 绿 | 72.6598 | 重庆永川公司
6483 | 中心7队公变 | 绿 | 181.6495 | 重庆永川公司
6484 | 中心6队公变 | 绿 | 181.6495 | 重庆永川公司
6485 | 中心5队公变 | 绿 | 72.6598 | 重庆永川公司
6486 | 中心3队公变 | 绿 | 72.6598 | 重庆永川公司
6487 | 中心2队公变 | 绿 | 72.6598 | 重庆永川公司
6488 | 中心1队公变 | 绿 | 90.8247 | 重庆永川公司
6489 | 中山房产柱上公变 | 绿 | 363.2990 | 重庆永川公司
6490 | 中山坡柱上公变 | 绿 | 102.6495 | 重庆永川公司
6491 | 中山佳苑二期#2公用箱变#2变 | 绿 | 572.1959 | 重庆永川公司
6492 | 中山佳苑二期#1公用箱变#1变 | 绿 | 572.1959 | 重庆永川公司
6493 | 中央大街#8配变 | 绿 | 726.5979 | 重庆永川公司
6494 | 中央大街#7配变 | 绿 | 726.5979 | 重庆永川公司
6495 | 中央大街#7公用配电室#29配变 | 绿 | 454.1237 | 重庆永川公司
6496 | 中央大街#7公用配电室#28配变 | 绿 | 454.1237 | 重庆永川公司
6497 | 中央大街#6配变 | 绿 | 726.5979 | 重庆永川公司
6498 | 中央大街#6公用配电室#24变配电变压器 | 绿 | 726.5979 | 重庆永川公司
6499 | 中央大街#6公用配电室#22配变 | 绿 | 726.5979 | 重庆永川公司
6500 | 中央大街#5配变 | 绿 | 726.5979 | 重庆永川公司
6501 | 中央大街#5公用配电室#21配变 | 绿 | 726.5979 | 重庆永川公司
6502 | 中央大街#5公用配电室#20配变 | 绿 | 726.5979 | 重庆永川公司
6503 | 中央大街#4配变 | 绿 | 726.5979 | 重庆永川公司
6504 | 中央大街#3配变 | 绿 | 726.5979 | 重庆永川公司
6505 | 中央大街#2配变 | 绿 | 726.5979 | 重庆永川公司
6506 | 中央大街#1配变 | 绿 | 726.5979 | 重庆永川公司
6507 | 中坝柱上变压器 | 绿 | 90.8247 | 重庆永川公司
6508 | 中坝大街配变 | 绿 | 286.0979 | 重庆永川公司
6509 | 中坝二柱上公变 | 绿 | 30.8247 | 重庆永川公司
6510 | 中坝4队公变 | 绿 | 72.6598 | 重庆永川公司
6511 | 中坝3队公变 | 绿 | 72.6598 | 重庆永川公司
6512 | 中坝2队公变 | 绿 | 181.6495 | 重庆永川公司
6513 | 中坝1队配变 | 绿 | 90.8247 | 重庆永川公司
6514 | 中嘴上8队公变 | 绿 | 45.4124 | 重庆永川公司
6515 | 中嘴上7队公变 | 绿 | 45.4124 | 重庆永川公司
6516 | 中嘴上2队柱上配变 | 绿 | 164.6495 | 重庆永川公司
6517 | 中嘴上1队公变 | 绿 | 90.8247 | 重庆永川公司
6518 | 中和街配变 | 绿 | 454.1237 | 重庆永川公司
6519 | 中和坝柱上变压器 | 绿 | 151.6495 | 重庆永川公司
6520 | 中华梨村柱上公变 | 绿 | 181.6495 | 重庆永川公司
6521 | 中华奥城二期#1公用配电室#8B | 绿 | 726.5979 | 重庆永川公司
6522 | 中华奥城二期#1公用配电室#10B | 绿 | 726.5979 | 重庆永川公司
6523 | 中华奥城#5配变 | 绿 | 726.5979 | 重庆永川公司
6524 | 中华奥城#4配变 | 绿 | 726.5979 | 重庆永川公司
6525 | 中华奥城#3配变 | 绿 | 726.5979 | 重庆永川公司
6526 | 中华奥城#3公用配电室##16B | 绿 | 726.5979 | 重庆永川公司
6527 | 中华奥城#20B | 绿 | 726.5979 | 重庆永川公司
6528 | 中华奥城#1配变 | 绿 | 726.5979 | 重庆永川公司
6529 | 中华奥城#18B | 绿 | 726.5979 | 重庆永川公司
6530 | 中华奥城#15B | 绿 | 726.5979 | 重庆永川公司
6531 | 中华奥城#14B | 绿 | 726.5979 | 重庆永川公司
6532 | 中华奥城#12B | 绿 | 726.5979 | 重庆永川公司
6533 | 中华5号柱上变 | 绿 | 90.8247 | 重庆永川公司
6534 | 中医院配变 | 绿 | 363.2990 | 重庆永川公司
6535 | 中兴街柱上公变 | 绿 | 286.0979 | 重庆永川公司
6536 | 中元柱上公变 | 绿 | 90.8247 | 重庆永川公司
6537 | 中优观澜#1配电室#6B | 绿 | 726.5979 | 重庆永川公司
6538 | 中优观澜#1配电室#5B | 绿 | 572.1959 | 重庆永川公司
6539 | 中一柱上公变 | 绿 | 90.8247 | 重庆永川公司
6540 | 丫丫坡配变 | 绿 | 45.4124 | 重庆永川公司
6541 | 严家桥柱上公变 | 绿 | 90.8247 | 重庆永川公司
6542 | 严家坡柱上公变 | 绿 | 90.8247 | 重庆永川公司
6543 | 严家冲柱上公变 | 绿 | 181.6495 | 重庆永川公司
6544 | 严家冲二柱上公变 | 绿 | 181.6495 | 重庆永川公司
6545 | 两路口配变 | 绿 | 45.4124 | 重庆永川公司
6546 | 两河场镇配变 | 绿 | 286.0979 | 重庆永川公司
6547 | 两河口柱上变压器 | 绿 | 90.8247 | 重庆永川公司
6548 | 两河六社配变 | 绿 | 181.6495 | 重庆永川公司
6549 | 两河五社配变 | 绿 | 90.8247 | 重庆永川公司
6550 | 两河二社柱上公变 | 绿 | 90.8247 | 重庆永川公司
6551 | 两河三社2柱上公变 | 绿 | 90.8247 | 重庆永川公司
6552 | 两河一社配变 | 绿 | 363.2990 | 重庆永川公司
6553 | 两交界100kV配变 | 绿 | 90.8247 | 重庆永川公司
6554 | 东风村配变 | 绿 | 181.6495 | 重庆永川公司
6555 | 东风六社柱上公变 | 绿 | 181.6495 | 重庆永川公司
6556 | 东风七社配变 | 绿 | 90.8247 | 重庆永川公司
6557 | 东顺河箱式变电站 | 绿 | 454.1237 | 重庆永川公司
6558 | 东顺城箱式变电站 | 绿 | 454.1237 | 重庆永川公司
6559 | 东门安居 | 绿 | 572.1959 | 重庆永川公司
6560 | 东门安居#2B | 绿 | 363.2990 | 重庆永川公司
6561 | 东门安居#1B | 绿 | 572.1959 | 重庆永川公司
6562 | 东门口柱上变 | 绿 | 286.0979 | 重庆永川公司
6563 | 东门三期#8楼配变 | 绿 | 363.2990 | 重庆永川公司
6564 | 东胜8队柱上公变 | 绿 | 90.8247 | 重庆永川公司
6565 | 东胜7队公变 | 绿 | 90.8247 | 重庆永川公司
6566 | 东胜6队柱上公变 | 绿 | 90.8247 | 重庆永川公司
6567 | 东胜5队柱上公变 | 绿 | 90.8247 | 重庆永川公司
6568 | 东胜4队公变 | 绿 | 90.8247 | 重庆永川公司
6569 | 东胜3队柱上公变 | 绿 | 90.8247 | 重庆永川公司
6570 | 东胜2队观音湾柱上公变 | 绿 | 90.8247 | 重庆永川公司
6571 | 东胜2队公变 | 绿 | 90.8247 | 重庆永川公司
6572 | 东胜1队柱上公变 | 绿 | 90.8247 | 重庆永川公司
6573 | 东站下面柱上变 | 绿 | 286.0979 | 重庆永川公司
6574 | 东科实业柱上变 | 绿 | 227.0619 | 重庆永川公司
6575 | 东科好望岭中心配电室#3公用变 | 绿 | 726.5979 | 重庆永川公司
6576 | 东科好望岭中心配电室#2公用变 | 绿 | 726.5979 | 重庆永川公司
6577 | 东科好望岭中心配电室#1公用变 | 绿 | 726.5979 | 重庆永川公司
6578 | 东王庙配变 | 绿 | 72.6598 | 重庆永川公司
6579 | 东王庙柱上变压器 | 绿 | 181.6495 | 重庆永川公司
6580 | 东王四社柱上变压器 | 绿 | 181.6495 | 重庆永川公司
6581 | 东王五社柱上变压器 | 绿 | 181.6495 | 重庆永川公司
6582 | 东王二社柱上变压器 | 绿 | 181.6495 | 重庆永川公司
6583 | 东王九社柱上变压器 | 绿 | 181.6495 | 重庆永川公司
6584 | 东王七社柱上公变 | 绿 | 286.0979 | 重庆永川公司
6585 | 东王一社柱上变压器 | 绿 | 181.6495 | 重庆永川公司
6586 | 东湾 | 绿 | 90.8247 | 重庆永川公司
6587 | 东湖水库柱上变 | 绿 | 72.6598 | 重庆永川公司
6588 | 东湖天街4号公变 | 绿 | 572.1959 | 重庆永川公司
6589 | 东湖天街3号配变 | 绿 | 572.1959 | 重庆永川公司
6590 | 东湖天街2号配变 | 绿 | 572.1959 | 重庆永川公司
6591 | 东渠四社柱上变压器 | 绿 | 45.4124 | 重庆永川公司
6592 | 东渠六社柱上公变 | 绿 | 90.8247 | 重庆永川公司
6593 | 东渠五社柱上变压器 | 绿 | 90.8247 | 重庆永川公司
6594 | 东渠二社柱上变压器 | 绿 | 90.8247 | 重庆永川公司
6595 | 东渠一社柱上变压器 | 绿 | 90.8247 | 重庆永川公司
6596 | 东江5队公变 | 红 | 0 | 重庆永川公司
6597 | 东江5队2号柱上变 | 红 | 0 | 重庆永川公司
6598 | 东江4队公变 | 红 | 0 | 重庆永川公司
6599 | 东江2队柱上公变 | 红 | 0 | 重庆永川公司
6600 | 东水沟柱上公变 | 绿 | 45.4124 | 重庆永川公司
6601 | 东林寺庙子配变 | 绿 | 72.6598 | 重庆永川公司
6602 | 东林寺5队公变 | 绿 | 90.8247 | 重庆永川公司
6603 | 东林寺4队柱上配变 | 绿 | 72.6598 | 重庆永川公司
6604 | 东林寺3队公变 | 绿 | 90.8247 | 重庆永川公司
6605 | 东林寺2队（山上）柱上配变 | 绿 | 90.8247 | 重庆永川公司
6606 | 东林寺2队柱上配变 | 绿 | 45.4124 | 重庆永川公司
6607 | 东方购物中心#4B配电变压器 | 绿 | 454.1237 | 重庆永川公司
6608 | 东方购物中心#3B配电变压器 | 绿 | 454.1237 | 重庆永川公司
6609 | 东方花园#3变 | 绿 | 363.2990 | 重庆永川公司
6610 | 东方花园#2变 | 绿 | 572.1959 | 重庆永川公司
6611 | 东方花园#1变 | 绿 | 572.1959 | 重庆永川公司
6612 | 东方红大堰柱上公变 | 绿 | 145.3196 | 重庆永川公司
6613 | 东方新城二期3B生活 | 绿 | 726.5979 | 重庆永川公司
6614 | 东方新城2B生活800KVA | 绿 | 726.5979 | 重庆永川公司
6615 | 东方之骄#5B配电变压器 | 绿 | 572.1959 | 重庆永川公司
6616 | 东方之骄#4B配电变压器 | 绿 | 572.1959 | 重庆永川公司
6617 | 东方之骄#2B配电变压器 | 绿 | 572.1959 | 重庆永川公司
6618 | 东岳庙柱上公变 | 绿 | 181.6495 | 重庆永川公司
6619 | 东岳幼儿院柱上公变 | 绿 | 286.0979 | 重庆永川公司
6620 | 东岳四社柱上变 | 绿 | 286.0979 | 重庆永川公司
6621 | 东外老街箱变 | 绿 | 572.1959 | 重庆永川公司
6622 | 东城花园1#变压器 | 绿 | 454.1237 | 重庆永川公司
6623 | 东城花园#4公变 | 绿 | 227.0619 | 重庆永川公司
6624 | 东南乡箱式变电站 | 绿 | 286.0979 | 重庆永川公司
6625 | 东升路#1变 | 绿 | 572.1959 | 重庆永川公司
6626 | 东升4队公变 | 绿 | 90.8247 | 重庆永川公司
6627 | 东升3队公变 | 绿 | 90.8247 | 重庆永川公司
6628 | 东升2队公变 | 绿 | 90.8247 | 重庆永川公司
6629 | 东兴村柱上变压器 | 绿 | 151.6495 | 重庆永川公司
6630 | 东兴新村柱上变 | 绿 | 90.8247 | 重庆永川公司
6631 | 东兴4号柱上变 | 绿 | 19.5824 | 重庆永川公司
6632 | 东兴3号柱上变 | 绿 | 90.8247 | 重庆永川公司
6633 | 东兴2号柱上变 | 绿 | 90.8247 | 重庆永川公司
6634 | 东兴1号柱上变 | 绿 | 90.8247 | 重庆永川公司
6635 | 世纪阳光站内间隔配电变压器 | 绿 | 454.1237 | 重庆永川公司
6636 | 世德物业（仁和丽都）3B | 绿 | 363.2990 | 重庆永川公司
6637 | 世德物业（仁和丽都）2B | 绿 | 363.2990 | 重庆永川公司
6638 | 世德物业（仁和丽都）1B | 绿 | 363.2990 | 重庆永川公司
6639 | 下院子柱上变压器 | 绿 | 90.8247 | 重庆永川公司
6640 | 下家桥柱上变压器 | 绿 | 52.6598 | 重庆永川公司
6641 | 上碗厂柱上公变 | 绿 | 90.8247 | 重庆永川公司
6642 | 上游水库柱上变 | 绿 | 227.0619 | 重庆永川公司
6643 | 上游桥柱上变压器 | 绿 | 363.2990 | 重庆永川公司
6644 | 上游学校配变 | 绿 | 145.3196 | 重庆永川公司
6645 | 上游6队公变 | 绿 | 90.8247 | 重庆永川公司
6646 | 上游5队柱上公变 | 绿 | 156.6495 | 重庆永川公司
6647 | 上游2队配变 | 绿 | 145.3196 | 重庆永川公司
6648 | 上游1队配变 | 绿 | 90.8247 | 重庆永川公司
6649 | 上海公馆二期公用#4B | 绿 | 572.1959 | 重庆永川公司
6650 | 上海公馆二期公建配电室#6B | 绿 | 572.1959 | 重庆永川公司
6651 | 上海公馆二期#3B | 绿 | 726.5979 | 重庆永川公司
6652 | 上海公馆二期#2B | 绿 | 726.5979 | 重庆永川公司
6653 | 上海公馆二期#1B | 绿 | 726.5979 | 重庆永川公司
6654 | 上河坝柱上变压器 | 绿 | 50.8247 | 重庆永川公司
6655 | 上屯水库柱上公变 | 绿 | 72.6598 | 重庆永川公司
6656 | 上屯村1队公变 | 绿 | 181.6495 | 重庆永川公司
6657 | 上屯9队柱上公变 | 绿 | 90.8247 | 重庆永川公司
6658 | 上屯8队新增柱上公变 | 绿 | 181.6495 | 重庆永川公司
6659 | 上屯5队公变 | 绿 | 181.6495 | 重庆永川公司
6660 | 上屯4队公变 | 绿 | 181.6495 | 重庆永川公司
6661 | 上屯3队柱上公变 | 绿 | 72.6598 | 重庆永川公司
6662 | 上屯2队柱上公变 | 绿 | 145.3196 | 重庆永川公司
6663 | 上屯12队公变 | 绿 | 181.6495 | 重庆永川公司
6664 | 上屯10社柱上公变 | 绿 | 72.6598 | 重庆永川公司
6665 | 上场口配变 | 绿 | 72.6598 | 重庆永川公司
6666 | 三间房柱上变压器 | 绿 | 90.8247 | 重庆永川公司
6667 | 三重村农排配变 | 绿 | 90.8247 | 重庆永川公司
6668 | 三重堂配变 | 绿 | 181.6495 | 重庆永川公司
6669 | 三道朝门柱上变 | 绿 | 67.8247 | 重庆永川公司
6670 | 三道朝门二号柱上公变 | 绿 | 90.8247 | 重庆永川公司
6671 | 三角寺配变 | 绿 | 90.8247 | 重庆永川公司
6672 | 三角坝柱上变压器 | 绿 | 286.0979 | 重庆永川公司
6673 | 三蔸树柱上变压器 | 绿 | 120.3196 | 重庆永川公司
6674 | 三社（双河）柱上公变 | 绿 | 67.8247 | 重庆永川公司
6675 | 三湖#1公用配变 | 绿 | 726.5979 | 重庆永川公司
6676 | 三步坎柱上变压器 | 绿 | 71.3196 | 重庆永川公司
6677 | 三星桥100kVA柱上变 | 绿 | 90.8247 | 重庆永川公司
6678 | 三星村二号柱上公变 | 绿 | 90.8247 | 重庆永川公司
6679 | 三星寺村配变 | 绿 | 90.8247 | 重庆永川公司
6680 | 三星四社柱上公变 | 绿 | 90.8247 | 重庆永川公司
6681 | 三星二社配变 | 绿 | 90.8247 | 重庆永川公司
6682 | 三教镇十八梯新都会配变 | 绿 | 572.1959 | 重庆永川公司
6683 | 三教小学公变 | 绿 | 363.2990 | 重庆永川公司
6684 | 三教场镇酒厂配变 | 绿 | 363.2990 | 重庆永川公司
6685 | 三教场镇邮局柱上公变 | 绿 | 572.1959 | 重庆永川公司
6686 | 三教场镇电影院公变 | 绿 | 113.5309 | 重庆永川公司
6687 | 三教场镇汽车站柱上公变 | 绿 | 363.2990 | 重庆永川公司
6688 | 三教场镇永铜路公变 | 绿 | 363.2990 | 重庆永川公司
6689 | 三教场镇永乐佳苑变 | 绿 | 227.0619 | 重庆永川公司
6690 | 三教场镇棚户小区二号公用箱变站内间隔配电变压器 | 绿 | 572.1959 | 重庆永川公司
6691 | 三教场镇棚户小区三号公用箱变站内间隔配电变压器 | 绿 | 363.2990 | 重庆永川公司
6692 | 三教场镇棚户小区一号公用箱变站内间隔配电变压器 | 绿 | 363.2990 | 重庆永川公司
6693 | 三教场镇廉租房一期二号箱变站内配电变压器 | 绿 | 572.1959 | 重庆永川公司
6694 | 三教场镇廉租房一期三号箱变站内配电变压器 | 绿 | 572.1959 | 重庆永川公司
6695 | 三教场镇廉租房一期一号箱变站内配电变压器 | 绿 | 572.1959 | 重庆永川公司
6696 | 三教场镇宏光阳光城#2 | 绿 | 572.1959 | 重庆永川公司
6697 | 三教场镇宏光阳光城#1 | 绿 | 726.5979 | 重庆永川公司
6698 | 三教场镇地税公变 | 绿 | 363.2990 | 重庆永川公司
6699 | 三教场镇兽医站公变 | 绿 | 363.2990 | 重庆永川公司
6700 | 三教场镇公变 | 绿 | 363.2990 | 重庆永川公司
6701 | 三教场镇三教供电所公用箱变站内配电变压器 | 绿 | 363.2990 | 重庆永川公司
6702 | 三教供电所（原变电站）办公用电专变 | 绿 | 72.6598 | 重庆永川公司
6703 | 三教9村6社柱上公变 | 绿 | 181.6495 | 重庆永川公司
6704 | 三教9村4社公变 | 绿 | 72.6598 | 重庆永川公司
6705 | 三教9村3社公变 | 绿 | 72.6598 | 重庆永川公司
6706 | 三教9村2社公变 | 绿 | 72.6598 | 重庆永川公司
6707 | 三教9村1社公变 | 绿 | 181.6495 | 重庆永川公司
6708 | 三教8村8社江家沟公变 | 绿 | 90.8247 | 重庆永川公司
6709 | 三教8村8社公变 | 绿 | 145.3196 | 重庆永川公司
6710 | 三教8村7队公变 | 绿 | 90.8247 | 重庆永川公司
6711 | 三教8村6社公变 | 绿 | 90.8247 | 重庆永川公司
6712 | 三教8村5社学校公变 | 绿 | 145.3196 | 重庆永川公司
6713 | 三教8村5社公变 | 绿 | 72.6598 | 重庆永川公司
6714 | 三教8村4队公变 | 绿 | 90.8247 | 重庆永川公司
6715 | 三教8村3社公变 | 绿 | 145.3196 | 重庆永川公司
6716 | 三教8村1队公变 | 绿 | 90.8247 | 重庆永川公司
6717 | 三教7村4队公变 | 绿 | 72.6598 | 重庆永川公司
6718 | 三教7村2队公变 | 绿 | 181.6495 | 重庆永川公司
6719 | 三教7村1队公变 | 绿 | 181.6495 | 重庆永川公司
6720 | 三教7村1社大石坝配变 | 绿 | 181.6495 | 重庆永川公司
6721 | 三教6村8社公变 | 绿 | 181.6495 | 重庆永川公司
6722 | 三教6村7社公变 | 绿 | 181.6495 | 重庆永川公司
6723 | 三教6村5社公变 | 绿 | 145.3196 | 重庆永川公司
6724 | 三教6村4社土地坡公变 | 绿 | 181.6495 | 重庆永川公司
6725 | 三教6村3社公变 | 绿 | 45.4124 | 重庆永川公司
6726 | 三教6村10社公变 | 绿 | 363.2990 | 重庆永川公司
6727 | 三教5村8社柱上公变 | 绿 | 90.8247 | 重庆永川公司
6728 | 三教5村4社公变 | 绿 | 90.8247 | 重庆永川公司
6729 | 三教5村10社公变 | 绿 | 113.5309 | 重庆永川公司
6730 | 三教4村8社公变 | 绿 | 72.6598 | 重庆永川公司
6731 | 三教4村5社公变 | 绿 | 90.8247 | 重庆永川公司
6732 | 三教4村3社公变 | 绿 | 45.4124 | 重庆永川公司
6733 | 三教4村2社公变 | 绿 | 72.6598 | 重庆永川公司
6734 | 三教4村1社公变 | 绿 | 45.4124 | 重庆永川公司
6735 | 三教3村7队公变 | 绿 | 90.8247 | 重庆永川公司
6736 | 三教3村5社柱上公变 | 绿 | 90.8247 | 重庆永川公司
6737 | 三教3村4队公变 | 绿 | 90.8247 | 重庆永川公司
6738 | 三教3村2社柱上公变 | 绿 | 181.6495 | 重庆永川公司
6739 | 三教3村1队公变 | 绿 | 113.5309 | 重庆永川公司
6740 | 三教3村10队公变 | 绿 | 181.6495 | 重庆永川公司
6741 | 三教2村7社柱上公变 | 绿 | 90.8247 | 重庆永川公司
6742 | 三教2村6队公变 | 绿 | 181.6495 | 重庆永川公司
6743 | 三教2村5队公变 | 绿 | 72.6598 | 重庆永川公司
6744 | 三教2村5社李家坡柱上公变 | 绿 | 90.8247 | 重庆永川公司
6745 | 三教2村4队公变 | 绿 | 145.3196 | 重庆永川公司
6746 | 三教2村3社龙军公变 | 绿 | 181.6495 | 重庆永川公司
6747 | 三教2村2社公变 | 绿 | 90.8247 | 重庆永川公司
6748 | 三教2村1队公变 | 绿 | 90.8247 | 重庆永川公司
6749 | 三教23村8社公变 | 绿 | 45.4124 | 重庆永川公司
6750 | 三教23村7社公变 | 绿 | 181.6495 | 重庆永川公司
6751 | 三教23村5社公变 | 绿 | 181.6495 | 重庆永川公司
6752 | 三教23村4社公变 | 绿 | 72.6598 | 重庆永川公司
6753 | 三教23村3社山干坡柱上变 | 绿 | 90.8247 | 重庆永川公司
6754 | 三教23村3社公变 | 绿 | 72.6598 | 重庆永川公司
6755 | 三教23村2社公变 | 绿 | 72.6598 | 重庆永川公司
6756 | 三教21村6社公变 | 绿 | 72.6598 | 重庆永川公司
6757 | 三教21村5社公变 | 绿 | 181.6495 | 重庆永川公司
6758 | 三教21村4社公变 | 绿 | 38.8247 | 重庆永川公司
6759 | 三教21村3社公变 | 绿 | 90.8247 | 重庆永川公司
6760 | 三教21村2社水库公变 | 绿 | 90.8247 | 重庆永川公司
6761 | 三教21村2社公变 | 绿 | 72.6598 | 重庆永川公司
6762 | 三教21村1社公变 | 绿 | 90.8247 | 重庆永川公司
6763 | 三教20村1社公变 | 绿 | 90.8247 | 重庆永川公司
6764 | 三教20村1社任家岗柱上公变 | 绿 | 90.8247 | 重庆永川公司
6765 | 三教19村9社周家湾公变 | 绿 | 72.6598 | 重庆永川公司
6766 | 三教19村9社公变 | 绿 | 90.8247 | 重庆永川公司
6767 | 三教19村8社公变 | 绿 | 72.6598 | 重庆永川公司
6768 | 三教19村7社公变 | 绿 | 145.3196 | 重庆永川公司
6769 | 三教19村5社公变 | 绿 | 90.8247 | 重庆永川公司
6770 | 三教19村4社养猪场公变 | 绿 | 181.6495 | 重庆永川公司
6771 | 三教19村4社公变 | 绿 | 90.8247 | 重庆永川公司
6772 | 三教19村3社李家坡公变 | 绿 | 90.8247 | 重庆永川公司
6773 | 三教19村3社公变 | 绿 | 72.6598 | 重庆永川公司
6774 | 三教19村2队柱上变 | 绿 | 363.2990 | 重庆永川公司
6775 | 三教19村1社公变 | 绿 | 90.8247 | 重庆永川公司
6776 | 三教18村8社公变 | 绿 | 90.8247 | 重庆永川公司
6777 | 三教18村6社公变 | 绿 | 72.6598 | 重庆永川公司
6778 | 三教18村5社公变 | 绿 | 181.6495 | 重庆永川公司
6779 | 三教18村4社水库配变 | 绿 | 90.8247 | 重庆永川公司
6780 | 三教18村4社公变 | 绿 | 72.6598 | 重庆永川公司
6781 | 三教18村3社公变 | 绿 | 90.8247 | 重庆永川公司
6782 | 三教18村1社庙子公变 | 绿 | 145.3196 | 重庆永川公司
6783 | 三教18村1社公变 | 绿 | 90.8247 | 重庆永川公司
6784 | 三教17村8社公变 | 绿 | 90.8247 | 重庆永川公司
6785 | 三教17村7社小学公变 | 绿 | 90.8247 | 重庆永川公司
6786 | 三教17村6社公变 | 绿 | 72.6598 | 重庆永川公司
6787 | 三教17村5社魏家坡公变 | 绿 | 90.8247 | 重庆永川公司
6788 | 三教17村5社公变 | 绿 | 90.8247 | 重庆永川公司
6789 | 三教17村4社公变 | 绿 | 90.8247 | 重庆永川公司
6790 | 三教17村3社公变 | 绿 | 72.6598 | 重庆永川公司
6791 | 三教17村2社大水井公变 | 绿 | 90.8247 | 重庆永川公司
6792 | 三教17村2社公变 | 绿 | 72.6598 | 重庆永川公司
6793 | 三教17村1社公变 | 绿 | 90.8247 | 重庆永川公司
6794 | 三教16村2社村办公室公变 | 绿 | 145.3196 | 重庆永川公司
6795 | 三教16村2社公变 | 绿 | 90.8247 | 重庆永川公司
6796 | 三教16村1社公变 | 绿 | 181.6495 | 重庆永川公司
6797 | 三教15村8队公变 | 绿 | 72.6598 | 重庆永川公司
6798 | 三教15村5队公变 | 绿 | 72.6598 | 重庆永川公司
6799 | 三教15村3社柱上变 | 绿 | 181.6495 | 重庆永川公司
6800 | 三教15村2队公变 | 绿 | 72.6598 | 重庆永川公司
6801 | 三教15村2社灰坝子柱上公变 | 绿 | 72.6598 | 重庆永川公司
6802 | 三教15村1队公变 | 绿 | 72.6598 | 重庆永川公司
6803 | 三教15村10队公变 | 绿 | 72.6598 | 重庆永川公司
6804 | 三教14村9队公变 | 绿 | 72.6598 | 重庆永川公司
6805 | 三教14村9社石祖堂柱上公变 | 绿 | 181.6495 | 重庆永川公司
6806 | 三教14村8队公变 | 绿 | 45.4124 | 重庆永川公司
6807 | 三教14村8社窑罐厂柱上公变 | 绿 | 90.8247 | 重庆永川公司
6808 | 三教14村7社柱上公变 | 绿 | 90.8247 | 重庆永川公司
6809 | 三教14村6队公变 | 绿 | 25.4124 | 重庆永川公司
6810 | 三教14村5队公变 | 绿 | 72.6598 | 重庆永川公司
6811 | 三教14村3队公变 | 绿 | 181.6495 | 重庆永川公司
6812 | 三教14村2队公变 | 绿 | 90.8247 | 重庆永川公司
6813 | 三教14村1队公变 | 绿 | 90.8247 | 重庆永川公司
6814 | 三教14村10队公变 | 绿 | 90.8247 | 重庆永川公司
6815 | 三教13村9社公变 | 绿 | 73.8247 | 重庆永川公司
6816 | 三教13村7队公变 | 绿 | 181.6495 | 重庆永川公司
6817 | 三教13村7社水库柱上变 | 绿 | 286.0979 | 重庆永川公司
6818 | 三教13村6队公变 | 绿 | 181.6495 | 重庆永川公司
6819 | 三教13村5队公变 | 绿 | 90.8247 | 重庆永川公司
6820 | 三教13村4队公变 | 绿 | 90.8247 | 重庆永川公司
6821 | 三教13村2队公变 | 绿 | 12.0398 | 重庆永川公司
6822 | 三教13村1队公变 | 绿 | 72.6598 | 重庆永川公司
6823 | 三教13村1社唐家院子柱上公变 | 绿 | 90.8247 | 重庆永川公司
6824 | 三教12村7队公变 | 绿 | 72.6598 | 重庆永川公司
6825 | 三教12村6队公变 | 绿 | 181.6495 | 重庆永川公司
6826 | 三教12村5队公变 | 绿 | 90.8247 | 重庆永川公司
6827 | 三教12村4队公变 | 绿 | 72.6598 | 重庆永川公司
6828 | 三教12村3队公变 | 绿 | 113.5309 | 重庆永川公司
6829 | 三教12村3社公变 | 绿 | 181.6495 | 重庆永川公司
6830 | 三教12村2队鱼塘公变 | 绿 | 181.6495 | 重庆永川公司
6831 | 三教12村2队公变 | 绿 | 72.6598 | 重庆永川公司
6832 | 三教12村2社永河公变 | 绿 | 90.8247 | 重庆永川公司
6833 | 三教12村1队公变 | 绿 | 45.4124 | 重庆永川公司
6834 | 三教11村5社公变 | 绿 | 72.6598 | 重庆永川公司
6835 | 三教11村4社公变 | 绿 | 45.4124 | 重庆永川公司
6836 | 三教11村3社柱上公变 | 绿 | 90.8247 | 重庆永川公司
6837 | 三教11村1社公变 | 绿 | 47.6598 | 重庆永川公司
6838 | 三教10村6社公变 | 绿 | 90.8247 | 重庆永川公司
6839 | 三教10村5社公变 | 绿 | 90.8247 | 重庆永川公司
6840 | 三教10村4社公变 | 绿 | 90.8247 | 重庆永川公司
6841 | 三教10村3社公变 | 绿 | 90.8247 | 重庆永川公司
6842 | 三教10村1社柏树坡公变 | 绿 | 181.6495 | 重庆永川公司
6843 | 三教10村1社公变 | 绿 | 286.0979 | 重庆永川公司
6844 | 三拱桥配变 | 绿 | 90.8247 | 重庆永川公司
6845 | 三岔路箱变 | 绿 | 363.2990 | 重庆永川公司
6846 | 三岔河柱上公变 | 绿 | 181.6495 | 重庆永川公司
6847 | 三家店柱上变 | 绿 | 45.4124 | 重庆永川公司
6848 | 三官塘柱上公变 | 绿 | 90.8247 | 重庆永川公司
6849 | 三官塘场镇柱上公变 | 绿 | 181.6495 | 重庆永川公司
6850 | 三奇水库配变 | 绿 | 181.6495 | 重庆永川公司
6851 | 三奇村配变 | 绿 | 181.6495 | 重庆永川公司
6852 | 三奇村二号柱上公变 | 绿 | 60.8247 | 重庆永川公司
6853 | 三块碑配变 | 绿 | 90.8247 | 重庆永川公司
6854 | 三块碑柱上变压器 | 绿 | 65.8247 | 重庆永川公司
6855 | 三块碑柱上变 | 绿 | 90.8247 | 重庆永川公司
6856 | 三块石柱上变压器 | 绿 | 65.8247 | 重庆永川公司
6857 | 三块田配变 | 绿 | 286.0979 | 重庆永川公司
6858 | 三圣街柱上变 | 绿 | 363.2990 | 重庆永川公司
6859 | 三和四社柱上变压器 | 绿 | 72.6598 | 重庆永川公司
6860 | 三和六社柱上变压器 | 绿 | 90.8247 | 重庆永川公司
6861 | 三和五社柱上公变 | 绿 | 90.8247 | 重庆永川公司
6862 | 三和二社柱上变压器 | 绿 | 90.8247 | 重庆永川公司
6863 | 三和三社柱上公变 | 绿 | 90.8247 | 重庆永川公司
6864 | 三和七社柱上公变 | 绿 | 90.8247 | 重庆永川公司
6865 | 三和一社柱上公变 | 绿 | 90.8247 | 重庆永川公司
6866 | 三合配变 | 绿 | 363.2990 | 重庆永川公司
6867 | 三合苑公用配变 | 绿 | 572.1959 | 重庆永川公司
6868 | 三号站配变 | 绿 | 227.0619 | 重庆永川公司
6869 | 三号桥配变 | 绿 | 181.6495 | 重庆永川公司
6870 | 三叉路配变 | 绿 | 67.8247 | 重庆永川公司
6871 | 三叉路柱上变压器 | 绿 | 286.0979 | 重庆永川公司
6872 | 三叉路柱上公变 | 绿 | 90.8247 | 重庆永川公司
6873 | 三叉河箱变站内变压器 | 绿 | 454.1237 | 重庆永川公司
6874 | 三关坟柱上公变（荣隆） | 绿 | 42.8247 | 重庆永川公司
6875 | 三元6队公变 | 绿 | 90.8247 | 重庆永川公司
6876 | 三元5队公变 | 绿 | 90.8247 | 重庆永川公司
6877 | 三元4队公变 | 绿 | 90.8247 | 重庆永川公司
6878 | 三元3队公变 | 绿 | 45.4124 | 重庆永川公司
6879 | 三元2队公变 | 绿 | 90.8247 | 重庆永川公司
6880 | 三元1队公变 | 绿 | 72.6598 | 重庆永川公司
6881 | 万隆华一#3B | 绿 | 286.0979 | 重庆永川公司
6882 | 万隆华一#2B | 绿 | 454.1237 | 重庆永川公司
6883 | 万隆华一#1B | 绿 | 454.1237 | 重庆永川公司
6884 | 万都实业公变 | 绿 | 454.1237 | 重庆永川公司
6885 | 万达广场1#公配#3变 | 绿 | 726.5979 | 重庆永川公司
6886 | 万达广场1#公配#1变 | 绿 | 726.5979 | 重庆永川公司
6887 | 万达#7公配#1变 | 绿 | 572.1959 | 重庆永川公司
6888 | 万达#6公用配电室#16变 | 绿 | 363.2990 | 重庆永川公司
6889 | 万达#6公用配电室#15变 | 绿 | 363.2990 | 重庆永川公司
6890 | 万达#4公用配电室#12公变 | 绿 | 726.5979 | 重庆永川公司
6891 | 万达#4公用配电室#10公变 | 绿 | 726.5979 | 重庆永川公司
6892 | 万象四社柱上变压器 | 绿 | 90.8247 | 重庆永川公司
6893 | 万象六社柱上变压器 | 绿 | 90.8247 | 重庆永川公司
6894 | 万象五社柱上变压器 | 绿 | 90.8247 | 重庆永川公司
6895 | 万象二社柱上变压器 | 绿 | 72.6598 | 重庆永川公司
6896 | 万象三社柱上变压器 | 绿 | 90.8247 | 重庆永川公司
6897 | 万胜石梁子柱上公变 | 绿 | 90.8247 | 重庆永川公司
6898 | 万胜村委柱上公变 | 绿 | 90.8247 | 重庆永川公司
6899 | 万科城一期项目#2公配#4配变 | 绿 | 726.5979 | 重庆永川公司
6900 | 万灵福邸还建房公变 | 绿 | 572.1959 | 重庆永川公司
6901 | 万灵寺柱上公变 | 绿 | 90.8247 | 重庆永川公司
6902 | 万灵古镇配电变压器 | 绿 | 572.1959 | 重庆永川公司
6903 | 万河站配变 | 绿 | 181.6495 | 重庆永川公司
6904 | 万河四社配变 | 绿 | 90.8247 | 重庆永川公司
6905 | 万河六社配变 | 绿 | 181.6495 | 重庆永川公司
6906 | 万河二社柱上公变 | 绿 | 90.8247 | 重庆永川公司
6907 | 万河三社配变 | 绿 | 181.6495 | 重庆永川公司
6908 | 万河三社2柱上公变 | 绿 | 90.8247 | 重庆永川公司
6909 | 万水桥配变 | 绿 | 50.8247 | 重庆永川公司
6910 | 万显忠公用变压器 | 绿 | 363.2990 | 重庆永川公司
6911 | 万年四社柱上公变 | 绿 | 145.3196 | 重庆永川公司
6912 | 万年六社柱上变压器 | 绿 | 90.8247 | 重庆永川公司
6913 | 万年八社柱上变压器 | 绿 | 90.8247 | 重庆永川公司
6914 | 万年二社柱上公变 | 绿 | 90.8247 | 重庆永川公司
6915 | 万年七社柱上变压器 | 绿 | 181.6495 | 重庆永川公司
6916 | 万年一社柱上变压器 | 绿 | 45.4124 | 重庆永川公司
6917 | 万寿老街#2柱上公变 | 绿 | 363.2990 | 重庆永川公司
6918 | 万寿村居委会 | 绿 | 572.1959 | 重庆永川公司
6919 | 万寿新街5#柱上公变 | 绿 | 286.0979 | 重庆永川公司
6920 | 万寿新街#4柱上公变 | 绿 | 286.0979 | 重庆永川公司
6921 | 万寿新街#3柱上公变 | 绿 | 181.6495 | 重庆永川公司
6922 | 万寿新街#2柱上公变 | 绿 | 363.2990 | 重庆永川公司
6923 | 万寿小学柱上公变 | 绿 | 90.8247 | 重庆永川公司
6924 | 万寿寺柱上变压器 | 绿 | 181.6495 | 重庆永川公司
6925 | 万家竹林柱上公变 | 绿 | 20.4124 | 重庆永川公司
6926 | 万家石坝柱上变 | 绿 | 90.8247 | 重庆永川公司
6927 | 万家坝配变 | 绿 | 90.8247 | 重庆永川公司
6928 | 万宝二柱上变 | 绿 | 181.6495 | 重庆永川公司
6929 | 万古村配变 | 绿 | 181.6495 | 重庆永川公司
6930 | 万古9队柱上公变 | 绿 | 90.8247 | 重庆永川公司
6931 | 万古8队柱上公变 | 绿 | 72.6598 | 重庆永川公司
6932 | 万古7队柱上公变 | 绿 | 181.6495 | 重庆永川公司
6933 | 万古5队公变 | 绿 | 72.6598 | 重庆永川公司
6934 | 万古3队公变 | 绿 | 72.6598 | 重庆永川公司
6935 | 万古2队柱上公变 | 绿 | 90.8247 | 重庆永川公司
6936 | 万古1队柱上公变 | 绿 | 90.8247 | 重庆永川公司
6937 | 万代苑 | 绿 | 181.6495 | 重庆永川公司
6938 | 七龙坳柱上公变 | 绿 | 37.8247 | 重庆永川公司
6939 | 七里村柱上变 | 绿 | 45.4124 | 重庆永川公司
6940 | 七里埂柱上变压器 | 绿 | 181.6495 | 重庆永川公司
6941 | 七里半柱上变 | 绿 | 181.6495 | 重庆永川公司
6942 | 七郎三社柱上变压器 | 绿 | 90.8247 | 重庆永川公司
6943 | 七郎七社柱上变压器 | 绿 | 90.8247 | 重庆永川公司
6944 | 七郎一社柱上变压器 | 绿 | 90.8247 | 重庆永川公司
6945 | 七村水库100kVA柱上变 | 绿 | 90.8247 | 重庆永川公司
6946 | 七村二号柱上公变 | 绿 | 90.8247 | 重庆永川公司
6947 | 七星桥配变 | 绿 | 181.6495 | 重庆永川公司
6948 | 七拱桥柱上公变 | 绿 | 181.6495 | 重庆永川公司
6949 | 七宝岩柱上变压器 | 绿 | 181.6495 | 重庆永川公司
6950 | 七字堂配变 | 绿 | 90.8247 | 重庆永川公司
6951 | 七井农贸市场柱上公变 | 绿 | 286.0979 | 重庆永川公司
6952 | 丁山坝柱上公变 | 绿 | 90.8247 | 重庆永川公司
6953 | 丁家李子湾柱上公变 | 绿 | 72.6598 | 重庆永川公司
6954 | 丁家拱桥柱上公变 | 绿 | 90.8247 | 重庆永川公司
6955 | 丁家岩十二社柱上变 | 绿 | 72.6598 | 重庆永川公司
6956 | 一龙四社柱上变压器 | 绿 | 90.8247 | 重庆永川公司
6957 | 一龙五社柱上变压器 | 绿 | 72.6598 | 重庆永川公司
6958 | 一龙七社柱上变压器 | 绿 | 72.6598 | 重庆永川公司
6959 | 一龙一社柱上变 | 绿 | 90.8247 | 重庆永川公司
6960 | 一级站柱上变压器 | 绿 | 181.6495 | 重庆永川公司
6961 | 一社柱上变压器 | 绿 | 128.6495 | 重庆永川公司
6962 | 一碗水移民点 | 绿 | 181.6495 | 重庆永川公司
6963 | 一片区配变 | 绿 | 363.2990 | 重庆永川公司
6964 | 一村五社柱上公变 | 绿 | 90.8247 | 重庆永川公司
6965 | 一心四社柱上公变 | 绿 | 90.8247 | 重庆永川公司
6966 | 一心五社配变 | 绿 | 90.8247 | 重庆永川公司
6967 | 一心二社配变 | 绿 | 90.8247 | 重庆永川公司
6968 | 一心二社配变 | 绿 | 90.8247 | 重庆永川公司
6969 | 一心二社配变 | 绿 | 90.8247 | 重庆永川公司
6970 | 一心三社柱上变压器 | 绿 | 90.8247 | 重庆永川公司
6971 | 一心一社柱上变压器 | 绿 | 90.8247 | 重庆永川公司
6972 | 一建司配电变压器 | 绿 | 286.0979 | 重庆永川公司
6973 | 69队家属院公用配电室配电变压器 | 绿 | 572.1959 | 重庆永川公司
6974 | 403队柱上变压器 | 绿 | 181.6495 | 重庆永川公司
6975 | 1号安置房#5公用箱变602间隔配电变压器 | 绿 | 572.1959 | 重庆永川公司
6976 | 1号安置房#4公用箱变602间隔配电变压器 | 绿 | 572.1959 | 重庆永川公司
6977 | 1号安置房#3公用箱变602间隔配电变压器 | 绿 | 572.1959 | 重庆永川公司
6978 | 1号安置房#2公用箱变602间隔配电变压器 | 绿 | 572.1959 | 重庆永川公司
6979 | 1号安置房#1公用箱变602间隔配电变压器 | 绿 | 572.1959 | 重庆永川公司
6980 | 10k软件园#5公用配电室#15B | 绿 | 726.5979 | 重庆永川公司
6981 | 10kv邮政安置房#4公用配变 | 绿 | 454.1237 | 重庆永川公司
6982 | 10kv邮政安置房#3公用配变 | 绿 | 454.1237 | 重庆永川公司
6983 | 10kv红日海棠#1公用配电室#1配变 | 绿 | 454.1237 | 重庆永川公司
6984 | 10kv拓新红城#16公用配变 | 绿 | 726.5979 | 重庆永川公司
6985 | 10kv工商建司公用配变 | 绿 | 181.6495 | 重庆永川公司
6986 | 10kV（荣西）马道子柱上公变 | 绿 | 35.8247 | 重庆永川公司
6987 | 10kV（荣西）蒋家大院柱上公变 | 绿 | 70.8247 | 重庆永川公司
6988 | 10kV（荣西）新吕家房子柱上公变 | 绿 | 90.8247 | 重庆永川公司
6989 | 10kV（荣西）五保家园柱上公变 | 绿 | 90.8247 | 重庆永川公司
6990 | 10kV龙荣房产小区公用箱变#1变 | 绿 | 363.2990 | 重庆永川公司
6991 | 10kV龙荣6号楼公用箱变#1变 | 绿 | 145.3196 | 重庆永川公司
6992 | 10kV龙腾广场二期#4B | 绿 | 572.1959 | 重庆永川公司
6993 | 10kV龙腾宾馆#1公用配电室#1变 | 绿 | 286.0979 | 重庆永川公司
6994 | 10kV龙王柱上变 | 绿 | 90.8247 | 重庆永川公司
6995 | 10kV龙王二柱上变 | 绿 | 90.8247 | 重庆永川公司
6996 | 10kV龙滩子柱上公变 | 绿 | 363.2990 | 重庆永川公司
6997 | 10kV龙海锦绣花园公用配电室#1配变 | 绿 | 572.1959 | 重庆永川公司
6998 | 10kV龙海实业#2配变#1变 | 绿 | 454.1237 | 重庆永川公司
6999 | 10kV龙摊子三柱上变 | 绿 | 286.0979 | 重庆永川公司
7000 | 10kV龙家湾配变 | 绿 | 181.6495 | 重庆永川公司
7001 | 10kV龙家房子柱上公变 | 绿 | 90.8247 | 重庆永川公司
7002 | 10kV龙安场配变 | 绿 | 363.2990 | 重庆永川公司
7003 | 10kV龙头山柱上变 | 绿 | 181.6495 | 重庆永川公司
7004 | 10kV龙塘十社#2B变 | 绿 | 572.1959 | 重庆永川公司
7005 | 10kV龙四队配变 | 绿 | 181.6495 | 重庆永川公司
7006 | 10kV龙井湾柱上公变 | 绿 | 45.4124 | 重庆永川公司
7007 | 10kV龙井村柱上变 | 绿 | 90.8247 | 重庆永川公司
7008 | 10kV龙乡苑#3公用箱变#3变 | 绿 | 454.1237 | 重庆永川公司
7009 | 10kV龙乡苑#2箱变#2B | 绿 | 227.0619 | 重庆永川公司
7010 | 10kV龙乡苑#2公用箱变#2变 | 绿 | 454.1237 | 重庆永川公司
7011 | 10kV龙乡苑#1公用箱变#1变 | 绿 | 454.1237 | 重庆永川公司
7012 | 10kV齐心村柱上公变 | 绿 | 90.8247 | 重庆永川公司
7013 | 10kV齐峰养殖公变 | 绿 | 90.8247 | 重庆永川公司
7014 | 10kV鼎盛海棠#4公用配变 | 绿 | 454.1237 | 重庆永川公司
7015 | 10kV鼎盛海棠#2公用配变 | 绿 | 572.1959 | 重庆永川公司
7016 | 10kV鼎盛海棠#1公用配变 | 绿 | 572.1959 | 重庆永川公司
7017 | 10kV黄金坡柱变 | 绿 | 72.6598 | 重庆永川公司
7018 | 10kV黄角树柱上变 | 绿 | 90.8247 | 重庆永川公司
7019 | 10kV黄角树柱上公变 | 绿 | 90.8247 | 重庆永川公司
7020 | 10kV黄角林村柱上变 | 绿 | 181.6495 | 重庆永川公司
7021 | 10kV黄角坡柱上公变 | 绿 | 45.4124 | 重庆永川公司
7022 | 10kV黄角坡柱上公变 | 绿 | 90.8247 | 重庆永川公司
7023 | 10kV黄角四社柱上公变 | 绿 | 90.8247 | 重庆永川公司
7024 | 10kV黄葛滩柱上公变 | 绿 | 161.6495 | 重庆永川公司
7025 | 10kV黄荆村柱上变 | 绿 | 90.8247 | 重庆永川公司
7026 | 10kV黄荆五社柱上变 | 绿 | 90.8247 | 重庆永川公司
7027 | 10kV黄芝山柱变 | 绿 | 47.6598 | 重庆永川公司
7028 | 10kV黄狮6队公变 | 绿 | 90.8247 | 重庆永川公司
7029 | 10kV黄港线滨港湾#6变 | 绿 | 363.2990 | 重庆永川公司
7030 | 10kV黄港线滨港湾#5变 | 绿 | 363.2990 | 重庆永川公司
7031 | 10kV黄港线滨港湾#4变 | 绿 | 363.2990 | 重庆永川公司
7032 | 10kV黄港线滨港湾#3变 | 绿 | 363.2990 | 重庆永川公司
7033 | 10kV黄港线滨港湾#2变 | 绿 | 363.2990 | 重庆永川公司
7034 | 10kV黄港线滨港湾#1变 | 绿 | 363.2990 | 重庆永川公司
7035 | 10kV黄泥村柱上变 | 绿 | 181.6495 | 重庆永川公司
7036 | 10kV黄泥坳柱上变 | 绿 | 286.0979 | 重庆永川公司
7037 | 10kV黄泥6队柱上变 | 绿 | 90.8247 | 重庆永川公司
7038 | 10kV黄泥4队公变 | 绿 | 181.6495 | 重庆永川公司
7039 | 10kV黄河坝柱上公变 | 绿 | 90.8247 | 重庆永川公司
7040 | 10kV黄河园山坡柱上变 | 绿 | 65.8247 | 重庆永川公司
7041 | 10kV黄河园山坡柱上变 | 绿 | 65.8247 | 重庆永川公司
7042 | 10kV黄沙坝柱上公变 | 绿 | 45.4124 | 重庆永川公司
7043 | 10kV黄沙坝柱上公变 | 绿 | 45.4124 | 重庆永川公司
7044 | 10kV黄桷家园#8公用箱变#8变 | 绿 | 363.2990 | 重庆永川公司
7045 | 10kV黄桷家园#7公用箱变#7变 | 绿 | 572.1959 | 重庆永川公司
7046 | 10kV黄桷家园#6公用箱变#6变 | 绿 | 572.1959 | 重庆永川公司
7047 | 10kV黄桷家园#5公用箱变#5变 | 绿 | 572.1959 | 重庆永川公司
7048 | 10kV黄桷家园#4公用箱变#4变 | 绿 | 572.1959 | 重庆永川公司
7049 | 10kV黄桷家园#3公用箱变#3变 | 绿 | 572.1959 | 重庆永川公司
7050 | 10kV黄桷家园#2公用箱变#2变 | 绿 | 572.1959 | 重庆永川公司
7051 | 10kV黄桷家园#1公用箱变#1变 | 绿 | 572.1959 | 重庆永川公司
7052 | 10kV黄桷家园#18箱变 | 绿 | 363.2990 | 重庆永川公司
7053 | 10kV黄桷家园#17B | 绿 | 363.2990 | 重庆永川公司
7054 | 10kV黄桷家园#16B | 绿 | 726.5979 | 重庆永川公司
7055 | 10kV黄桷家园#15B | 绿 | 726.5979 | 重庆永川公司
7056 | 10kV黄桷家园#14B | 绿 | 726.5979 | 重庆永川公司
7057 | 10kV黄桷家园#13B | 绿 | 726.5979 | 重庆永川公司
7058 | 10kV黄桷坡柱上变 | 绿 | 181.6495 | 重庆永川公司
7059 | 10kV黄果坡安置房箱变#1变 | 绿 | 726.5979 | 重庆永川公司
7060 | 10kV黄林桥柱上公变 | 绿 | 90.8247 | 重庆永川公司
7061 | 10kV黄家河柱上变 | 绿 | 181.6495 | 重庆永川公司
7062 | 10kV黄家房子柱上变 | 绿 | 45.8247 | 重庆永川公司
7063 | 10kV黄家大院柱上公变 | 绿 | 90.8247 | 重庆永川公司
7064 | 10kV黄墙八社#2柱上公变 | 绿 | 286.0979 | 重庆永川公司
7065 | 10kV黄墙八社#1柱上公变 | 绿 | 363.2990 | 重庆永川公司
7066 | 10kV黄墙五社#1配变 | 绿 | 90.8247 | 重庆永川公司
7067 | 10kV黄坪泵站柱上变 | 绿 | 72.6598 | 重庆永川公司
7068 | 10kV麻竹山柱上变 | 绿 | 90.8247 | 重庆永川公司
7069 | 10kV麻柳新柱上变 | 绿 | 90.8247 | 重庆永川公司
7070 | 10kV麻柳二社柱上变 | 绿 | 90.8247 | 重庆永川公司
7071 | 10kV麻拐坡柱上变 | 绿 | 90.8247 | 重庆永川公司
7072 | 10kV麓湖花园公用变 | 绿 | 363.2990 | 重庆永川公司
7073 | 10kV鹏海#1B | 绿 | 726.5979 | 重庆永川公司
7074 | 10kV鸭子塘柱上变压器 | 绿 | 90.8247 | 重庆永川公司
7075 | 10kV鸦陶柱上变 | 绿 | 90.8247 | 重庆永川公司
7076 | 10kV鸣亮院柱上变 | 绿 | 181.6495 | 重庆永川公司
7077 | 10kV鲁潭桥柱上变 | 绿 | 90.8247 | 重庆永川公司
7078 | 10kV鲁家河坝柱上公变 | 绿 | 90.8247 | 重庆永川公司
7079 | 10kV鱼鳅水柱上变 | 绿 | 181.6495 | 重庆永川公司
7080 | 10kV鱼池村柱上变 | 绿 | 90.8247 | 重庆永川公司
7081 | 10kV鱼店村农排柱上变 | 绿 | 45.4124 | 重庆永川公司
7082 | 10kV鱼店村农排柱上变 | 绿 | 90.8247 | 重庆永川公司
7083 | 10kV魏家店柱上公变 | 绿 | 90.8247 | 重庆永川公司
7084 | 10kV高麻线狮子岩柱上变 | 绿 | 15.8247 | 重庆永川公司
7085 | 10kV高麻线燕山柱上变 | 绿 | 90.8247 | 重庆永川公司
7086 | 10kV高麻线开花寺柱上变 | 绿 | 90.8247 | 重庆永川公司
7087 | 10kV高麻线双堰塘柱上变 | 绿 | 90.8247 | 重庆永川公司
7088 | 10kV高麻线书房坳柱上变 | 绿 | 60.8247 | 重庆永川公司
7089 | 10kV高集线龙滩村柱上变 | 绿 | 72.6598 | 重庆永川公司
7090 | 10kV高集线龙桥村柱上变 | 绿 | 181.6495 | 重庆永川公司
7091 | 10kV高集线黄泥坡柱上变 | 绿 | 90.8247 | 重庆永川公司
7092 | 10kV高集线黄坪村柱上变 | 绿 | 156.6495 | 重庆永川公司
7093 | 10kV高集线高田村柱上变 | 绿 | 181.6495 | 重庆永川公司
7094 | 10kV高集线高田开发区配变 | 绿 | 80.8247 | 重庆永川公司
7095 | 10kV高集线马家山柱上变 | 绿 | 181.6495 | 重庆永川公司
7096 | 10kV高集线荣隆柑子园柱上变 | 绿 | 90.8247 | 重庆永川公司
7097 | 10kV高集线荣盟坡柱上变 | 绿 | 72.6598 | 重庆永川公司
7098 | 10kV高集线花生岭泵站柱上变 | 绿 | 72.6598 | 重庆永川公司
7099 | 10kV高集线沙坝岭柱上变 | 绿 | 253.0979 | 重庆永川公司
7100 | 10kV高集线柑子冲台区柱上变 | 绿 | 181.6495 | 重庆永川公司
7101 | 10kV高集线果园村柱上变 | 绿 | 72.6598 | 重庆永川公司
7102 | 10kV高集线新井口柱上变 | 绿 | 90.8247 | 重庆永川公司
7103 | 10kV高集线小黄角树柱上变 | 绿 | 90.8247 | 重庆永川公司
7104 | 10kV高集线天星村柱上变 | 绿 | 181.6495 | 重庆永川公司
7105 | 10kV高集线园坡柱上变 | 绿 | 90.8247 | 重庆永川公司
7106 | 10kV高集线倒水田配变 | 绿 | 181.6495 | 重庆永川公司
7107 | 10kV高隆线黄沙坡柱上变 | 绿 | 181.6495 | 重庆永川公司
7108 | 10kV高隆线垭口柱上变 | 绿 | 181.6495 | 重庆永川公司
7109 | 10kV高长线桉树坡柱上变 | 绿 | 90.8247 | 重庆永川公司
7110 | 10kV高长线新联村柱上变 | 绿 | 181.6495 | 重庆永川公司
7111 | 10kV高长线平田柱上变 | 绿 | 60.8247 | 重庆永川公司
7112 | 10kV高铁安置房#7公用箱变配变 | 绿 | 363.2990 | 重庆永川公司
7113 | 10kV高铁安置房#6公用箱变配变 | 绿 | 572.1959 | 重庆永川公司
7114 | 10kV高铁安置房#5公用箱变配变 | 绿 | 572.1959 | 重庆永川公司
7115 | 10kV高铁安置房#4公用箱变配变 | 绿 | 572.1959 | 重庆永川公司
7116 | 10kV高铁安置房#3公用箱变配变 | 绿 | 572.1959 | 重庆永川公司
7117 | 10kV高铁安置房#2公用箱变配变 | 绿 | 363.2990 | 重庆永川公司
7118 | 10kV高铁安置房#1公用箱变配变 | 绿 | 572.1959 | 重庆永川公司
7119 | 10kV高葛线麻湾坡配变 | 绿 | 90.8247 | 重庆永川公司
7120 | 10kV高葛线白果湾村柱上变 | 绿 | 90.8247 | 重庆永川公司
7121 | 10kV高葛线唐家桥柱上变 | 绿 | 90.8247 | 重庆永川公司
7122 | 10kV高管所箱变配电变压器 | 绿 | 181.6495 | 重庆永川公司
7123 | 10kV高石坎柱上变 | 绿 | 90.8247 | 重庆永川公司
7124 | 10kV高瓷柱上变 | 绿 | 90.8247 | 重庆永川公司
7125 | 10kV高瓷村安置房 | 绿 | 363.2990 | 重庆永川公司
7126 | 10kV高瓷村安置房#2配变 | 绿 | 181.6495 | 重庆永川公司
7127 | 10kV高玉线荣隆政府箱变#1B | 绿 | 363.2990 | 重庆永川公司
7128 | 10kV高烟囱2号柱上公变 | 绿 | 181.6495 | 重庆永川公司
7129 | 10kV高洞四社配变 | 绿 | 45.4124 | 重庆永川公司
7130 | 10kV高洞六社柱上变 | 绿 | 90.8247 | 重庆永川公司
7131 | 10kV高梁头柱上变 | 绿 | 90.8247 | 重庆永川公司
7132 | 10kV高桥村柱上公变 | 绿 | 90.8247 | 重庆永川公司
7133 | 10kV高板桥柱上变压器 | 绿 | 45.4124 | 重庆永川公司
7134 | 10kV高板桥柱上变压器 | 绿 | 45.4124 | 重庆永川公司
7135 | 10kV高房子配变 | 绿 | 45.4124 | 重庆永川公司
7136 | 10kV高庙二社配变 | 绿 | 90.8247 | 重庆永川公司
7137 | 10kV高山寺柱上变 | 绿 | 90.8247 | 重庆永川公司
7138 | 10kV高山坪柱上公变 | 绿 | 156.6495 | 重庆永川公司
7139 | 10kV高屋基柱上变 | 绿 | 90.8247 | 重庆永川公司
7140 | 10kV高寺村柱上变 | 绿 | 72.6598 | 重庆永川公司
7141 | 10kV高家沱柱上变 | 绿 | 151.6495 | 重庆永川公司
7142 | 10kV高家坡柱上公变 | 绿 | 90.8247 | 重庆永川公司
7143 | 10kV高坡柱上变 | 绿 | 90.8247 | 重庆永川公司
7144 | 10kV高坡村变 | 绿 | 454.1237 | 重庆永川公司
7145 | 10kV高坝子柱上变 | 绿 | 70.8247 | 重庆永川公司
7146 | 10kV高中山柱上公变 | 绿 | 70.8247 | 重庆永川公司
7147 | 10kV骡马巷公用箱变#1B | 绿 | 572.1959 | 重庆永川公司
7148 | 10kV骑龙街2号配变 | 绿 | 286.0979 | 重庆永川公司
7149 | 10kV骑龙街1号配变 | 绿 | 286.0979 | 重庆永川公司
7150 | 10kV骑龙屋基柱上变 | 绿 | 45.4124 | 重庆永川公司
7151 | 10kV骑龙屋基柱上变 | 绿 | 72.6598 | 重庆永川公司
7152 | 10kV骑龙坳柱变 | 绿 | 90.8247 | 重庆永川公司
7153 | 10kV骑龙九社配变 | 绿 | 181.6495 | 重庆永川公司
7154 | 10kV马骑二柱上变压器 | 绿 | 90.8247 | 重庆永川公司
7155 | 10kV马鞍泵站柱上变 | 绿 | 90.8247 | 重庆永川公司
7156 | 10kV马鞍山柱上变 | 绿 | 90.8247 | 重庆永川公司
7157 | 10kV马鞍二配变 | 绿 | 90.8247 | 重庆永川公司
7158 | 10kV马脚迹五社柱上变 | 绿 | 181.6495 | 重庆永川公司
7159 | 10kV马皇柱上变 | 绿 | 72.6598 | 重庆永川公司
7160 | 10kV马槽子柱上变 | 绿 | 286.0979 | 重庆永川公司
7161 | 10kV马家岭柱上变压器 | 绿 | 24.8247 | 重庆永川公司
7162 | 10kV马家岭柱上变 | 绿 | 90.8247 | 重庆永川公司
7163 | 10kV马子坡柱上公变 | 绿 | 90.8247 | 重庆永川公司
7164 | 10kV马头山柱上变 | 绿 | 90.8247 | 重庆永川公司
7165 | 10kV香缇湾#5B变 | 绿 | 572.1959 | 重庆永川公司
7166 | 10kV香缇湾#2B变 | 绿 | 572.1959 | 重庆永川公司
7167 | 10kV香缇湾#1B变 | 绿 | 557.1959 | 重庆永川公司
7168 | 10kV香缇时光F组团#2公用配电室#5B | 绿 | 726.5979 | 重庆永川公司
7169 | 10kV香缇时光F组团#1公用配电室#3B | 绿 | 726.5979 | 重庆永川公司
7170 | 10kV香缇时光F组团#1公用配电室#2B | 绿 | 726.5979 | 重庆永川公司
7171 | 10kV香缇时光E组团#4B | 绿 | 726.5979 | 重庆永川公司
7172 | 10kV香缇时光E组团#3公配#6B | 绿 | 454.1237 | 重庆永川公司
7173 | 10kV香缇时光E组团#3公配#5变 | 绿 | 454.1237 | 重庆永川公司
7174 | 10kV香缇时光E组团#3B | 绿 | 726.5979 | 重庆永川公司
7175 | 10kV香缇时光E组团#1公配#2B | 绿 | 726.5979 | 重庆永川公司
7176 | 10kV香缇时光E组团#1公配#1B | 绿 | 726.5979 | 重庆永川公司
7177 | 10kV香缇时光D组团#2公用配电室#4B | 绿 | 572.1959 | 重庆永川公司
7178 | 10kV香缇时光D组团#1公用配电室#1B | 绿 | 726.5979 | 重庆永川公司
7179 | 10kV香缇时光C组团二期#2公配#5B | 绿 | 726.5979 | 重庆永川公司
7180 | 10kV香缇时光C组团二期#2公配#4配变 | 绿 | 726.5979 | 重庆永川公司
7181 | 10kV香缇时光C组团二期#1公配#3B | 绿 | 572.1959 | 重庆永川公司
7182 | 10kV香缇时光C组团二期#1公配#2B | 绿 | 572.1959 | 重庆永川公司
7183 | 10kV香缇时光C组团二期#1公配#1B | 绿 | 572.1959 | 重庆永川公司
7184 | 10kV香缇时光C组团5号公用配电室#13 | 绿 | 726.5979 | 重庆永川公司
7185 | 10kV香缇时光C组团4号公用配电室#12公变 | 绿 | 726.5979 | 重庆永川公司
7186 | 10kV香缇时光C组团3号公用配电室#10B | 绿 | 726.5979 | 重庆永川公司
7187 | 10kV香缇时光C组团2号公用配电室#7公变 | 绿 | 726.5979 | 重庆永川公司
7188 | 10kV香缇时光C组团2号公用配电室#5公变 | 绿 | 726.5979 | 重庆永川公司
7189 | 10kV香缇时光C组团1号公用配电室#4B | 绿 | 726.5979 | 重庆永川公司
7190 | 10kV香缇时光C组团1号公用配电室#2B | 绿 | 726.5979 | 重庆永川公司
7191 | 10kV香缇时光2#公用配电室#8配变 | 绿 | 572.1959 | 重庆永川公司
7192 | 10kV香缇时光2#公用配电室#7配变 | 绿 | 726.5979 | 重庆永川公司
7193 | 10kV香缇时光2#公用配电室#6配变 | 绿 | 572.1959 | 重庆永川公司
7194 | 10kV香缇时光2#公用配电室#5配变 | 绿 | 572.1959 | 重庆永川公司
7195 | 10kV香缇时光1#公用配电室#4配变 | 绿 | 726.5979 | 重庆永川公司
7196 | 10kV香缇时光1#公用配电室#3配变 | 绿 | 726.5979 | 重庆永川公司
7197 | 10kV香缇时光1#公用配电室#2配变 | 绿 | 363.2990 | 重庆永川公司
7198 | 10kV香缇时光1#公用配电室#1配变 | 绿 | 572.1959 | 重庆永川公司
7199 | 10kV香缇时光#4公配#14配变 | 绿 | 726.5979 | 重庆永川公司
7200 | 10kV香缇时光#4公配#13配变 | 绿 | 726.5979 | 重庆永川公司
7201 | 10kV香缇时光#4公配#12配变 | 绿 | 726.5979 | 重庆永川公司
7202 | 10kV香缇时光#3公配#11配变 | 绿 | 726.5979 | 重庆永川公司
7203 | 10kV香缇时光#3公配#10配变 | 绿 | 726.5979 | 重庆永川公司
7204 | 10kV香水湾#2箱变#2B | 绿 | 454.1237 | 重庆永川公司
7205 | 10kV香客线横河二社柱上变 | 绿 | 145.3196 | 重庆永川公司
7206 | 10kV饮食公司#1公用配电室#1变配电变压器 | 绿 | 90.8247 | 重庆永川公司
7207 | 10kV飞跃1队公用箱变#1变 | 绿 | 454.1237 | 重庆永川公司
7208 | 10kV飞吴坡配变 | 绿 | 90.8247 | 重庆永川公司
7209 | 10kV颜家曹房配变 | 绿 | 90.8247 | 重庆永川公司
7210 | 10kV颜家一社柱上变 | 绿 | 90.8247 | 重庆永川公司
7211 | 10kV预制厂柱上公变 | 绿 | 286.0979 | 重庆永川公司
7212 | 10kV顺鑫汽修柱变 | 绿 | 363.2990 | 重庆永川公司
7213 | 10kV顺鑫名都#4配变 | 绿 | 181.6495 | 重庆永川公司
7214 | 10kV顺鑫名都#3配变 | 绿 | 454.1237 | 重庆永川公司
7215 | 10kV顺鑫名都#2配变 | 绿 | 572.1959 | 重庆永川公司
7216 | 10kV顺鑫名都#1配变 | 绿 | 572.1959 | 重庆永川公司
7217 | 10kV顺新线长烟棚柱上变 | 绿 | 90.8247 | 重庆永川公司
7218 | 10kV顺新线花生山柱上变 | 绿 | 90.8247 | 重庆永川公司
7219 | 10kV顺新线喻家房子柱变 | 绿 | 90.8247 | 重庆永川公司
7220 | 10kV顺新线喻家大房子柱上变 | 绿 | 181.6495 | 重庆永川公司
7221 | 10kV顺心小区配变 | 绿 | 572.1959 | 重庆永川公司
7222 | 10kV顺园线麻柳村柱上变 | 绿 | 90.8247 | 重庆永川公司
7223 | 10kV顺园线桂花小学柱上变 | 绿 | 90.8247 | 重庆永川公司
7224 | 10kV顺园线杀猪场柱上变 | 绿 | 90.8247 | 重庆永川公司
7225 | 10kV顺园线大松树柱上变 | 绿 | 363.2990 | 重庆永川公司
7226 | 10kV顶锅山柱上变 | 绿 | 90.8247 | 重庆永川公司
7227 | 10kV韵竹苑#1公用箱变#1变 | 绿 | 454.1237 | 重庆永川公司
7228 | 10kV韩家沟五社柱上公变 | 绿 | 181.6495 | 重庆永川公司
7229 | 10kV韩家沟五社柱上公变 | 绿 | 90.8247 | 重庆永川公司
7230 | 10kV面粉厂配变 | 绿 | 572.1959 | 重庆永川公司
7231 | 10kV青龟7队柱上公变 | 绿 | 90.8247 | 重庆永川公司
7232 | 10kV青秀湾#1公用配电室#3B | 绿 | 726.5979 | 重庆永川公司
7233 | 10kV青秀湾#1公用配电室#2B | 绿 | 726.5979 | 重庆永川公司
7234 | 10kV青秀湾#1公用配电室#1B | 绿 | 726.5979 | 重庆永川公司
7235 | 10kV青春安置房#3箱变#3B | 绿 | 572.1959 | 重庆永川公司
7236 | 10kV青春安置房#2箱变#2B | 绿 | 363.2990 | 重庆永川公司
7237 | 10kV青春安置房#1箱变#1B | 绿 | 572.1959 | 重庆永川公司
7238 | 10kV青年根据地公配#2配变 | 绿 | 572.1959 | 重庆永川公司
7239 | 10kV青年根据地公配#1配变 | 绿 | 572.1959 | 重庆永川公司
7240 | 10kV青年村柱上公变 | 绿 | 72.6598 | 重庆永川公司
7241 | 10kV青岗坡柱上公变 | 绿 | 90.8247 | 重庆永川公司
7242 | 10kV青山三社柱上变 | 绿 | 286.0979 | 重庆永川公司
7243 | 10kV青城路2#柱上变 | 绿 | 363.2990 | 重庆永川公司
7244 | 10kV雷抬村柱上公变 | 绿 | 33.8247 | 重庆永川公司
7245 | 10kV雷家坡配变 | 绿 | 70.8247 | 重庆永川公司
7246 | 10kV雷家坝柱上公变 | 绿 | 90.8247 | 重庆永川公司
7247 | 10kV雍锦府#2公用配电室#8B | 绿 | 726.5979 | 重庆永川公司
7248 | 10kV雍锦府#2公用配电室#7B | 绿 | 726.5979 | 重庆永川公司
7249 | 10kV雍锦府#2公用配电室#6B | 绿 | 726.5979 | 重庆永川公司
7250 | 10kV雍锦府#2公用配电室#5B | 绿 | 726.5979 | 重庆永川公司
7251 | 10kV雍锦府#1公用配电室#3B | 绿 | 726.5979 | 重庆永川公司
7252 | 10kV雍锦府#1公用配电室#2B | 绿 | 726.5979 | 重庆永川公司
7253 | 10kV雍锦府#1公用配电室#1B | 绿 | 726.5979 | 重庆永川公司
7254 | 10kV雍景湾#7公用箱变配电变压器 | 绿 | 454.1237 | 重庆永川公司
7255 | 10kV雍景湾#6公用箱变配电变压器 | 绿 | 572.1959 | 重庆永川公司
7256 | 10kV雍景华府#1公配#3B | 绿 | 726.5979 | 重庆永川公司
7257 | 10kV雍景华府#1公配#2B | 绿 | 726.5979 | 重庆永川公司
7258 | 10kV雍景华府#1公配#1B | 绿 | 726.5979 | 重庆永川公司
7259 | 10kV集资楼#1变 | 绿 | 572.1959 | 重庆永川公司
7260 | 10kV集美天宸#4公用配电室#11配变 | 绿 | 726.5979 | 重庆永川公司
7261 | 10kV集美天宸#3公用配电室#9配变 | 绿 | 726.5979 | 重庆永川公司
7262 | 10kV集美天宸#2公用配电室#7B配变 | 绿 | 726.5979 | 重庆永川公司
7263 | 10kV集美天宸#2公用配电室#6B配变 | 绿 | 726.5979 | 重庆永川公司
7264 | 10kV集美天宸#2公用配电室#5B配变 | 绿 | 726.5979 | 重庆永川公司
7265 | 10kV集美天宸#1公用配电室#4配变 | 绿 | 726.5979 | 重庆永川公司
7266 | 10kV集美天宸#1公用配电室#3配变 | 绿 | 726.5979 | 重庆永川公司
7267 | 10kV集美天宸#1公用配电室#2配变10kV集美天宸#1公用配电室#2配变 | 绿 | 726.5979 | 重庆永川公司
7268 | 10kV集美天宸#1公用配电室#1配变 | 绿 | 726.5979 | 重庆永川公司
7269 | 10kV雅露小区公用箱变#1变 | 绿 | 145.3196 | 重庆永川公司
7270 | 10kV隧道口柱上公变 | 绿 | 90.8247 | 重庆永川公司
7271 | 10kV隆普线金顶八社柱上公变 | 绿 | 90.8247 | 重庆永川公司
7272 | 10kV隆普线红光五社柱上变 | 绿 | 72.6598 | 重庆永川公司
7273 | 10kV隆普线石佛四社柱上变压器 | 绿 | 181.6495 | 重庆永川公司
7274 | 10kV隆普线德胜三社柱上变 | 绿 | 90.8247 | 重庆永川公司
7275 | 10kV隆家坡柱上变压器 | 绿 | 363.2990 | 重庆永川公司
7276 | 10kV隆安线陈武建柱上变 | 绿 | 572.1959 | 重庆永川公司
7277 | 10kV隆安线永川庆丰水务公司柱上变 | 绿 | 227.0619 | 重庆永川公司
7278 | 10kV隆安线李光中柱上变压器 | 绿 | 227.0619 | 重庆永川公司
7279 | 10kV隆安线三叉路柱上变压器 | 绿 | 286.0979 | 重庆永川公司
7280 | 10kV隆中柱上变 | 绿 | 131.6495 | 重庆永川公司
7281 | 10kV陶都壹号#2配电室#6变 | 绿 | 286.0979 | 重庆永川公司
7282 | 10kV陶都壹号#2配电室#5变 | 绿 | 726.5979 | 重庆永川公司
7283 | 10kV陶都壹号#2配电室#4变 | 绿 | 572.1959 | 重庆永川公司
7284 | 10kV陶都壹号#1配电室#3变 | 绿 | 572.1959 | 重庆永川公司
7285 | 10kV陶都壹号#1配电室#2变 | 绿 | 572.1959 | 重庆永川公司
7286 | 10kV陶都壹号#1配电室#1变 | 绿 | 572.1959 | 重庆永川公司
7287 | 10kV陶厂柱变 | 绿 | 90.8247 | 重庆永川公司
7288 | 10kV陡棚岩配变 | 绿 | 45.4124 | 重庆永川公司
7289 | 10kV陈马线松花三社柱上变 | 绿 | 90.8247 | 重庆永川公司
7290 | 10kV陈食老街（粮站）柱上变 | 绿 | 363.2990 | 重庆永川公司
7291 | 10kV陈家院柱上公变 | 绿 | 227.0619 | 重庆永川公司
7292 | 10kV陈家院子柱上公变 | 绿 | 90.8247 | 重庆永川公司
7293 | 10kV陈家房子柱上变 | 绿 | 90.8247 | 重庆永川公司
7294 | 10kV陈家房子柱上公变 | 绿 | 90.8247 | 重庆永川公司
7295 | 10kV陈家岭柱上变 | 绿 | 90.8247 | 重庆永川公司
7296 | 10kV陈家寺小学柱上公变 | 绿 | 90.8247 | 重庆永川公司
7297 | 10kV陈家冲配变 | 绿 | 72.6598 | 重庆永川公司
7298 | 10kV阿弥陀佛柱上公变 | 绿 | 90.8247 | 重庆永川公司
7299 | 10kV阴冲湾柱上变 | 绿 | 90.8247 | 重庆永川公司
7300 | 10kV阳锻小区公用箱变#1变 | 绿 | 286.0979 | 重庆永川公司
7301 | 10kV阳岩村柱上变 | 绿 | 181.6495 | 重庆永川公司
7302 | 10kV阳光雅筑公用配电室#3配变 | 绿 | 454.1237 | 重庆永川公司
7303 | 10kV阳光雅筑公用配电室#2配变 | 绿 | 454.1237 | 重庆永川公司
7304 | 10kV阳光雅筑公用配电室#1配变 | 绿 | 572.1959 | 重庆永川公司
7305 | 10kV阳光花园公用配电室#2变 | 绿 | 454.1237 | 重庆永川公司
7306 | 10kV阳光花园公用配电室#1变 | 绿 | 454.1237 | 重庆永川公司
7307 | 10kV阳光花园#3B公用箱变#1配变 | 绿 | 454.1237 | 重庆永川公司
7308 | 10kV阳光花园#2B公用箱变#1配变 | 绿 | 454.1237 | 重庆永川公司
7309 | 10kV阳光花园#1B公用箱变#1配变 | 绿 | 454.1237 | 重庆永川公司
7310 | 10kV阳光建材小区公用箱变#1变 | 绿 | 181.6495 | 重庆永川公司
7311 | 10kV阳光实业有限公司公用配电房#1变 | 绿 | 90.8247 | 重庆永川公司
7312 | 10kV阳光实业小区公用箱变#1变 | 绿 | 286.0979 | 重庆永川公司
7313 | 10kV防疫站柱上变 | 绿 | 363.2990 | 重庆永川公司
7314 | 10kV长运永北分公司公用配电室#1变 | 绿 | 454.1237 | 重庆永川公司
7315 | 10kV长石8队柱上公变 | 绿 | 90.8247 | 重庆永川公司
7316 | 10kV长石7队柱上公变 | 绿 | 52.6598 | 重庆永川公司
7317 | 10kV长石4队柱上公变 | 绿 | 90.8247 | 重庆永川公司
7318 | 10kV长石3队柱上公变 | 绿 | 90.8247 | 重庆永川公司
7319 | 10kV长石2队柱上公变 | 绿 | 181.6495 | 重庆永川公司
7320 | 10kV长石1队柱上公变 | 绿 | 90.8247 | 重庆永川公司
7321 | 10kV长河煤矿#2变 | 绿 | 572.1959 | 重庆永川公司
7322 | 10kV长河煤矿#1变 | 绿 | 572.1959 | 重庆永川公司
7323 | 10kV长沙田柱上变 | 绿 | 45.4124 | 重庆永川公司
7324 | 10kV长文山配变 | 绿 | 181.6495 | 重庆永川公司
7325 | 10kV长岛汇中心公配#3变 | 绿 | 572.1959 | 重庆永川公司
7326 | 10kV长岛汇#2公配#8变 | 绿 | 572.1959 | 重庆永川公司
7327 | 10kV长岛汇#2公配#7变 | 绿 | 572.1959 | 重庆永川公司
7328 | 10kV长岛汇#2公配#6变 | 绿 | 572.1959 | 重庆永川公司
7329 | 10kV长岛汇#2公配#5变 | 绿 | 572.1959 | 重庆永川公司
7330 | 10kV长岛汇#1公用配电室#4配变 | 绿 | 454.1237 | 重庆永川公司
7331 | 10kV长岛汇#1公用配电室#2配变 | 绿 | 572.1959 | 重庆永川公司
7332 | 10kV长岛汇#1公用配电室#1配变 | 绿 | 572.1959 | 重庆永川公司
7333 | 10kV长山村柱上变 | 绿 | 181.6495 | 重庆永川公司
7334 | 10kV长山岭柱上公变 | 绿 | 45.4124 | 重庆永川公司
7335 | 10kV长山岭柱上公变 | 绿 | 45.4124 | 重庆永川公司
7336 | 10kV长城大厦#2公用箱变#1配变 | 绿 | 454.1237 | 重庆永川公司
7337 | 10kV长城大厦#1公用箱变#1配变 | 绿 | 454.1237 | 重庆永川公司
7338 | 10kV长坡村柱上变 | 绿 | 70.8247 | 重庆永川公司
7339 | 10kV长坡岭配变 | 绿 | 90.8247 | 重庆永川公司
7340 | 10kV长坝坝柱上变 | 绿 | 45.4124 | 重庆永川公司
7341 | 10kV长冲村柱上公变 | 绿 | 60.8247 | 重庆永川公司
7342 | 10kV长兴三社柱上公变 | 绿 | 181.6495 | 重庆永川公司
7343 | 10kV长伍村柱上变 | 绿 | 45.4124 | 重庆永川公司
7344 | 10kV长伍村二号柱上变 | 绿 | 90.8247 | 重庆永川公司
7345 | 10kV长伍一社柱上公变 | 绿 | 90.8247 | 重庆永川公司
7346 | 10kV锦绣龙都#6B | 绿 | 726.5979 | 重庆永川公司
7347 | 10kV锦绣龙都#5B | 绿 | 726.5979 | 重庆永川公司
7348 | 10kV锦绣龙都#4公配#9公变 | 绿 | 726.5979 | 重庆永川公司
7349 | 10kV锦绣龙都#4B | 绿 | 726.5979 | 重庆永川公司
7350 | 10kV锦绣龙都#2B | 绿 | 726.5979 | 重庆永川公司
7351 | 10kV锦绣山水#3公用箱变#1变 | 绿 | 572.1959 | 重庆永川公司
7352 | 10kV锦绣山水#2公用箱变#1变 | 绿 | 572.1959 | 重庆永川公司
7353 | 10kV锦绣山水#1公用箱变#1变 | 绿 | 572.1959 | 重庆永川公司
7354 | 10kV锦泰园#2公用箱变#2变 | 绿 | 454.1237 | 重庆永川公司
7355 | 10kV锦泰园#1公用箱变#1变 | 绿 | 286.0979 | 重庆永川公司
7356 | 10kV锦文馨居公变配电变压器 | 绿 | 454.1237 | 重庆永川公司
7357 | 10kV锣鼓村柱上公变 | 绿 | 181.6495 | 重庆永川公司
7358 | 10kV锅厂柱变 | 绿 | 128.6495 | 重庆永川公司
7359 | 10kV银山源5期#4公用配电室#14变 | 绿 | 454.1237 | 重庆永川公司
7360 | 10kV银山源5期#3公用配电室#13变 | 绿 | 572.1959 | 重庆永川公司
7361 | 10kV银山源5期#3公用配电室#12变 | 绿 | 572.1959 | 重庆永川公司
7362 | 10kV银山源5期#3公用配电室#11变 | 绿 | 572.1959 | 重庆永川公司
7363 | 10kV银山源5期#3公用配电室#10变 | 绿 | 572.1959 | 重庆永川公司
7364 | 10kV银山源5期#2公用配电室#9变 | 绿 | 572.1959 | 重庆永川公司
7365 | 10kV银山源5期#1公用配电室#8变 | 绿 | 572.1959 | 重庆永川公司
7366 | 10kV银山源5期#1公用配电室#7变 | 绿 | 572.1959 | 重庆永川公司
7367 | 10kV银山源5期#1公用配电室#6变 | 绿 | 454.1237 | 重庆永川公司
7368 | 10kV银山源23#楼#2公配#2变 | 绿 | 726.5979 | 重庆永川公司
7369 | 10kV银山源23#楼#1公配#3变 | 绿 | 726.5979 | 重庆永川公司
7370 | 10kV银博佳苑公用箱变配变 | 绿 | 572.1959 | 重庆永川公司
7371 | 10kV铜锣二社配变 | 绿 | 90.8247 | 重庆永川公司
7372 | 10kV铜瓦柱上变 | 绿 | 50.8247 | 重庆永川公司
7373 | 10kV铜瓦4队柱上变 | 绿 | 227.0619 | 重庆永川公司
7374 | 10kV铁炉茶厂柱上变 | 绿 | 72.6598 | 重庆永川公司
7375 | 10kV钻井队柱上变 | 绿 | 65.8247 | 重庆永川公司
7376 | 10kV鑫福阁3B箱变#3变 | 绿 | 572.1959 | 重庆永川公司
7377 | 10kV鑫福阁2B箱变#2变 | 绿 | 572.1959 | 重庆永川公司
7378 | 10kV鑫福阁1B箱变#1变 | 绿 | 572.1959 | 重庆永川公司
7379 | 10kV鑫源茶楼配变 | 绿 | 454.1237 | 重庆永川公司
7380 | 10kV金龙寺柱上公变 | 绿 | 90.8247 | 重庆永川公司
7381 | 10kV金麟府#2公用配电室#3B | 绿 | 726.5979 | 重庆永川公司
7382 | 10kV金鹏园#2公用配变 | 绿 | 572.1959 | 重庆永川公司
7383 | 10kV金鹏园#1公用配变 | 绿 | 572.1959 | 重庆永川公司
7384 | 10kV金鱼柱上变 | 绿 | 72.6598 | 重庆永川公司
7385 | 10kV金鱼二社柱上公变 | 绿 | 286.0979 | 重庆永川公司
7386 | 10kV金鱼5队半坡柱上公变 | 绿 | 181.6495 | 重庆永川公司
7387 | 10kV金雀小区#1公用箱变#1变 | 绿 | 113.5309 | 重庆永川公司
7388 | 10kV金银坡寨子柱上公变 | 绿 | 227.0619 | 重庆永川公司
7389 | 10kV金银坡6队柱上公变 | 绿 | 90.8247 | 重庆永川公司
7390 | 10kV金银坡5队柱上公变 | 绿 | 90.8247 | 重庆永川公司
7391 | 10kV金银坡4队柱上公变 | 绿 | 90.8247 | 重庆永川公司
7392 | 10kV金银坡2队柱上公变 | 绿 | 90.8247 | 重庆永川公司
7393 | 10kV金银坡1队柱上公变 | 绿 | 45.4124 | 重庆永川公司
7394 | 10kV金银凼柱上公变 | 绿 | 45.4124 | 重庆永川公司
7395 | 10kV金鑫石韵桂园小区#2箱变 | 绿 | 572.1959 | 重庆永川公司
7396 | 10kV金鑫石韵桂园小区#1箱变 | 绿 | 572.1959 | 重庆永川公司
7397 | 10kV金鑫山庄C区公用箱变#1变 | 绿 | 454.1237 | 重庆永川公司
7398 | 10kV金鑫小区#1公用箱变#1变 | 绿 | 286.0979 | 重庆永川公司
7399 | 10kV金鑫公司柱上变 | 绿 | 286.0979 | 重庆永川公司
7400 | 10kV金郁都会#9变 | 绿 | 726.5979 | 重庆永川公司
7401 | 10kV金郁都会#5变 | 绿 | 726.5979 | 重庆永川公司
7402 | 10kV金郁都会#4变 | 绿 | 726.5979 | 重庆永川公司
7403 | 10kV金郁都会#3变 | 绿 | 726.5979 | 重庆永川公司
7404 | 10kV金郁都会#2变 | 绿 | 726.5979 | 重庆永川公司
7405 | 10kV金郁都会#1变 | 绿 | 726.5979 | 重庆永川公司
7406 | 10kV金郁都会#11变 | 绿 | 572.1959 | 重庆永川公司
7407 | 10kV金路骑龙园#3公用箱变#3变 | 绿 | 363.2990 | 重庆永川公司
7408 | 10kV金路骑龙园#2公用箱变#2变 | 绿 | 363.2990 | 重庆永川公司
7409 | 10kV金路骑龙园#1公用箱变#1变 | 绿 | 363.2990 | 重庆永川公司
7410 | 10kV金路骑龙园#1公用箱变#1变 | 绿 | 454.1237 | 重庆永川公司
7411 | 10kV金路居民小区#1公用箱变#1变 | 绿 | 286.0979 | 重庆永川公司
7412 | 10kV金色大地#3箱变#3B | 绿 | 572.1959 | 重庆永川公司
7413 | 10kV金联砖厂#2柱上变 | 绿 | 363.2990 | 重庆永川公司
7414 | 10kV金联砖厂#1柱上变 | 绿 | 454.1237 | 重庆永川公司
7415 | 10kV金竹林柱上变 | 绿 | 45.4124 | 重庆永川公司
7416 | 10kV金科阳光小镇二期#6公用配电室#27配变 | 绿 | 454.1237 | 重庆永川公司
7417 | 10kV金科阳光小镇二期#6公用配电室#26配变 | 绿 | 454.1237 | 重庆永川公司
7418 | 10kV金科阳光小镇二期#6公用配电室#25配变 | 绿 | 726.5979 | 重庆永川公司
7419 | 10kV金科阳光小镇二期#6公用配电室#24配变 | 绿 | 726.5979 | 重庆永川公司
7420 | 10kV金科阳光小镇二期#6公用配电室#23配变 | 绿 | 454.1237 | 重庆永川公司
7421 | 10kV金科阳光小镇二期#6公用配电室#22配变 | 绿 | 726.5979 | 重庆永川公司
7422 | 10kV金科阳光小镇二期#6公用配电室#21配变 | 绿 | 726.5979 | 重庆永川公司
7423 | 10kV金科阳光小镇二期#5公用配电室#20配变 | 绿 | 726.5979 | 重庆永川公司
7424 | 10kV金科阳光小镇二期#5公用配电室#19配变 | 绿 | 726.5979 | 重庆永川公司
7425 | 10kV金科阳光小镇二期#5公用配电室#18配变 | 绿 | 726.5979 | 重庆永川公司
7426 | 10kV金科阳光小镇二期#5公用配电室#17配变 | 绿 | 726.5979 | 重庆永川公司
7427 | 10kV金科阳光小镇二期#5公用配电室#16配变 | 绿 | 726.5979 | 重庆永川公司
7428 | 10kV金科阳光小镇2期#4公用配电室#15配变 | 绿 | 726.5979 | 重庆永川公司
7429 | 10kV金科阳光小镇2期#4公用配电室#14配变 | 绿 | 726.5979 | 重庆永川公司
7430 | 10kV金科阳光小镇2期#4公用配电室#13配变 | 绿 | 726.5979 | 重庆永川公司
7431 | 10kV金科贝蒙湖山壹号1号公用配电室#3配变 | 绿 | 726.5979 | 重庆永川公司
7432 | 10kV金科贝蒙湖山壹号1号公用配电室#1配变 | 绿 | 726.5979 | 重庆永川公司
7433 | 10kV金科贝蒙湖天壹号2号公用配电室#6配变 | 绿 | 726.5979 | 重庆永川公司
7434 | 10kV金科贝蒙湖天壹号2号公用配电室#5配变 | 绿 | 726.5979 | 重庆永川公司
7435 | 10kV金科棠悦府#6公配#19公变 | 绿 | 454.1237 | 重庆永川公司
7436 | 10kV金科棠悦府#6公配#18公变 | 绿 | 454.1237 | 重庆永川公司
7437 | 10kV金科棠悦府#5公配#16公变 | 绿 | 726.5979 | 重庆永川公司
7438 | 10kV金科棠悦府#4公配#15公变 | 绿 | 726.5979 | 重庆永川公司
7439 | 10kV金科棠悦府#4公配#14公变 | 绿 | 726.5979 | 重庆永川公司
7440 | 10kV金科棠悦府#4公配#13公变 | 绿 | 726.5979 | 重庆永川公司
7441 | 10kV金科棠悦府#4公配#12公变 | 绿 | 726.5979 | 重庆永川公司
7442 | 10kV金科棠悦府#3公配#9公变 | 绿 | 726.5979 | 重庆永川公司
7443 | 10kV金科棠悦府#3公配#11公变 | 绿 | 726.5979 | 重庆永川公司
7444 | 10kV金科棠悦府#2公配#8公变 | 绿 | 726.5979 | 重庆永川公司
7445 | 10kV金科棠悦府#2公配#6公变 | 绿 | 726.5979 | 重庆永川公司
7446 | 10kV金科棠悦府#1公配#4公变 | 绿 | 726.5979 | 重庆永川公司
7447 | 10kV金科棠悦府#1公配#2公变 | 绿 | 726.5979 | 重庆永川公司
7448 | 10kV金科公园王府#6公用配电室#15B | 绿 | 572.1959 | 重庆永川公司
7449 | 10kV金科公园王府#6公用配电室#13B | 绿 | 572.1959 | 重庆永川公司
7450 | 10kV金科公园王府#5公用配电室#12B | 绿 | 572.1959 | 重庆永川公司
7451 | 10kV金科公园王府#5公用配电室#10B | 绿 | 572.1959 | 重庆永川公司
7452 | 10kV金科公园王府#4公配室#8变 | 绿 | 572.1959 | 重庆永川公司
7453 | 10kV金科公园王府#4公配室#18变 | 绿 | 572.1959 | 重庆永川公司
7454 | 10kV金科公园王府#3公配室#7变 | 绿 | 572.1959 | 重庆永川公司
7455 | 10kV金科公园王府#3公配室#5变 | 绿 | 572.1959 | 重庆永川公司
7456 | 10kV金科公园王府#2公配室#4变 | 绿 | 572.1959 | 重庆永川公司
7457 | 10kV金科公园王府#2公配室#23变 | 绿 | 572.1959 | 重庆永川公司
7458 | 10kV金科公园王府#1公配室#3变 | 绿 | 572.1959 | 重庆永川公司
7459 | 10kV金科公园王府#1公配室#1变 | 绿 | 572.1959 | 重庆永川公司
7460 | 10kV金科二期#7公用配电室#9配变 | 绿 | 726.5979 | 重庆永川公司
7461 | 10kV金科二期#7公用配电室#11配变 | 绿 | 572.1959 | 重庆永川公司
7462 | 10kV金科二期#7公用配电室#10配变 | 绿 | 572.1959 | 重庆永川公司
7463 | 10kV金科二期#2公用配电室#8B | 绿 | 572.1959 | 重庆永川公司
7464 | 10kV金科二期#2公用配电室#7B | 绿 | 572.1959 | 重庆永川公司
7465 | 10kV金科二期#2公用配电室#6B | 绿 | 572.1959 | 重庆永川公司
7466 | 10kV金科二期#1公用配电室#4配变 | 绿 | 572.1959 | 重庆永川公司
7467 | 10kV金科二期#1公用配电室#2配变 | 绿 | 726.5979 | 重庆永川公司
7468 | 10kV金科二期#10公用配电室#35配变 | 绿 | 726.5979 | 重庆永川公司
7469 | 10kV金科二期#10公用配电室#34配变 | 绿 | 572.1959 | 重庆永川公司
7470 | 10kV金科二期#10公用配电室#33配变 | 绿 | 572.1959 | 重庆永川公司
7471 | 10kV金科中央公园城一二期#3公配#12配变 | 绿 | 726.5979 | 重庆永川公司
7472 | 10kV金科中央公园三期#3公配#9变 | 绿 | 726.5979 | 重庆永川公司
7473 | 10kV金科中央公园三期#3公配#8变 | 绿 | 726.5979 | 重庆永川公司
7474 | 10kV金科中央公园三期#2公配#7变 | 绿 | 726.5979 | 重庆永川公司
7475 | 10kV金科中央公园三期#2公配#6变 | 绿 | 726.5979 | 重庆永川公司
7476 | 10kV金科中央公园三期#2公配#5变 | 绿 | 726.5979 | 重庆永川公司
7477 | 10kV金科中央公园三期#2公配#4变 | 绿 | 726.5979 | 重庆永川公司
7478 | 10kV金科中央公园三期#1公配#3变 | 绿 | 726.5979 | 重庆永川公司
7479 | 10kV金科中央公园三期#1公配#2变 | 绿 | 726.5979 | 重庆永川公司
7480 | 10kV金科中央公园三期#1公配#1变 | 绿 | 726.5979 | 重庆永川公司
7481 | 10kV金科中央公园一二期#3公配#9配变 | 绿 | 726.5979 | 重庆永川公司
7482 | 10kV金科中央公园一二期#3公配#8配变 | 绿 | 726.5979 | 重庆永川公司
7483 | 10kV金科中央公园一二期#3公配#11配变 | 绿 | 726.5979 | 重庆永川公司
7484 | 10kV金科中央公园一二期#3公配#10配变 | 绿 | 726.5979 | 重庆永川公司
7485 | 10kV金科中央公园一二期#2公配#7配变 | 绿 | 454.1237 | 重庆永川公司
7486 | 10kV金科中央公园一二期#2公配#6配变 | 绿 | 726.5979 | 重庆永川公司
7487 | 10kV金科中央公园一二期#2公配#4配变 | 绿 | 726.5979 | 重庆永川公司
7488 | 10kV金科中央公园一二期#1公配#3配变 | 绿 | 726.5979 | 重庆永川公司
7489 | 10kV金科中央公园一二期#1公配#2配变 | 绿 | 726.5979 | 重庆永川公司
7490 | 10kV金科中央公园一二期#1公配#1配变 | 绿 | 726.5979 | 重庆永川公司
7491 | 10kV金科世界城#9公用配变 | 绿 | 726.5979 | 重庆永川公司
7492 | 10kV金科世界城#8公用配变 | 绿 | 726.5979 | 重庆永川公司
7493 | 10kV金科世界城#7公用配变 | 绿 | 726.5979 | 重庆永川公司
7494 | 10kV金科世界城#6公用配变 | 绿 | 726.5979 | 重庆永川公司
7495 | 10kV金科世界城#5公用配变 | 绿 | 726.5979 | 重庆永川公司
7496 | 10kV金科世界城#4公用配变 | 绿 | 363.2990 | 重庆永川公司
7497 | 10kV金科世界城#3公用配变 | 绿 | 726.5979 | 重庆永川公司
7498 | 10kV金科世界城#2公用配变 | 绿 | 726.5979 | 重庆永川公司
7499 | 10kV金科世界城#1公用配变 | 绿 | 726.5979 | 重庆永川公司
7500 | 10kV金科世界城#18公用配变 | 绿 | 572.1959 | 重庆永川公司
7501 | 10kV金科世界城#17公用配变 | 绿 | 572.1959 | 重庆永川公司
7502 | 10kV金科世界城#16公用配变 | 绿 | 726.5979 | 重庆永川公司
7503 | 10kV金科世界城#15公用配变 | 绿 | 726.5979 | 重庆永川公司
7504 | 10kV金科世界城#14公用配变 | 绿 | 726.5979 | 重庆永川公司
7505 | 10kV金科世界城#13公用配变 | 绿 | 726.5979 | 重庆永川公司
7506 | 10kV金科世界城#12公用配变 | 绿 | 726.5979 | 重庆永川公司
7507 | 10kV金科世界城#11公用配变 | 绿 | 726.5979 | 重庆永川公司
7508 | 10kV金科世界城#10公用配变 | 绿 | 726.5979 | 重庆永川公司
7509 | 10kV金科·阳光小镇#3公用配电室#9配变 | 绿 | 726.5979 | 重庆永川公司
7510 | 10kV金科·阳光小镇#3公用配电室#8配变 | 绿 | 726.5979 | 重庆永川公司
7511 | 10kV金科·阳光小镇#3公用配电室#7配变 | 绿 | 726.5979 | 重庆永川公司
7512 | 10kV金科·阳光小镇#3公用配电室#10配变 | 绿 | 726.5979 | 重庆永川公司
7513 | 10kV金科·阳光小镇#2公用配电室#6变 | 绿 | 726.5979 | 重庆永川公司
7514 | 10kV金科·阳光小镇#2公用配电室#5变 | 绿 | 726.5979 | 重庆永川公司
7515 | 10kV金科·阳光小镇#1公用配电室#4变 | 绿 | 726.5979 | 重庆永川公司
7516 | 10kV金科·阳光小镇#1公用配电室#3变 | 绿 | 726.5979 | 重庆永川公司
7517 | 10kV金科·阳光小镇#1公用配电室#2变 | 绿 | 726.5979 | 重庆永川公司
7518 | 10kV金科·阳光小镇#1公用配电室#1变 | 绿 | 726.5979 | 重庆永川公司
7519 | 10kV金石村柱上公变 | 绿 | 286.0979 | 重庆永川公司
7520 | 10kV金盾小区#3公用箱变#3变 | 绿 | 572.1959 | 重庆永川公司
7521 | 10kV金盾小区#2公用箱变#2变 | 绿 | 572.1959 | 重庆永川公司
7522 | 10kV金盾小区#1公用箱变#1变 | 绿 | 572.1959 | 重庆永川公司
7523 | 10kV金牛村三号柱上变 | 绿 | 181.6495 | 重庆永川公司
7524 | 10kV金灿房产公用配电室#2配变 | 绿 | 363.2990 | 重庆永川公司
7525 | 10kV金灿房产公用配电室#1配变 | 绿 | 363.2990 | 重庆永川公司
7526 | 10kV金灿实业#1公用配电室#1变 | 绿 | 363.2990 | 重庆永川公司
7527 | 10kV金源小区二期2号公用配电室#3B | 绿 | 726.5979 | 重庆永川公司
7528 | 10kV金源小区二期1号公用配电室#2B | 绿 | 726.5979 | 重庆永川公司
7529 | 10kV金源小区2号公用配电室至#3公变 | 绿 | 572.1959 | 重庆永川公司
7530 | 10kV金源小区1号公用配电室至#2公变 | 绿 | 572.1959 | 重庆永川公司
7531 | 10kV金沙水岸二期#2B | 绿 | 572.1959 | 重庆永川公司
7532 | 10kV金沙水岸二期#1B | 绿 | 572.1959 | 重庆永川公司
7533 | 10kV金桂山小区公用箱变#1B | 绿 | 572.1959 | 重庆永川公司
7534 | 10kV金来置业公用配电室#１配变 | 绿 | 572.1959 | 重庆永川公司
7535 | 10kV金来置业#2公用配电室#3配变 | 绿 | 572.1959 | 重庆永川公司
7536 | 10kV金来置业#2公用配电室#2配变 | 绿 | 572.1959 | 重庆永川公司
7537 | 10kV金富源#2配电变压器 | 绿 | 572.1959 | 重庆永川公司
7538 | 10kV金富源#1配电变压器 | 绿 | 572.1959 | 重庆永川公司
7539 | 10kV金家院子柱上变 | 绿 | 90.8247 | 重庆永川公司
7540 | 10kV金域蓝湾#8公用箱变配变 | 绿 | 454.1237 | 重庆永川公司
7541 | 10kV金域蓝湾#7公用箱变配变 | 绿 | 454.1237 | 重庆永川公司
7542 | 10kV金域蓝湾#6公用箱变配变 | 绿 | 363.2990 | 重庆永川公司
7543 | 10kV金域蓝湾#5公用箱变配变 | 绿 | 454.1237 | 重庆永川公司
7544 | 10kV金域蓝湾#4公用箱变配变 | 绿 | 454.1237 | 重庆永川公司
7545 | 10kV金域蓝湾#3公用箱变配变 | 绿 | 572.1959 | 重庆永川公司
7546 | 10kV金域蓝湾#2公用箱变配变 | 绿 | 572.1959 | 重庆永川公司
7547 | 10kV金和茗居#2公用箱变#1变 | 绿 | 572.1959 | 重庆永川公司
7548 | 10kV金和茗居#1公用箱变#1变 | 绿 | 572.1959 | 重庆永川公司
7549 | 10kV金南大厦公用配电室#1变 | 绿 | 363.2990 | 重庆永川公司
7550 | 10kV金利达花园配电变压器 | 绿 | 572.1959 | 重庆永川公司
7551 | 10kV重长司汽车25队修理厂#1公用箱变#1变 | 绿 | 286.0979 | 重庆永川公司
7552 | 10kV重庆运通房屋开发有限公司#2公用箱变#2变 | 绿 | 454.1237 | 重庆永川公司
7553 | 10kV重庆运通房屋开发有限公司#1公用箱变#1变 | 绿 | 454.1237 | 重庆永川公司
7554 | 10kV重庆西铝银海有限公司箱变#1变 | 绿 | 363.2990 | 重庆永川公司
7555 | 10kV重庆融汇西区置业有限公司#2公用配电室#5B | 绿 | 572.1959 | 重庆永川公司
7556 | 10kV重庆融汇西区置业有限公司#2公用配电室#4B | 绿 | 726.5979 | 重庆永川公司
7557 | 10kV重庆融汇西区置业有限公司#2公用配电室#3B | 绿 | 726.5979 | 重庆永川公司
7558 | 10kV重庆百年光彩物业发展有限公司箱变#1变 | 绿 | 454.1237 | 重庆永川公司
7559 | 10kV重庆渝永房地产开发有限公司#2公用配电室#1变 | 绿 | 454.1237 | 重庆永川公司
7560 | 10kV重庆海通制造有限公司配变 | 绿 | 454.1237 | 重庆永川公司
7561 | 10kV重庆春祥物业公用配电室#1变 | 绿 | 572.1959 | 重庆永川公司
7562 | 10kV重庆市融洋A箱变#1变 | 绿 | 572.1959 | 重庆永川公司
7563 | 10kV重庆市禄川房地产开发有限公司#1公用箱变#1变 | 绿 | 286.0979 | 重庆永川公司
7564 | 10kV重庆市实田置业有限公司金山港公用配电室#1B | 绿 | 726.5979 | 重庆永川公司
7565 | 10kV重庆市双庆实业有限公司#1公用配变室#1变 | 绿 | 726.5979 | 重庆永川公司
7566 | 10kV重庆市万都实业有限公司#1公用箱变#1变 | 绿 | 286.0979 | 重庆永川公司
7567 | 10kV重庆宸宙建筑工程公司#2公用箱变#2变 | 绿 | 572.1959 | 重庆永川公司
7568 | 10kV重庆宸宙建筑工程公司#1公用箱变#1变 | 绿 | 454.1237 | 重庆永川公司
7569 | 10kV重庆卓扬实业有限公司置铖荣华府#3公用配电室#7公变 | 绿 | 726.5979 | 重庆永川公司
7570 | 10kV重庆卓扬实业有限公司置铖荣华府#3公用配电室#6公变 | 绿 | 726.5979 | 重庆永川公司
7571 | 10kV重庆卓扬实业有限公司置铖荣华府#1公用配电室#1B | 绿 | 726.5979 | 重庆永川公司
7572 | 10kV重庆创一建设开发公配#1变 | 绿 | 454.1237 | 重庆永川公司
7573 | 10kV重庆创一公司#1公用箱变#1变 | 绿 | 286.0979 | 重庆永川公司
7574 | 10kV重庆万都实业有限公司箱变#1变 | 绿 | 454.1237 | 重庆永川公司
7575 | 10kV采气大厦公用箱变#1变 | 绿 | 363.2990 | 重庆永川公司
7576 | 10kV酱园厂柱变 | 绿 | 363.2990 | 重庆永川公司
7577 | 10kV酒厂门口配变 | 绿 | 363.2990 | 重庆永川公司
7578 | 10kV酒厂配变 | 绿 | 22.6598 | 重庆永川公司
7579 | 10kV酒厂生活区柱上公变 | 绿 | 90.8247 | 重庆永川公司
7580 | 10kV酒厂柱变 | 绿 | 363.2990 | 重庆永川公司
7581 | 10kV酒厂柱上变 | 绿 | 90.8247 | 重庆永川公司
7582 | 10kV配件市场柱上变压器 | 绿 | 363.2990 | 重庆永川公司
7583 | 10kV都海龙湾#7B | 绿 | 726.5979 | 重庆永川公司
7584 | 10kV都海龙湾#3变 | 绿 | 454.1237 | 重庆永川公司
7585 | 10kV都海龙湾#3公用配电室#9B | 绿 | 726.5979 | 重庆永川公司
7586 | 10kV都海龙湾#3公用配电室#8B | 绿 | 726.5979 | 重庆永川公司
7587 | 10kV都海龙湾#2变 | 绿 | 726.5979 | 重庆永川公司
7588 | 10kV都海龙湾#2公用配电室#6B | 绿 | 726.5979 | 重庆永川公司
7589 | 10kV都海龙湾#2公用配电室#5B | 绿 | 576.5979 | 重庆永川公司
7590 | 10kV都海龙湾#2公用配电室#4B | 绿 | 726.5979 | 重庆永川公司
7591 | 10kV都海龙湾#1变 | 绿 | 726.5979 | 重庆永川公司
7592 | 10kV都海名园#4公用配变 | 绿 | 726.5979 | 重庆永川公司
7593 | 10kV都海名园#3公用配变 | 绿 | 726.5979 | 重庆永川公司
7594 | 10kV都海名园#2公用配变 | 绿 | 726.5979 | 重庆永川公司
7595 | 10kV都海名园#1公用配变 | 绿 | 726.5979 | 重庆永川公司
7596 | 10kV郭家房子柱上变 | 绿 | 90.8247 | 重庆永川公司
7597 | 10kV郭家冲柱上变 | 绿 | 67.8247 | 重庆永川公司
7598 | 10kV郦晶城#5配变 | 绿 | 572.1959 | 重庆永川公司
7599 | 10kV郦晶城#4配变 | 绿 | 572.1959 | 重庆永川公司
7600 | 10kV郦晶城#3配变 | 绿 | 572.1959 | 重庆永川公司
7601 | 10kV郦晶城#2配变 | 绿 | 572.1959 | 重庆永川公司
7602 | 10kV郑家房子配变 | 绿 | 181.6495 | 重庆永川公司
7603 | 10kV郑家岩柱上公变 | 绿 | 90.8247 | 重庆永川公司
7604 | 10kV邮电大厦公变 | 绿 | 363.2990 | 重庆永川公司
7605 | 10kV邮政快递公用配变 | 绿 | 363.2990 | 重庆永川公司
7606 | 10kV邮政局柱变 | 绿 | 181.6495 | 重庆永川公司
7607 | 10kV邦德三期#3公用配电室#3B | 绿 | 726.5979 | 重庆永川公司
7608 | 10kV邓滩十社柱上公变 | 绿 | 181.6495 | 重庆永川公司
7609 | 10kV邓河坝柱上变 | 绿 | 90.8247 | 重庆永川公司
7610 | 10kV邓家房子柱上公变 | 绿 | 338.2990 | 重庆永川公司
7611 | 10kV道班柱上变压器 | 绿 | 363.2990 | 重庆永川公司
7612 | 10kV道云小区公用配电室#1配变 | 绿 | 286.0979 | 重庆永川公司
7613 | 10kV通桥场镇柱上变压器 | 绿 | 286.0979 | 重庆永川公司
7614 | 10kV通安桥柱上公变 | 绿 | 90.8247 | 重庆永川公司
7615 | 10kV通安新村柱上公变 | 绿 | 363.2990 | 重庆永川公司
7616 | 10kV通信士官学校#1公用箱变#1变 | 绿 | 572.1959 | 重庆永川公司
7617 | 10kV连房柱上公变 | 绿 | 50.8247 | 重庆永川公司
7618 | 10kV连房二社柱上变 | 绿 | 90.8247 | 重庆永川公司
7619 | 10kV连丰村柱上变 | 绿 | 17.6598 | 重庆永川公司
7620 | 10kV远铭大厦公用箱变#1变 | 绿 | 572.1959 | 重庆永川公司
7621 | 10kV迎宾路公用箱变#1变 | 绿 | 363.2990 | 重庆永川公司
7622 | 10kV边坡柱上变 | 绿 | 90.8247 | 重庆永川公司
7623 | 10kV辛庭村配变 | 绿 | 572.1959 | 重庆永川公司
7624 | 10kV软件园#5公用配电室#16B | 绿 | 726.5979 | 重庆永川公司
7625 | 10kV软件园#5公用配电室#14B | 绿 | 363.2990 | 重庆永川公司
7626 | 10kV软件园#5公用配电室#13B | 绿 | 454.1237 | 重庆永川公司
7627 | 10kV软件园#4公用配电室#4配变 | 绿 | 726.5979 | 重庆永川公司
7628 | 10kV软件园#4公用配电室#1配变 | 绿 | 726.5979 | 重庆永川公司
7629 | 10kV软件园#3公用配电室#9配变 | 绿 | 454.1237 | 重庆永川公司
7630 | 10kV软件园#3公用配电室#12配变 | 绿 | 572.1959 | 重庆永川公司
7631 | 10kV软件园#3公用配电室#11配变 | 绿 | 572.1959 | 重庆永川公司
7632 | 10kV软件园#2公用配电室#7配变 | 绿 | 726.5979 | 重庆永川公司
7633 | 10kV软件园#2公用配电室#5配变 | 绿 | 572.1959 | 重庆永川公司
7634 | 10kV软件园#1公用配电室#3配变 | 绿 | 454.1237 | 重庆永川公司
7635 | 10kV软件园#1公用配电室#2配变 | 绿 | 726.5979 | 重庆永川公司
7636 | 10kV转龙桥柱上公变 | 绿 | 181.6495 | 重庆永川公司
7637 | 10kV转龙庙柱上变 | 绿 | 246.0979 | 重庆永川公司
7638 | 10kV转龙庙二号柱上变 | 绿 | 303.2990 | 重庆永川公司
7639 | 10kV转龙四社柱上公变 | 绿 | 90.8247 | 重庆永川公司
7640 | 10kV转龙六社1柱上变压器 | 绿 | 90.8247 | 重庆永川公司
7641 | 10kV转龙二社柱上公变 | 绿 | 45.4124 | 重庆永川公司
7642 | 10kV转龙一社#2柱上公变 | 绿 | 90.8247 | 重庆永川公司
7643 | 10kV车管所柱上公变 | 绿 | 363.2990 | 重庆永川公司
7644 | 10kV车盘坡柱上公变 | 绿 | 90.8247 | 重庆永川公司
7645 | 10kV车盘坡柱上公变 | 绿 | 90.8247 | 重庆永川公司
7646 | 10kV车桥线供电局柱上变 | 绿 | 363.2990 | 重庆永川公司
7647 | 10kV车城明珠#6变 | 绿 | 572.1959 | 重庆永川公司
7648 | 10kV车城印象3B箱变 | 绿 | 572.1959 | 重庆永川公司
7649 | 10kV车城印象2B箱变 | 绿 | 572.1959 | 重庆永川公司
7650 | 10kV车城印象1B箱变 | 绿 | 572.1959 | 重庆永川公司
7651 | 10kV车城印象#5B变 | 绿 | 572.1959 | 重庆永川公司
7652 | 10kV车城印象#4B变 | 绿 | 572.1959 | 重庆永川公司
7653 | 10kV车坝柱上变 | 绿 | 286.0979 | 重庆永川公司
7654 | 10kV踏水桥公用变 | 绿 | 363.2990 | 重庆永川公司
7655 | 10kV跳墩桥柱变 | 绿 | 70.8247 | 重庆永川公司
7656 | 10kV跳墩柱上公变 | 绿 | 181.6495 | 重庆永川公司
7657 | 10kV跳墩小学柱变 | 绿 | 32.8247 | 重庆永川公司
7658 | 10kV路孔街道柱上变 | 绿 | 286.0979 | 重庆永川公司
7659 | 10kV跃进厂家属院#9公用箱变配电变压器 | 绿 | 726.5979 | 重庆永川公司
7660 | 10kV跃进厂家属院#7配电变压器 | 绿 | 726.5979 | 重庆永川公司
7661 | 10kV跃进厂家属院#5配电变压器 | 绿 | 572.1959 | 重庆永川公司
7662 | 10kV跃进厂家属院#4配电变压器 | 绿 | 572.1959 | 重庆永川公司
7663 | 10kV跃进厂家属院#3配电变压器 | 绿 | 572.1959 | 重庆永川公司
7664 | 10kV跃进厂家属院#2公配配电变压器 | 绿 | 572.1959 | 重庆永川公司
7665 | 10kV跃进厂家属院#1公配配电变压器 | 绿 | 454.1237 | 重庆永川公司
7666 | 10kV跃进厂家属院#10公用箱变配电变压器 | 绿 | 726.5979 | 重庆永川公司
7667 | 10kV足球场公用箱变 | 绿 | 454.1237 | 重庆永川公司
7668 | 10kV赵河滩柱变 | 绿 | 90.8247 | 重庆永川公司
7669 | 10kV赵氏河柱上变 | 绿 | 60.8247 | 重庆永川公司
7670 | 10kV赵家湾柱变 | 绿 | 67.8247 | 重庆永川公司
7671 | 10kV赖帮岭公用箱变#1变 | 绿 | 113.5309 | 重庆永川公司
7672 | 10kV赖家山柱上公变 | 绿 | 90.8247 | 重庆永川公司
7673 | 10kV赖家坡柱上变压器 | 绿 | 181.6495 | 重庆永川公司
7674 | 10kV资品小区公用箱变#1变 | 绿 | 363.2990 | 重庆永川公司
7675 | 10kV贺家山柱上变 | 绿 | 90.8247 | 重庆永川公司
7676 | 10kV贺家山柱上公变 | 绿 | 363.2990 | 重庆永川公司
7677 | 10kV质监局公用变 | 绿 | 363.2990 | 重庆永川公司
7678 | 10kV质检站家属院公用柱上变 | 绿 | 181.6495 | 重庆永川公司
7679 | 10kV贤婆村柱上变 | 绿 | 65.8247 | 重庆永川公司
7680 | 10kV财政家属箱变#1B | 绿 | 572.1959 | 重庆永川公司
7681 | 10kV财干校运通公司公用箱变#1变 | 绿 | 454.1237 | 重庆永川公司
7682 | 10kV财富广场D区公用配电室#3配变 | 绿 | 572.1959 | 重庆永川公司
7683 | 10kV财富广场D区公用配电室#2配变 | 绿 | 572.1959 | 重庆永川公司
7684 | 10kV财富广场D区公用配电室#1配变 | 绿 | 572.1959 | 重庆永川公司
7685 | 10kV财信中央大街#2公用配电室#8B变压器 | 绿 | 572.1959 | 重庆永川公司
7686 | 10kV财信中央大街#1公用配电室#4变压器 | 绿 | 726.5979 | 重庆永川公司
7687 | 10kV豪飞优品国际#2公用配变 | 绿 | 454.1237 | 重庆永川公司
7688 | 10kV豪飞优品国际#1公用配变 | 绿 | 454.1237 | 重庆永川公司
7689 | 10kV豪都佳苑#5公用箱变#5变 | 绿 | 454.1237 | 重庆永川公司
7690 | 10kV豪都佳苑#3公用箱变#3变 | 绿 | 572.1959 | 重庆永川公司
7691 | 10kV豪都佳苑#2公用箱变#2变 | 绿 | 572.1959 | 重庆永川公司
7692 | 10kV豪都佳苑#1公用箱变#1变 | 绿 | 363.2990 | 重庆永川公司
7693 | 10kV豪邦小区公用箱变#1变 | 绿 | 572.1959 | 重庆永川公司
7694 | 10kV豪禧·银山源小区公用配电房#4变 | 绿 | 572.1959 | 重庆永川公司
7695 | 10kV豪禧·银山源小区公用配电房#3变 | 绿 | 572.1959 | 重庆永川公司
7696 | 10kV豪禧·银山源小区公用配电房#2变 | 绿 | 572.1959 | 重庆永川公司
7697 | 10kV豪禧·银山源小区#5公用箱变#6变 | 绿 | 454.1237 | 重庆永川公司
7698 | 10kV豪禧·银山源小区#5公用箱变#5变 | 绿 | 454.1237 | 重庆永川公司
7699 | 10kV豪禧·银山源小区#1公用箱变#1变 | 绿 | 572.1959 | 重庆永川公司
7700 | 10kV豪禧·银山源小区#11公用箱变#1变 | 绿 | 572.1959 | 重庆永川公司
7701 | 10kV豪江公司城市矿产公变#1B | 绿 | 454.1237 | 重庆永川公司
7702 | 10kV豪斯曼小区柱上公变 | 绿 | 363.2990 | 重庆永川公司
7703 | 10kV象鼻嘴柱上变 | 绿 | 45.4124 | 重庆永川公司
7704 | 10kV谷家冲配变 | 绿 | 45.4124 | 重庆永川公司
7705 | 10kV谭家坡公用柱上变 | 绿 | 286.0979 | 重庆永川公司
7706 | 10kV谢家花园公用箱变#1B | 绿 | 363.2990 | 重庆永川公司
7707 | 10kV谢家老屋柱上变 | 绿 | 90.8247 | 重庆永川公司
7708 | 10kV谢家房子柱上变 | 绿 | 90.8247 | 重庆永川公司
7709 | 10kV谢家坝柱上变 | 绿 | 73.8247 | 重庆永川公司
7710 | 10kV观音阁柱上变 | 绿 | 50.8247 | 重庆永川公司
7711 | 10kV观音桥配变 | 绿 | 181.6495 | 重庆永川公司
7712 | 10kV观音桥柱上公变 | 绿 | 90.8247 | 重庆永川公司
7713 | 10kV观音庙柱上变 | 绿 | 90.8247 | 重庆永川公司
7714 | 10kV观音岩配变 | 绿 | 90.8247 | 重庆永川公司
7715 | 10kV观音堂柱上变 | 绿 | 90.8247 | 重庆永川公司
7716 | 10kV观铜线龙家冲学校柱上变 | 绿 | 181.6495 | 重庆永川公司
7717 | 10kV观铜线黄泥坳柱上变 | 绿 | 181.6495 | 重庆永川公司
7718 | 10kV观铜线菜子山泵站柱上变 | 绿 | 181.6495 | 重庆永川公司
7719 | 10kV观铜线滴水岩泵站柱上变 | 绿 | 145.3196 | 重庆永川公司
7720 | 10kV观铜线康家丫口柱上变 | 绿 | 181.6495 | 重庆永川公司
7721 | 10kV观铜线堰塘湾柱上公变 | 绿 | 90.8247 | 重庆永川公司
7722 | 10kV观铜线双河口泵站柱上变 | 绿 | 181.6495 | 重庆永川公司
7723 | 10kV观铜线双河口柱上变 | 绿 | 45.4124 | 重庆永川公司
7724 | 10kV观铜线书黄沟柱上变 | 绿 | 90.8247 | 重庆永川公司
7725 | 10kV观胜兔场柱上变 | 绿 | 45.4124 | 重庆永川公司
7726 | 10kV观澜#2公配室#8B | 绿 | 726.5979 | 重庆永川公司
7727 | 10kV观澜#2公配室#5B | 绿 | 726.5979 | 重庆永川公司
7728 | 10kV观澜#1公配室#3B | 绿 | 726.5979 | 重庆永川公司
7729 | 10kV观澜#1公配室#2B | 绿 | 726.5979 | 重庆永川公司
7730 | 10kV观清线冷家院子柱上变 | 绿 | 90.8247 | 重庆永川公司
7731 | 10kV观棠府B区#3公用配电室#9公变 | 绿 | 726.5979 | 重庆永川公司
7732 | 10kV观棠府B区#3公用配电室#11公变 | 绿 | 572.1959 | 重庆永川公司
7733 | 10kV观棠府B区#3公用配电室#10公变 | 绿 | 572.1959 | 重庆永川公司
7734 | 10kV观棠府A区#2公用配电室#8公变 | 绿 | 572.1959 | 重庆永川公司
7735 | 10kV观棠府A区#2公用配电室#7公变 | 绿 | 726.5979 | 重庆永川公司
7736 | 10kV观棠府A区#2公用配电室#6公变 | 绿 | 726.5979 | 重庆永川公司
7737 | 10kV观棠府A区#2公用配电室#5公变 | 绿 | 726.5979 | 重庆永川公司
7738 | 10kV观棠府A区#1公用配电室#4公变 | 绿 | 726.5979 | 重庆永川公司
7739 | 10kV观棠府A区#1公用配电室#3公变 | 绿 | 726.5979 | 重庆永川公司
7740 | 10kV观棠府A区#1公用配电室#1公变 | 绿 | 726.5979 | 重庆永川公司
7741 | 10kV观山坡柱上变 | 绿 | 90.8247 | 重庆永川公司
7742 | 10kV观南城中心配电室#6配变 | 绿 | 726.5979 | 重庆永川公司
7743 | 10kV观南城中心配电室#5配变 | 绿 | 726.5979 | 重庆永川公司
7744 | 10kV观南城中心配电室#4配变 | 绿 | 726.5979 | 重庆永川公司
7745 | 10kV观南城中心配电室#3配变 | 绿 | 726.5979 | 重庆永川公司
7746 | 10kV观南城中心配电室#2配变 | 绿 | 726.5979 | 重庆永川公司
7747 | 10kV观南城中心配电室#1配变 | 绿 | 726.5979 | 重庆永川公司
7748 | 10kV观南城#2公用配电室#8配变 | 绿 | 726.5979 | 重庆永川公司
7749 | 10kV观南城#2公用配电室#7配变 | 绿 | 726.5979 | 重庆永川公司
7750 | 10kV观凉线高坡柱上变 | 绿 | 90.8247 | 重庆永川公司
7751 | 10kV观凉线陈家院柱上变 | 绿 | 60.8247 | 重庆永川公司
7752 | 10kV观凉线车家坡柱上变 | 绿 | 90.8247 | 重庆永川公司
7753 | 10kV观凉线艾家坪柱上变 | 绿 | 90.8247 | 重庆永川公司
7754 | 10kV观凉线自古坡柱上变 | 绿 | 90.8247 | 重庆永川公司
7755 | 10kV观凉线石厂柱上变 | 绿 | 90.8247 | 重庆永川公司
7756 | 10kV观凉线白塔村三号柱上变 | 绿 | 67.8247 | 重庆永川公司
7757 | 10kV观凉线申坪村柱上变 | 绿 | 90.8247 | 重庆永川公司
7758 | 10kV观凉线狮子坡柱上变 | 绿 | 90.8247 | 重庆永川公司
7759 | 10kV观凉线大沙田柱上变 | 绿 | 90.8247 | 重庆永川公司
7760 | 10kV观凉线土地庙柱上变 | 绿 | 90.8247 | 重庆永川公司
7761 | 10kV观凉线围杆屋基柱上变 | 绿 | 90.8247 | 重庆永川公司
7762 | 10kV观凉线四方碑柱上变 | 绿 | 65.8247 | 重庆永川公司
7763 | 10kV观凉线凉坪小学柱上变 | 绿 | 181.6495 | 重庆永川公司
7764 | 10kV观凉线冷家坳柱上变 | 绿 | 286.0979 | 重庆永川公司
7765 | 10kV观凉线农田柱上变 | 绿 | 73.8247 | 重庆永川公司
7766 | 10kV观凉线伞坟山柱上变 | 绿 | 90.8247 | 重庆永川公司
7767 | 10kV观京线石堰塘柱上变 | 绿 | 90.8247 | 重庆永川公司
7768 | 10kV观主寺柱上变 | 绿 | 90.8247 | 重庆永川公司
7769 | 10kV西门桥箱变#1B | 绿 | 454.1237 | 重庆永川公司
7770 | 10kV西部商城#1公用配电室#1变 | 绿 | 454.1237 | 重庆永川公司
7771 | 10kV西街转盘柱上公变 | 绿 | 286.0979 | 重庆永川公司
7772 | 10kV西湖新村3号柱上变 | 绿 | 363.2990 | 重庆永川公司
7773 | 10kV西湖丽都#9公用变 | 绿 | 454.1237 | 重庆永川公司
7774 | 10kV西湖丽都#8公用变 | 绿 | 454.1237 | 重庆永川公司
7775 | 10kV西桥影院#1变 | 绿 | 454.1237 | 重庆永川公司
7776 | 10kV西大街常青小区#1箱变#1变 | 绿 | 572.1959 | 重庆永川公司
7777 | 10kV西北场镇#1柱上公变 | 绿 | 363.2990 | 重庆永川公司
7778 | 10kV袁家巷柱上变 | 绿 | 90.8247 | 重庆永川公司
7779 | 10kV行港线金港明珠公用配电室#3配变 | 绿 | 726.5979 | 重庆永川公司
7780 | 10kV行港线金港明珠公用配电室#2配变 | 绿 | 726.5979 | 重庆永川公司
7781 | 10kV行港线金港明珠公用配电室#1配变 | 绿 | 726.5979 | 重庆永川公司
7782 | 10kV螺罐山柱上变 | 绿 | 40.8247 | 重庆永川公司
7783 | 10kV融洋小区#1公用箱变#1变 | 绿 | 572.1959 | 重庆永川公司
7784 | 10kV融洋8号杆公用箱变#1变 | 绿 | 572.1959 | 重庆永川公司
7785 | 10kV融洋19号杆#1公用箱变#1变 | 绿 | 572.1959 | 重庆永川公司
7786 | 10kV融大湖地新苑#3公配#6变 | 绿 | 572.1959 | 重庆永川公司
7787 | 10kV融大湖地新苑#3公配#5B | 绿 | 454.1237 | 重庆永川公司
7788 | 10kV融大湖地新苑#1公配#2变 | 绿 | 726.5979 | 重庆永川公司
7789 | 10kV融大湖地新苑#1公配#1变 | 绿 | 726.5979 | 重庆永川公司
7790 | 10kV蜀南气矿#1公用配电室#1变 | 绿 | 363.2990 | 重庆永川公司
7791 | 10kV蜀华居民小区#1公用箱变#1变 | 绿 | 363.2990 | 重庆永川公司
7792 | 10kV蜀亚小区柱上变 | 绿 | 363.2990 | 重庆永川公司
7793 | 10kV蚂蝗桥人民检察院公用配电室#1变 | 绿 | 572.1959 | 重庆永川公司
7794 | 10kV虹桥广场柱上变压器 | 绿 | 181.6495 | 重庆永川公司
7795 | 10kV虹桥安置房配变 | 绿 | 363.2990 | 重庆永川公司
7796 | 10kV虹杉园#3公用配电室#8B | 绿 | 454.1237 | 重庆永川公司
7797 | 10kV虹杉园#3公用配电室#7B | 绿 | 454.1237 | 重庆永川公司
7798 | 10kV虹杉园#2公用配电室#4B | 绿 | 726.5979 | 重庆永川公司
7799 | 10kV虹杉园#2公用配电室#3B | 绿 | 572.1959 | 重庆永川公司
7800 | 10kV虹杉园#1公用配电室#2变 | 绿 | 572.1959 | 重庆永川公司
7801 | 10kV虹杉园#1公用配电室#1变 | 绿 | 572.1959 | 重庆永川公司
7802 | 10kV虎石五社柱上变 | 绿 | 363.2990 | 重庆永川公司
7803 | 10kV薛家坳柱上公变 | 绿 | 25.8247 | 重庆永川公司
7804 | 10kV蔷薇国际二期#2公配#5B | 绿 | 572.1959 | 重庆永川公司
7805 | 10kV蔷薇国际二期#2公配#4B | 绿 | 454.1237 | 重庆永川公司
7806 | 10kV蔷薇三期#4公用配电室#16B | 绿 | 726.5979 | 重庆永川公司
7807 | 10kV蔷薇三期#2公用配电室#13B | 绿 | 726.5979 | 重庆永川公司
7808 | 10kV蔷薇三期#2公用配电室#11B | 绿 | 726.5979 | 重庆永川公司
7809 | 10kV蔡茵五社柱上公变 | 绿 | 181.6495 | 重庆永川公司
7810 | 10kV蔡家坡柱上变压器 | 绿 | 363.2990 | 重庆永川公司
7811 | 10kV蓝骏阁公用箱变#1变 | 绿 | 363.2990 | 重庆永川公司
7812 | 10kV蓝骏阁公用箱变#1变 | 绿 | 363.2990 | 重庆永川公司
7813 | 10kV蒙子坡柱上变 | 绿 | 90.8247 | 重庆永川公司
7814 | 10kV蒋永江柱上公变 | 绿 | 286.0979 | 重庆永川公司
7815 | 10kV蒋家桥柱上变 | 绿 | 90.8247 | 重庆永川公司
7816 | 10kV董家湾配变 | 绿 | 90.8247 | 重庆永川公司
7817 | 10kV董家柱上变 | 绿 | 90.8247 | 重庆永川公司
7818 | 10kV葛桥街道（政府）柱上变 | 绿 | 286.0979 | 重庆永川公司
7819 | 10kV葛桥机站柱上变 | 绿 | 181.6495 | 重庆永川公司
7820 | 10kV萱花路70#配变 | 绿 | 363.2990 | 重庆永川公司
7821 | 10kV萱花社区(张崇水)公用箱变#1变 | 绿 | 286.0979 | 重庆永川公司
7822 | 10kV萱花映像公用#2箱变#2变 | 绿 | 72.6598 | 重庆永川公司
7823 | 10kV萱花怡景苑#1公用箱变配变 | 绿 | 286.0979 | 重庆永川公司
7824 | 10kV萱花小区#3箱变#3变 | 绿 | 363.2990 | 重庆永川公司
7825 | 10kV萱花二社柱上变 | 绿 | 181.6495 | 重庆永川公司
7826 | 10kV萱花中学#1B配电变压器 | 绿 | 454.1237 | 重庆永川公司
7827 | 10kV萱花三社柱上变 | 绿 | 363.2990 | 重庆永川公司
7828 | 10kV营业楼柱上变 | 绿 | 363.2990 | 重庆永川公司
7829 | 10kV营业所柱上变压器 | 绿 | 50.8247 | 重庆永川公司
7830 | 10kV莲花路柱上公变 | 绿 | 286.0979 | 重庆永川公司
7831 | 10kV莲花桥柱上公变 | 绿 | 286.0979 | 重庆永川公司
7832 | 10kV莲花柱上变 | 绿 | 45.4124 | 重庆永川公司
7833 | 10kV莲花广场柱上变 | 绿 | 181.6495 | 重庆永川公司
7834 | 10kV莲花寺八社柱上公变 | 绿 | 90.8247 | 重庆永川公司
7835 | 10kV莲花寺八社柱上公变 | 绿 | 181.6495 | 重庆永川公司
7836 | 10kV莲花寺八社柱上公变 | 绿 | 181.6495 | 重庆永川公司
7837 | 10kV莲花2队安置房柱上公变 | 绿 | 181.6495 | 重庆永川公司
7838 | 10kV荷麻三社配变 | 绿 | 72.6598 | 重庆永川公司
7839 | 10kV荷麻七社柱上变 | 绿 | 90.8247 | 重庆永川公司
7840 | 10kV荷花村配变 | 绿 | 286.0979 | 重庆永川公司
7841 | 10kV荷塘月色#8公用箱变#8变 | 绿 | 572.1959 | 重庆永川公司
7842 | 10kV荷塘月色#7公用箱变#7变 | 绿 | 572.1959 | 重庆永川公司
7843 | 10kV荷塘月色#5公用箱变#5变 | 绿 | 572.1959 | 重庆永川公司
7844 | 10kV荷塘月色#4公用箱变#4变 | 绿 | 572.1959 | 重庆永川公司
7845 | 10kV荷塘月色#2公用箱变#2变 | 绿 | 454.1237 | 重庆永川公司
7846 | 10kV荷塘月色#1公用箱变#1变 | 绿 | 454.1237 | 重庆永川公司
7847 | 10kV荷塘月色#11公用箱变#11变 | 绿 | 454.1237 | 重庆永川公司
7848 | 10kV荷塘月色#10公用箱变#10变 | 绿 | 454.1237 | 重庆永川公司
7849 | 10kV药材公司公用配变 | 绿 | 363.2990 | 重庆永川公司
7850 | 10kV荫山路口柱上变 | 绿 | 90.8247 | 重庆永川公司
7851 | 10kV荫山路口柱上变 | 绿 | 90.8247 | 重庆永川公司
7852 | 10kV荣高线关口配变母线配电变压器 | 绿 | 363.2990 | 重庆永川公司
7853 | 10kV荣香村公用配变 | 绿 | 363.2990 | 重庆永川公司
7854 | 10kV荣隆政府柱上公变 | 绿 | 363.2990 | 重庆永川公司
7855 | 10kV荣隆庆顺房产9/11楼公用箱变#1变 | 绿 | 454.1237 | 重庆永川公司
7856 | 10kV荣诚矿山柱变 | 绿 | 363.2990 | 重庆永川公司
7857 | 10kV荣西小桥柱上公变 | 绿 | 28.6495 | 重庆永川公司
7858 | 10kV荣西商业街#1公用箱变#1变 | 绿 | 572.1959 | 重庆永川公司
7859 | 10kV荣西半边街柱上公变 | 绿 | 363.2990 | 重庆永川公司
7860 | 10kV荣联路柱上变 | 绿 | 363.2990 | 重庆永川公司
7861 | 10kV荣站线局库房柱上变 | 绿 | 363.2990 | 重庆永川公司
7862 | 10kV荣福家园公用配电室#3B | 绿 | 572.1959 | 重庆永川公司
7863 | 10kV荣福家园公用配电室#1B | 绿 | 572.1959 | 重庆永川公司
7864 | 10kV荣滨线供电局#2公用箱变#2变 | 绿 | 492.1959 | 重庆永川公司
7865 | 10kV荣河旭光小区#1公用箱变#1变 | 绿 | 572.1959 | 重庆永川公司
7866 | 10kV荣昌开闭所荣站线6123小车刀闸邓家坡柱上公变 | 绿 | 363.2990 | 重庆永川公司
7867 | 10kV荣昌县良种场公用配变配电变压器 | 绿 | 90.8247 | 重庆永川公司
7868 | 10kV荣昌县征地办公室5#公用配变 | 绿 | 454.1237 | 重庆永川公司
7869 | 10kV荣昌县征地办公室4#公用配变 | 绿 | 572.1959 | 重庆永川公司
7870 | 10kV荣昌县征地办公室3#公用配变 | 绿 | 572.1959 | 重庆永川公司
7871 | 10kV荣昌县征地办公室1#公用配变 | 绿 | 454.1237 | 重庆永川公司
7872 | 10kV荣昌县中医院#1公用配变配电变压器 | 绿 | 286.0979 | 重庆永川公司
7873 | 10kV荣峰河廉租房#3变压器 | 绿 | 454.1237 | 重庆永川公司
7874 | 10kV荣峰河廉租房#2变压器 | 绿 | 572.1959 | 重庆永川公司
7875 | 10kV荣峰河廉租房#1变压器 | 绿 | 572.1959 | 重庆永川公司
7876 | 10kV荣宝发餐饮#1公用箱变#1变 | 绿 | 227.0619 | 重庆永川公司
7877 | 10kV荣城金典公用配电室#3配变 | 绿 | 286.0979 | 重庆永川公司
7878 | 10kV荣城金典公用配电室#2配变 | 绿 | 454.1237 | 重庆永川公司
7879 | 10kV荣城金典公用配电室#1配变 | 绿 | 454.1237 | 重庆永川公司
7880 | 10kV荣城御景#6公用配变 | 绿 | 726.5979 | 重庆永川公司
7881 | 10kV荣城御景#5公用配变 | 绿 | 726.5979 | 重庆永川公司
7882 | 10kV荣城御景#4公用配变 | 绿 | 726.5979 | 重庆永川公司
7883 | 10kV荣城御景#2公用配变 | 绿 | 726.5979 | 重庆永川公司
7884 | 10kV荣城华府二期#2箱变#2变 | 绿 | 572.1959 | 重庆永川公司
7885 | 10kV荣城华府二期#1箱变#1变 | 绿 | 572.1959 | 重庆永川公司
7886 | 10kV荣城华府9#楼#2箱变#2B | 绿 | 454.1237 | 重庆永川公司
7887 | 10kV荣城华府9#楼#1箱变#1B | 绿 | 572.1959 | 重庆永川公司
7888 | 10kV荣和世家#3B | 绿 | 454.1237 | 重庆永川公司
7889 | 10kV荣和世家#1B | 绿 | 572.1959 | 重庆永川公司
7890 | 10kV荣华盛地重百#1公用配变 | 绿 | 726.5979 | 重庆永川公司
7891 | 10kV荣升路柱上变 | 绿 | 286.0979 | 重庆永川公司
7892 | 10kV荣升悦府#1公用配电室#1配变 | 绿 | 572.1959 | 重庆永川公司
7893 | 10kV荣中校公配校一配电变压器 | 绿 | 572.1959 | 重庆永川公司
7894 | 10kV荣中校#1箱变配电变压器 | 绿 | 572.1959 | 重庆永川公司
7895 | 10kV荣东线公安局柱上变 | 绿 | 286.0979 | 重庆永川公司
7896 | 10kV草云线花桥8村7社柱上变 | 绿 | 90.8247 | 重庆永川公司
7897 | 10kV草云线花桥1村4社柱上变 | 绿 | 181.6495 | 重庆永川公司
7898 | 10kV草云线红旗林场柱上变 | 绿 | 90.8247 | 重庆永川公司
7899 | 10kV茶缸子柱上变 | 绿 | 148.6495 | 重庆永川公司
7900 | 10kV茶山步道配变 | 绿 | 181.6495 | 重庆永川公司
7901 | 10kV茶叶大厦公用配电室#1变 | 绿 | 908.2474 | 重庆永川公司
7902 | 10kV茶叶公司配电变压器 | 绿 | 572.1959 | 重庆永川公司
7903 | 10kV茶亭一社柱上变 | 绿 | 363.2990 | 重庆永川公司
7904 | 10kV茯苓二社柱上公变 | 绿 | 90.8247 | 重庆永川公司
7905 | 10kV茨沟盐井柱上变 | 绿 | 90.8247 | 重庆永川公司
7906 | 10kV茧丝绸#1公用配电室#1变 | 绿 | 181.6495 | 重庆永川公司
7907 | 10kV茅店村柱上公变 | 绿 | 181.6495 | 重庆永川公司
7908 | 10kV茄湾村柱上变 | 绿 | 181.6495 | 重庆永川公司
7909 | 10kV范家房子柱上公变 | 绿 | 65.8247 | 重庆永川公司
7910 | 10kV苦竹河公变 | 绿 | 181.6495 | 重庆永川公司
7911 | 10kV苦竹林柱上变 | 绿 | 90.8247 | 重庆永川公司
7912 | 10kV苟家村配变 | 绿 | 246.0979 | 重庆永川公司
7913 | 10kV苏家坡柱上变 | 绿 | 90.8247 | 重庆永川公司
7914 | 10kV花红柱上公变 | 绿 | 161.6495 | 重庆永川公司
7915 | 10kV花生坡柱上变压器 | 绿 | 45.4124 | 重庆永川公司
7916 | 10kV花港新城#4变 | 绿 | 454.1237 | 重庆永川公司
7917 | 10kV花港新城#3变 | 绿 | 454.1237 | 重庆永川公司
7918 | 10kV花桥场镇信用社公变 | 绿 | 363.2990 | 重庆永川公司
7919 | 10kV花桥8村5社长河柱上公变 | 绿 | 286.0979 | 重庆永川公司
7920 | 10kV花桥7村1社柱上公变 | 绿 | 90.8247 | 重庆永川公司
7921 | 10kV花朝门柱上变 | 绿 | 45.4124 | 重庆永川公司
7922 | 10kV花坟山泵站柱上公变 | 绿 | 45.4124 | 重庆永川公司
7923 | 10kV花坟坝二号配变 | 绿 | 90.8247 | 重庆永川公司
7924 | 10kV花圃村柱上变 | 绿 | 171.6495 | 重庆永川公司
7925 | 10kV花园小区#1公用箱变#1变 | 绿 | 572.1959 | 重庆永川公司
7926 | 10kV芦毛冲柱上公变 | 绿 | 90.8247 | 重庆永川公司
7927 | 10kV舒雅小区公用配电室配变 | 绿 | 572.1959 | 重庆永川公司
7928 | 10kV舒雅小区公用箱变#1变 | 绿 | 363.2990 | 重庆永川公司
7929 | 10kV至尊华庭#2变 | 绿 | 572.1959 | 重庆永川公司
7930 | 10kV至尊华庭#1变 | 绿 | 572.1959 | 重庆永川公司
7931 | 10kV自立物业小区公用配电房#1配变 | 绿 | 363.2990 | 重庆永川公司
7932 | 10kV自来水厂柱上变压器 | 绿 | 363.2990 | 重庆永川公司
7933 | 10kV自力物业小区公用箱变#1变 | 绿 | 286.0979 | 重庆永川公司
7934 | 10kV腾龙小区#1公用箱变#1变配电变压器 | 绿 | 363.2990 | 重庆永川公司
7935 | 10kV腾龙实业#1公用配电室#1变 | 绿 | 363.2990 | 重庆永川公司
7936 | 10kV腾发小区#1公用配电室#2变 | 绿 | 572.1959 | 重庆永川公司
7937 | 10kV腾发小区#1公用配电室#1变 | 绿 | 572.1959 | 重庆永川公司
7938 | 10kV能院线汇龙苑安置房#3箱变#3配变 | 绿 | 572.1959 | 重庆永川公司
7939 | 10kV能院线汇龙苑安置房#2箱变#2配变 | 绿 | 572.1959 | 重庆永川公司
7940 | 10kV能院线凤凰城#2箱变#2配变 | 绿 | 454.1237 | 重庆永川公司
7941 | 10kV胜环线玉南商场配变 | 绿 | 363.2990 | 重庆永川公司
7942 | 10kV胜环线渝永小区箱式变电站配电变压器 | 绿 | 572.1959 | 重庆永川公司
7943 | 10kV胜环线汽车站配变 | 绿 | 286.0979 | 重庆永川公司
7944 | 10kV胜环线汽车站25队配变 | 绿 | 286.0979 | 重庆永川公司
7945 | 10kV胜环线水果市场配变 | 绿 | 286.0979 | 重庆永川公司
7946 | 10kV胜环线华康小区柱上变 | 绿 | 363.2990 | 重庆永川公司
7947 | 10kV胜河线昌南苑小区柱上变压器 | 绿 | 181.6495 | 重庆永川公司
7948 | 10kV胜月线肖家岩配变 | 绿 | 45.4124 | 重庆永川公司
7949 | 10kV胜库线水勘队柱上变 | 绿 | 363.2990 | 重庆永川公司
7950 | 10kV胜库线库房门口柱上变 | 绿 | 363.2990 | 重庆永川公司
7951 | 10kV胜双线高坎柱上变 | 绿 | 72.6598 | 重庆永川公司
7952 | 10kV胜利路家属院公用配电室#1变配电变压器 | 绿 | 181.6495 | 重庆永川公司
7953 | 10kV胜利路安置房柱上变 | 绿 | 145.3196 | 重庆永川公司
7954 | 10kV胜利路卫生院#1公用箱变#1变配电变压器 | 绿 | 286.0979 | 重庆永川公司
7955 | 10kV胜利路办事处公用配电室#1变 | 绿 | 227.0619 | 重庆永川公司
7956 | 10kV胜利路六社B区#2公用箱变#2变 | 绿 | 572.1959 | 重庆永川公司
7957 | 10kV胜利小区#7公用箱变#7变 | 绿 | 363.2990 | 重庆永川公司
7958 | 10kV胜利小区#6公用箱变#6变 | 绿 | 572.1959 | 重庆永川公司
7959 | 10kV胜利小区#2公用配电室#3变 | 绿 | 454.1237 | 重庆永川公司
7960 | 10kV胜利小区#1公用配电室#2变 | 绿 | 363.2990 | 重庆永川公司
7961 | 10kV胜利小区#1公用配电室#1变 | 绿 | 726.5979 | 重庆永川公司
7962 | 10kV胜利八社配变 | 绿 | 227.0619 | 重庆永川公司
7963 | 10kV胜利八社配变 | 绿 | 181.6495 | 重庆永川公司
7964 | 10kV胜利八社#1公用箱变#1变 | 绿 | 363.2990 | 重庆永川公司
7965 | 10kV肖家湾柱上变压器 | 绿 | 286.0979 | 重庆永川公司
7966 | 10kV肖家沟柱上公变 | 绿 | 45.4124 | 重庆永川公司
7967 | 10kV肖家凼柱上公变 | 绿 | 90.8247 | 重庆永川公司
7968 | 10kV肖家冲柱上变 | 绿 | 363.2990 | 重庆永川公司
7969 | 10kV肖家冲#2公用箱变#2变 | 绿 | 454.1237 | 重庆永川公司
7970 | 10kV联桥小区公用箱变#1变 | 绿 | 286.0979 | 重庆永川公司
7971 | 10kV联实小区公用箱变#1配变 | 绿 | 286.0979 | 重庆永川公司
7972 | 10kV联合村柱上变压器 | 绿 | 90.8247 | 重庆永川公司
7973 | 10kV联合1队配变 | 绿 | 181.6495 | 重庆永川公司
7974 | 10kV联供电柱上变压器 | 绿 | 363.2990 | 重庆永川公司
7975 | 10kV职工大学配变 | 绿 | 363.2990 | 重庆永川公司
7976 | 10kV职业病医院公用配电室#1变 | 绿 | 181.6495 | 重庆永川公司
7977 | 10kV老鹰山柱上公变 | 绿 | 90.8247 | 重庆永川公司
7978 | 10kV老鹰山柱上公变 | 绿 | 90.8247 | 重庆永川公司
7979 | 10kV老院子柱上变 | 绿 | 90.8247 | 重庆永川公司
7980 | 10kV老院子柱上变 | 绿 | 90.8247 | 重庆永川公司
7981 | 10kV老街口公用箱变#1变 | 绿 | 572.1959 | 重庆永川公司
7982 | 10kV老街东段#1公用箱变#1变 | 绿 | 454.1237 | 重庆永川公司
7983 | 10kV老油房配变 | 绿 | 90.8247 | 重庆永川公司
7984 | 10kV老桥柱上变 | 绿 | 70.8247 | 重庆永川公司
7985 | 10kV老桥八社柱上公变 | 绿 | 90.8247 | 重庆永川公司
7986 | 10kV老房子柱上变 | 绿 | 72.6598 | 重庆永川公司
7987 | 10kV老房子柱上公变 | 绿 | 44.8247 | 重庆永川公司
7988 | 10kV老店子柱上变 | 绿 | 90.8247 | 重庆永川公司
7989 | 10kV老店子二柱上变 | 绿 | 45.4124 | 重庆永川公司
7990 | 10kV老坟坝柱上变压器 | 绿 | 181.6495 | 重庆永川公司
7991 | 10kV老公安局公用箱变#1B | 绿 | 454.1237 | 重庆永川公司
7992 | 10kV老中学#1B变 | 绿 | 363.2990 | 重庆永川公司
7993 | 10kV翡翠郡1号公用配电室#4B | 绿 | 726.5979 | 重庆永川公司
7994 | 10kV翡翠郡1号公用配电室#2B | 绿 | 726.5979 | 重庆永川公司
7995 | 10kV翠竹苑公用箱变#1变 | 绿 | 454.1237 | 重庆永川公司
7996 | 10kV羽绒厂公用配变 | 绿 | 363.2990 | 重庆永川公司
7997 | 10kV群力小区箱式变电站#1变 | 绿 | 454.1237 | 重庆永川公司
7998 | 10kV美馨花园#2公用箱变配变 | 绿 | 572.1959 | 重庆永川公司
7999 | 10kV美馨花园#1公用箱变配变 | 绿 | 363.2990 | 重庆永川公司
8000 | 10kV美通小区公用箱变#1B | 绿 | 454.1237 | 重庆永川公司
8001 | 10kV美丽苑中心配电室#4B | 绿 | 454.1237 | 重庆永川公司
8002 | 10kV美丽苑中心配电室#1B | 绿 | 726.5979 | 重庆永川公司
8003 | 10kV羊场柱上变 | 绿 | 181.6495 | 重庆永川公司
8004 | 10kV置铖荣华府二期#2公用配电室#6公变 | 绿 | 572.1959 | 重庆永川公司
8005 | 10kV置铖荣华府二期#2公用配电室#5公变 | 绿 | 726.5979 | 重庆永川公司
8006 | 10kV置铖荣华府二期#1公用配电室#3公变 | 绿 | 572.1959 | 重庆永川公司
8007 | 10kV置铖荣华府二期#1公用配电室#1公变 | 绿 | 726.5979 | 重庆永川公司
8008 | 10kV置铖荣华府#2公用配电室#4B | 绿 | 572.1959 | 重庆永川公司
8009 | 10kV置铖荣华府#2公用配电室#3B | 绿 | 572.1959 | 重庆永川公司
8010 | 10kV置铖御苑2号公用配电室#6公变 | 绿 | 726.5979 | 重庆永川公司
8011 | 10kV置铖御苑2号公用配电室#5公变 | 绿 | 726.5979 | 重庆永川公司
8012 | 10kV置铖御苑1号公用配电室#4B | 绿 | 572.1959 | 重庆永川公司
8013 | 10kV置铖御苑1号公用配电室#4B | 绿 | 572.1959 | 重庆永川公司
8014 | 10kV置铖御苑1号公用配电室#3B | 绿 | 726.5979 | 重庆永川公司
8015 | 10kV置铖御苑1号公用配电室#3B | 绿 | 726.5979 | 重庆永川公司
8016 | 10kV置铖御苑1号公用配电室#2B | 绿 | 726.5979 | 重庆永川公司
8017 | 10kV置铖御苑1号公用配电室#2B | 绿 | 726.5979 | 重庆永川公司
8018 | 10kV置铖御府#5公用配电室#20变 | 绿 | 286.0979 | 重庆永川公司
8019 | 10kV置铖御府#5公用配电室#19变 | 绿 | 726.5979 | 重庆永川公司
8020 | 10kV置铖御府#3公用配电室#9变 | 绿 | 726.5979 | 重庆永川公司
8021 | 10kV置铖御府#3公用配电室#8变 | 绿 | 726.5979 | 重庆永川公司
8022 | 10kV置铖御府#3公用配电室#11变 | 绿 | 726.5979 | 重庆永川公司
8023 | 10kV置铖御府#3公用配电室#10变 | 绿 | 726.5979 | 重庆永川公司
8024 | 10kV置铖御府#2公用配电室#5变 | 绿 | 726.5979 | 重庆永川公司
8025 | 10kV置铖御府#2公用配电室#4变 | 绿 | 726.5979 | 重庆永川公司
8026 | 10kV置铖御府#2公用配电室#2变 | 绿 | 726.5979 | 重庆永川公司
8027 | 10kV置铖御府#2公用配电室#1变 | 绿 | 726.5979 | 重庆永川公司
8028 | 10kV置铖御府#1配电室#7变 | 绿 | 726.5979 | 重庆永川公司
8029 | 10kV置铖御府#1配电室#6变 | 绿 | 726.5979 | 重庆永川公司
8030 | 10kV置铖御府#1配电室#3变 | 绿 | 726.5979 | 重庆永川公司
8031 | 10kV置铖御府#14配电变压器 | 绿 | 726.5979 | 重庆永川公司
8032 | 10kV置铖御府#13配电变压器 | 绿 | 726.5979 | 重庆永川公司
8033 | 10kV置铖御府#12配电变压器 | 绿 | 726.5979 | 重庆永川公司
8034 | 10kV置城御苑1号公用配电室#1B | 绿 | 726.5979 | 重庆永川公司
8035 | 10kV置城御苑1号公用配电室#1B | 绿 | 726.5979 | 重庆永川公司
8036 | 10kV罗神庙柱上公变 | 绿 | 151.6495 | 重庆永川公司
8037 | 10kV罗汉柱上公变 | 绿 | 286.0979 | 重庆永川公司
8038 | 10kV罗汉寺柱上变 | 绿 | 90.8247 | 重庆永川公司
8039 | 10kV罗氏小区#1公用配电室#1变 | 绿 | 286.0979 | 重庆永川公司
8040 | 10kV罗桥村柱变 | 绿 | 181.6495 | 重庆永川公司
8041 | 10kV罗干坡柱上变 | 绿 | 12.4124 | 重庆永川公司
8042 | 10kV罗家祠柱上变压器 | 绿 | 151.6495 | 重庆永川公司
8043 | 10kV罗家沟配变 | 绿 | 90.8247 | 重庆永川公司
8044 | 10kV罗家桥柱上变 | 绿 | 45.4124 | 重庆永川公司
8045 | 10kV罗家桥二柱上变压器 | 绿 | 90.8247 | 重庆永川公司
8046 | 10kV罗家坡柱上公变 | 绿 | 90.8247 | 重庆永川公司
8047 | 10kV罗家坝柱变 | 绿 | 72.6598 | 重庆永川公司
8048 | 10kV罗家井柱上公变 | 绿 | 90.8247 | 重庆永川公司
8049 | 10kV绿韵堡#1公用箱变#1变 | 绿 | 572.1959 | 重庆永川公司
8050 | 10kV绿阳三社柱上公变 | 绿 | 181.6495 | 重庆永川公司
8051 | 10kV绿阳七社柱上变 | 绿 | 181.6495 | 重庆永川公司
8052 | 10kV绿野香洲（天作有限公司）#5B公用箱变#5变 | 绿 | 286.0979 | 重庆永川公司
8053 | 10kV绿野香洲（天作有限公司）#4公用箱变#4变 | 绿 | 286.0979 | 重庆永川公司
8054 | 10kV绿野香洲（国禄有限公司）#3B公用箱变#3变 | 绿 | 454.1237 | 重庆永川公司
8055 | 10kV绿野香洲（国禄有限公司）#2B公用箱变#2变 | 绿 | 454.1237 | 重庆永川公司
8056 | 10kV绿野香洲（国禄有限公司）#1B公用箱变#1变 | 绿 | 454.1237 | 重庆永川公司
8057 | 10kV绿园小区4#公用配变 | 绿 | 363.2990 | 重庆永川公司
8058 | 10kV绿园小区3#公用配变 | 绿 | 363.2990 | 重庆永川公司
8059 | 10kV绿园小区2#公用配变 | 绿 | 363.2990 | 重庆永川公司
8060 | 10kV绿园小区#1公用配变 | 绿 | 363.2990 | 重庆永川公司
8061 | 10kV继冲抽水柱上变 | 绿 | 90.8247 | 重庆永川公司
8062 | 10kV继冲二社柱上变 | 绿 | 181.6495 | 重庆永川公司
8063 | 10kV绢纺厂#4柱上公变 | 绿 | 286.0979 | 重庆永川公司
8064 | 10kV经纬居民小区#1公配#1变 | 绿 | 113.5309 | 重庆永川公司
8065 | 10kV经堂湾柱上变 | 绿 | 35.8247 | 重庆永川公司
8066 | 10kV纯馨商住楼#1配变 | 绿 | 363.2990 | 重庆永川公司
8067 | 10kV红胜兔场柱上变压器 | 绿 | 90.8247 | 重庆永川公司
8068 | 10kV红胜3队柱上公变 | 绿 | 72.6598 | 重庆永川公司
8069 | 10kV红河苑二期#9公用箱变#9变 | 绿 | 572.1959 | 重庆永川公司
8070 | 10kV红河苑二期#8公用箱变#8变 | 绿 | 454.1237 | 重庆永川公司
8071 | 10kV红河苑二期#7公用箱变#7变 | 绿 | 363.2990 | 重庆永川公司
8072 | 10kV红河苑二期#10公用箱变#10变 | 绿 | 454.1237 | 重庆永川公司
8073 | 10kV红河苑一期#6公用箱变#6变 | 绿 | 286.0979 | 重庆永川公司
8074 | 10kV红河苑一期#5公用箱变#5变 | 绿 | 454.1237 | 重庆永川公司
8075 | 10kV红河苑一期#4公用箱变#4变 | 绿 | 286.0979 | 重庆永川公司
8076 | 10kV红河苑一期#3公用箱变#3变 | 绿 | 227.0619 | 重庆永川公司
8077 | 10kV红河苑一期#2公用箱变#2变 | 绿 | 286.0979 | 重庆永川公司
8078 | 10kV红河枫景二期配电站#3变 | 绿 | 726.5979 | 重庆永川公司
8079 | 10kV红河枫景二期配电站#2变 | 绿 | 726.5979 | 重庆永川公司
8080 | 10kV红河枫景二期配电站#1变 | 绿 | 726.5979 | 重庆永川公司
8081 | 10kV红河枫景三期配电室#2变 | 绿 | 726.5979 | 重庆永川公司
8082 | 10kV红河枫景三期配电室#1变 | 绿 | 726.5979 | 重庆永川公司
8083 | 10kV红河枫景一期配电室#4变 | 绿 | 572.1959 | 重庆永川公司
8084 | 10kV红河枫景一期配电室#3变 | 绿 | 572.1959 | 重庆永川公司
8085 | 10kV红河枫景一期配电室#2变 | 绿 | 572.1959 | 重庆永川公司
8086 | 10kV红河枫景一期配电室#1变 | 绿 | 572.1959 | 重庆永川公司
8087 | 10kV红江机械有限责任公司公用配电室#4B | 绿 | 572.1959 | 重庆永川公司
8088 | 10kV红江机械有限责任公司公用配电室#3B | 绿 | 572.1959 | 重庆永川公司
8089 | 10kV红江机械有限责任公司公用配电室#2B | 绿 | 726.5979 | 重庆永川公司
8090 | 10kV红江机械有限责任公司公用配电室#1B | 绿 | 726.5979 | 重庆永川公司
8091 | 10kV红梅苑柱上变 | 绿 | 363.2990 | 重庆永川公司
8092 | 10kV红梅泵站柱上变 | 绿 | 181.6495 | 重庆永川公司
8093 | 10kV红梅水库柱上变 | 绿 | 90.8247 | 重庆永川公司
8094 | 10kV红星村柱上变 | 绿 | 181.6495 | 重庆永川公司
8095 | 10kV红星坡柱上变 | 绿 | 90.8247 | 重庆永川公司
8096 | 10kV红明村柱上变 | 绿 | 181.6495 | 重庆永川公司
8097 | 10kV红日海棠#4B | 绿 | 572.1959 | 重庆永川公司
8098 | 10kV红旗广场公用配电室#4配变 | 绿 | 726.5979 | 重庆永川公司
8099 | 10kV红旗广场公用配电室#3配变 | 绿 | 726.5979 | 重庆永川公司
8100 | 10kV红旗广场公用配电室#1配变 | 绿 | 726.5979 | 重庆永川公司
8101 | 10kV红旗小学#1公用箱变#1变 | 绿 | 286.0979 | 重庆永川公司
8102 | 10kV红旗6队柱上公变 | 绿 | 90.8247 | 重庆永川公司
8103 | 10kV红岩路公用箱变 | 绿 | 454.1237 | 重庆永川公司
8104 | 10kV红岩村柱上变 | 绿 | 72.6598 | 重庆永川公司
8105 | 10kV红岩房产#2公用箱变#2变 | 绿 | 181.6495 | 重庆永川公司
8106 | 10kV红岩房产#1公用箱变 | 绿 | 454.1237 | 重庆永川公司
8107 | 10kV红岩山水坊#1公配#1公变 | 绿 | 363.2990 | 重庆永川公司
8108 | 10kV红岩三社柱上变压器 | 绿 | 90.8247 | 重庆永川公司
8109 | 10kV红八社配变 | 绿 | 45.4124 | 重庆永川公司
8110 | 10kV红光相馆柱变 | 绿 | 363.2990 | 重庆永川公司
8111 | 10kV红光柱上变 | 绿 | 90.8247 | 重庆永川公司
8112 | 10kV繁星小区公用箱变#1B | 绿 | 454.1237 | 重庆永川公司
8113 | 10kV紫园#3配电室#6B | 绿 | 572.1959 | 重庆永川公司
8114 | 10kV紫园#2配电室#1变 | 绿 | 726.5979 | 重庆永川公司
8115 | 10kV紫园#1配电室#3变 | 绿 | 572.1959 | 重庆永川公司
8116 | 10kV糖酒公司配变 | 绿 | 363.2990 | 重庆永川公司
8117 | 10kV粽包柱上变 | 绿 | 60.8247 | 重庆永川公司
8118 | 10kV粉房屋基#6公变配电变压器 | 绿 | 572.1959 | 重庆永川公司
8119 | 10kV粉房屋基#5公变配电变压器 | 绿 | 454.1237 | 重庆永川公司
8120 | 10kV粉房屋基#4公变配电变压器 | 绿 | 572.1959 | 重庆永川公司
8121 | 10kV粉房屋基#3公变配电变压器 | 绿 | 572.1959 | 重庆永川公司
8122 | 10kV粉房屋基#2公变配电变压器 | 绿 | 572.1959 | 重庆永川公司
8123 | 10kV粉房屋基#1公变配电变压器 | 绿 | 454.1237 | 重庆永川公司
8124 | 10kV米兰阳光中心配电室#8变 | 绿 | 726.5979 | 重庆永川公司
8125 | 10kV米兰阳光中心配电室#6变 | 绿 | 726.5979 | 重庆永川公司
8126 | 10kV米兰阳光中心配电室#11变 | 绿 | 726.5979 | 重庆永川公司
8127 | 10kV米兰阳光中心配电室#10变 | 绿 | 726.5979 | 重庆永川公司
8128 | 10kV米兰阳光#2公配电室#4变 | 绿 | 726.5979 | 重庆永川公司
8129 | 10kV米兰阳光#2公配电室#3变 | 绿 | 726.5979 | 重庆永川公司
8130 | 10kV米兰阳光#2公配电室#1变 | 绿 | 726.5979 | 重庆永川公司
8131 | 10kV箭杆四社柱上公变 | 绿 | 90.8247 | 重庆永川公司
8132 | 10kV笑合坡配变 | 绿 | 181.6495 | 重庆永川公司
8133 | 10kV笑合坡二配变 | 绿 | 90.8247 | 重庆永川公司
8134 | 10kV笋桥5队柱上公变 | 红 | 0 | 重庆永川公司
8135 | 10kV笋桥4队配变 | 红 | 0 | 重庆永川公司
8136 | 10kV竹林村柱上变 | 绿 | 50.6495 | 重庆永川公司
8137 | 10kV竹映三清二期#3公配#3配变 | 绿 | 572.1959 | 重庆永川公司
8138 | 10kV竹映三清二期#1公配#1配变 | 绿 | 572.1959 | 重庆永川公司
8139 | 10kV竹映三清中心配电室#2配变 | 绿 | 572.1959 | 重庆永川公司
8140 | 10kV竹映三清一期#1公配#2配变 | 绿 | 1135.3093 | 重庆永川公司
8141 | 10kV竹映三清一期#1公配#1配变 | 绿 | 908.2474 | 重庆永川公司
8142 | 10kV立耳洞柱上变 | 绿 | 181.6495 | 重庆永川公司
8143 | 10kV窗子屋基柱上变 | 绿 | 90.8247 | 重庆永川公司
8144 | 10kV空洞岩柱上变压器 | 绿 | 181.6495 | 重庆永川公司
8145 | 10kV稳健小区公用箱变#1变 | 绿 | 363.2990 | 重庆永川公司
8146 | 10kV税务局1号柱上变 | 绿 | 286.0979 | 重庆永川公司
8147 | 10kV移动公司公用箱变#1变 | 绿 | 181.6495 | 重庆永川公司
8148 | 10kV秦家沟配变 | 绿 | 90.8247 | 重庆永川公司
8149 | 10kV科融小区公用箱变#1变 | 绿 | 286.0979 | 重庆永川公司
8150 | 10kV科园路路灯箱变#2B | 绿 | 363.2990 | 重庆永川公司
8151 | 10kV科园路路灯箱变#1B | 绿 | 363.2990 | 重庆永川公司
8152 | 10kV科园路南方花园公用配电室#1配变 | 绿 | 572.1959 | 重庆永川公司
8153 | 10kV种子公司柱上变 | 绿 | 181.6495 | 重庆永川公司
8154 | 10kV禽苗中心公用箱变#1配变 | 绿 | 90.8247 | 重庆永川公司
8155 | 10kV禹泊苑公配#2配变 | 绿 | 726.5979 | 重庆永川公司
8156 | 10kV禧峰线老桥二柱上变 | 绿 | 181.6495 | 重庆永川公司
8157 | 10kV禧峰线石坝子柱上变 | 绿 | 90.8247 | 重庆永川公司
8158 | 10kV禧峰线盐井沟柱上变 | 绿 | 90.8247 | 重庆永川公司
8159 | 10kV禧峰线汪家冲柱上变 | 绿 | 90.8247 | 重庆永川公司
8160 | 10kV禧峰线新店子柱上变 | 绿 | 90.8247 | 重庆永川公司
8161 | 10kV禧峰线庙山柱上变 | 绿 | 145.3196 | 重庆永川公司
8162 | 10kV禧峰线天主庙柱上变 | 绿 | 65.8247 | 重庆永川公司
8163 | 10kV禧峰线五马坪柱上变 | 绿 | 90.8247 | 重庆永川公司
8164 | 10kV福林小区#2公用箱变#1变 | 绿 | 572.1959 | 重庆永川公司
8165 | 10kV福林小区#1公用箱变#1变配电变压器 | 绿 | 572.1959 | 重庆永川公司
8166 | 10kV福同村柱上公变 | 绿 | 90.8247 | 重庆永川公司
8167 | 10kV福利小区公用箱变#1配变 | 绿 | 572.1959 | 重庆永川公司
8168 | 10kV禄川房地产开发有限公司箱变#1变 | 绿 | 363.2990 | 重庆永川公司
8169 | 10kV禄川房地产公用箱变#1变 | 绿 | 286.0979 | 重庆永川公司
8170 | 10kV祥韵阁公用配电室#2B | 绿 | 454.1237 | 重庆永川公司
8171 | 10kV祥韵阁公用配电室#1B | 绿 | 454.1237 | 重庆永川公司
8172 | 10kV祥和柱上变 | 绿 | 145.3196 | 重庆永川公司
8173 | 10kV社保局公变 | 绿 | 726.5979 | 重庆永川公司
8174 | 10kV礼悦东方B组团#6公用配电室#18配变 | 绿 | 726.5979 | 重庆永川公司
8175 | 10kV礼悦东方B组团#6公用配电室#17配变 | 绿 | 726.5979 | 重庆永川公司
8176 | 10kV礼悦东方B组团#5公用配电室#15配变 | 绿 | 726.5979 | 重庆永川公司
8177 | 10kV礼悦东方B组团#4公用配电室#14配变 | 绿 | 726.5979 | 重庆永川公司
8178 | 10kV礼悦东方B组团#4公用配电室#13配变 | 绿 | 726.5979 | 重庆永川公司
8179 | 10kV礼悦东方B组团#3公用配电室#9配变 | 绿 | 726.5979 | 重庆永川公司
8180 | 10kV礼悦东方B组团#3公用配电室#11配变 | 绿 | 726.5979 | 重庆永川公司
8181 | 10kV礼悦东方B组团#2公用配电室#8配变 | 绿 | 454.1237 | 重庆永川公司
8182 | 10kV礼悦东方B组团#2公用配电室#6B配变 | 绿 | 726.5979 | 重庆永川公司
8183 | 10kV礼悦东方B组团#2公用配电室#5配变 | 绿 | 726.5979 | 重庆永川公司
8184 | 10kV礼悦东方B组团#1公用配电室#4配变 | 绿 | 572.1959 | 重庆永川公司
8185 | 10kV礼悦东方B组团#1公用配电室#3配变 | 绿 | 726.5979 | 重庆永川公司
8186 | 10kV礼悦东方B组团#1公用配电室#2配变 | 绿 | 726.5979 | 重庆永川公司
8187 | 10kV礼悦东方B组团#1公用配电室#1配变 | 绿 | 726.5979 | 重庆永川公司
8188 | 10kV礼悦东方#1公用配电室#3B | 绿 | 726.5979 | 重庆永川公司
8189 | 10kV礼悦东方#1公用配电室#1B | 绿 | 726.5979 | 重庆永川公司
8190 | 10kV磨子村柱上变 | 绿 | 90.8247 | 重庆永川公司
8191 | 10kV碾子山柱上公变 | 绿 | 286.0979 | 重庆永川公司
8192 | 10kV碾子坡二号柱上变 | 绿 | 90.8247 | 重庆永川公司
8193 | 10kV碾子农排柱上公变 | 绿 | 45.4124 | 重庆永川公司
8194 | 10kV碧水源柱上变 | 绿 | 286.0979 | 重庆永川公司
8195 | 10kV碧桂园翡翠湾#3配电室#6配变 | 绿 | 572.1959 | 重庆永川公司
8196 | 10kV碧桂园.翡翠湾#1公用配电室#3配变 | 绿 | 454.1237 | 重庆永川公司
8197 | 10kV碧桂园.翡翠湾#1公用配电室#2配变 | 绿 | 454.1237 | 重庆永川公司
8198 | 10kV碧桂园.翡翠湾#1公用配电室#1配变 | 绿 | 572.1959 | 重庆永川公司
8199 | 10kV矿业新村#1公用配电室#1变配电变压器 | 绿 | 286.0979 | 重庆永川公司
8200 | 10kV石鱼七社配变 | 绿 | 90.8247 | 重庆永川公司
8201 | 10kV石马桥柱上公变 | 绿 | 181.6495 | 重庆永川公司
8202 | 10kV石雷线黑水凼柱上变 | 绿 | 47.6598 | 重庆永川公司
8203 | 10kV石雷线鲤鱼柱上变 | 绿 | 90.8247 | 重庆永川公司
8204 | 10kV石雷线颜家坡柱上变 | 绿 | 181.6495 | 重庆永川公司
8205 | 10kV石雷线雷公坡柱上变 | 绿 | 72.6598 | 重庆永川公司
8206 | 10kV石雷线苏子秋柱上变 | 绿 | 90.8247 | 重庆永川公司
8207 | 10kV石雷线糍粑坳柱上变 | 绿 | 90.8247 | 重庆永川公司
8208 | 10kV石雷线永字桥柱上变 | 绿 | 158.6495 | 重庆永川公司
8209 | 10kV石雷线水口坝村柱上变 | 绿 | 181.6495 | 重庆永川公司
8210 | 10kV石雷线大屋基柱上变 | 绿 | 30.8247 | 重庆永川公司
8211 | 10kV石雷线唐冲村柱上变 | 绿 | 166.6495 | 重庆永川公司
8212 | 10kV石雷线吊楼村柱上变 | 绿 | 90.8247 | 重庆永川公司
8213 | 10kV石雷线双水洞柱上变 | 绿 | 106.6495 | 重庆永川公司
8214 | 10kV石雷线十字坡柱上公变 | 绿 | 90.8247 | 重庆永川公司
8215 | 10kV石雷线八百村柱上变 | 绿 | 45.4124 | 重庆永川公司
8216 | 10kV石雷线云板村柱上变 | 绿 | 90.8247 | 重庆永川公司
8217 | 10kV石雷线云板小学柱上变 | 绿 | 90.8247 | 重庆永川公司
8218 | 10kV石雷线三皇桥柱上变 | 绿 | 72.6598 | 重庆永川公司
8219 | 10kV石雷线三界坡柱上变 | 绿 | 90.8247 | 重庆永川公司
8220 | 10kV石角王家坡柱上变 | 绿 | 90.8247 | 重庆永川公司
8221 | 10kV石莲庵柱变 | 绿 | 90.8247 | 重庆永川公司
8222 | 10kV石船房产#4公用箱变#4变 | 绿 | 454.1237 | 重庆永川公司
8223 | 10kV石船房产#3公用箱变#3变 | 绿 | 454.1237 | 重庆永川公司
8224 | 10kV石船房产#2公用箱变#2变 | 绿 | 454.1237 | 重庆永川公司
8225 | 10kV石箭四柱上公变 | 绿 | 181.6495 | 重庆永川公司
8226 | 10kV石盘柱上变 | 绿 | 45.4124 | 重庆永川公司
8227 | 10kV石田配变 | 绿 | 45.4124 | 重庆永川公司
8228 | 10kV石燕村柱变 | 绿 | 286.0979 | 重庆永川公司
8229 | 10kV石油路小区#1公用箱变 | 绿 | 454.1237 | 重庆永川公司
8230 | 10kV石油西路建行#1公用配电室#1配变 | 绿 | 286.0979 | 重庆永川公司
8231 | 10kV石梯坎三社柱上变 | 绿 | 90.8247 | 重庆永川公司
8232 | 10kV石桥1队 | 绿 | 90.8247 | 重庆永川公司
8233 | 10kV石栏桥柱上变 | 绿 | 45.4124 | 重庆永川公司
8234 | 10kV石柱山柱上变 | 绿 | 72.6598 | 重庆永川公司
8235 | 10kV石柱屋基柱上公变 | 绿 | 90.8247 | 重庆永川公司
8236 | 10kV石柱一社柱上公变 | 绿 | 90.8247 | 重庆永川公司
8237 | 10kV石板柱上变 | 绿 | 181.6495 | 重庆永川公司
8238 | 10kV石松小区#1公用配电室#2变 | 绿 | 363.2990 | 重庆永川公司
8239 | 10kV石松小区#1公用配电室#1变 | 绿 | 363.2990 | 重庆永川公司
8240 | 10kV石松1队柱上变 | 绿 | 90.8247 | 重庆永川公司
8241 | 10kV石松1队柱上变 | 绿 | 90.8247 | 重庆永川公司
8242 | 10kV石朝门五社2#柱上公变 | 绿 | 45.4124 | 重庆永川公司
8243 | 10kV石峰线鸭坡柱上变 | 绿 | 45.4124 | 重庆永川公司
8244 | 10kV石峰线高梯子柱上变 | 绿 | 90.8247 | 重庆永川公司
8245 | 10kV石峰线石龙桥柱上变 | 绿 | 90.8247 | 重庆永川公司
8246 | 10kV石峰线庙顶柱上变 | 绿 | 90.8247 | 重庆永川公司
8247 | 10kV石峰线尖山子柱上变 | 绿 | 90.8247 | 重庆永川公司
8248 | 10kV石峰线凤凰村柱上变 | 绿 | 72.6598 | 重庆永川公司
8249 | 10kV石峰线云教村柱上变 | 绿 | 90.8247 | 重庆永川公司
8250 | 10kV石岭村柱上变 | 绿 | 181.6495 | 重庆永川公司
8251 | 10kV石家坡柱上变 | 绿 | 90.8247 | 重庆永川公司
8252 | 10kV石坝子配变 | 绿 | 70.8247 | 重庆永川公司
8253 | 10kV石坝子配变 | 绿 | 25.4124 | 重庆永川公司
8254 | 10kV石坝子柱上公变 | 绿 | 90.8247 | 重庆永川公司
8255 | 10kV石厂柱上公变 | 绿 | 90.8247 | 重庆永川公司
8256 | 10kV睡佛村泵站柱上公变 | 绿 | 90.8247 | 重庆永川公司
8257 | 10kV睡佛村柱上公变 | 绿 | 45.4124 | 重庆永川公司
8258 | 10kV看守所公用柱上变 | 绿 | 181.6495 | 重庆永川公司
8259 | 10kV直通小区#1公用箱变#1变 | 绿 | 286.0979 | 重庆永川公司
8260 | 10kV盛家沟柱上变 | 绿 | 30.8247 | 重庆永川公司
8261 | 10kV盛世棠城#4配变 | 绿 | 572.1959 | 重庆永川公司
8262 | 10kV盛世棠城#3配变 | 绿 | 572.1959 | 重庆永川公司
8263 | 10kV盛世棠城#2配变 | 绿 | 572.1959 | 重庆永川公司
8264 | 10kV盛世棠城#1配变 | 绿 | 572.1959 | 重庆永川公司
8265 | 10kV盘集线龙集机站柱上变 | 绿 | 286.0979 | 重庆永川公司
8266 | 10kV盘集线龙集政府柱上变 | 绿 | 156.0979 | 重庆永川公司
8267 | 10kV盘集线鲜花村柱上变 | 绿 | 50.8247 | 重庆永川公司
8268 | 10kV盘集线高龙村柱上变 | 绿 | 90.8247 | 重庆永川公司
8269 | 10kV盘集线顺昌柱上变 | 绿 | 90.8247 | 重庆永川公司
8270 | 10kV盘集线雷波柱上变 | 绿 | 90.8247 | 重庆永川公司
8271 | 10kV盘集线蜂糖柱上变 | 绿 | 65.8247 | 重庆永川公司
8272 | 10kV盘集线花岗子柱上变 | 绿 | 65.8247 | 重庆永川公司
8273 | 10kV盘集线新仓村台区柱上变 | 绿 | 90.8247 | 重庆永川公司
8274 | 10kV盘集线建设村柱上变 | 绿 | 181.6495 | 重庆永川公司
8275 | 10kV盘集线平桥村柱上变 | 绿 | 50.8247 | 重庆永川公司
8276 | 10kV盘集线天星桥泵站柱上变 | 绿 | 90.8247 | 重庆永川公司
8277 | 10kV盘集线天宝村柱上变 | 绿 | 156.6495 | 重庆永川公司
8278 | 10kV盘集线天宝村柱上变 | 绿 | 181.6495 | 重庆永川公司
8279 | 10kV盘集线唐家院柱上变 | 绿 | 90.8247 | 重庆永川公司
8280 | 10kV盘集线兰家大院柱上变 | 绿 | 72.6598 | 重庆永川公司
8281 | 10kV盘远线观音庙柱上变 | 绿 | 90.8247 | 重庆永川公司
8282 | 10kV盘远线盘龙老车站柱上变 | 绿 | 286.0979 | 重庆永川公司
8283 | 10kV盘远线李子园A区柱上变 | 绿 | 363.2990 | 重庆永川公司
8284 | 10kV盘远线工商所柱上变 | 绿 | 266.0979 | 重庆永川公司
8285 | 10kV盘远线天洋坪柱上变 | 绿 | 286.0979 | 重庆永川公司
8286 | 10kV盘荣路柱上变 | 绿 | 181.6495 | 重庆永川公司
8287 | 10kV盘石线禾苗柱上变 | 绿 | 181.6495 | 重庆永川公司
8288 | 10kV盘石线石柱店柱上变 | 绿 | 90.8247 | 重庆永川公司
8289 | 10kV盘石线洪富柱上变 | 绿 | 90.8247 | 重庆永川公司
8290 | 10kV盘石线永陵柱上公变 | 绿 | 57.8247 | 重庆永川公司
8291 | 10kV盘石线方山柱上变 | 绿 | 72.6598 | 重庆永川公司
8292 | 10kV盘石线张家坝柱上变 | 绿 | 50.8247 | 重庆永川公司
8293 | 10kV盘石线张家井柱上变 | 绿 | 90.8247 | 重庆永川公司
8294 | 10kV盘石线大坪柱上变 | 绿 | 72.6598 | 重庆永川公司
8295 | 10kV盘石线坳口柱上变 | 绿 | 60.8247 | 重庆永川公司
8296 | 10kV盘石线刘家祠柱上变 | 绿 | 90.8247 | 重庆永川公司
8297 | 10kV盘周线朱家坡柱上变 | 绿 | 181.6495 | 重庆永川公司
8298 | 10kV盘周线张院子柱上变 | 绿 | 90.8247 | 重庆永川公司
8299 | 10kV盐滩井柱上变 | 绿 | 60.8247 | 重庆永川公司
8300 | 10kV盐井柱上变 | 绿 | 90.8247 | 重庆永川公司
8301 | 10kV盐业公司公用配变 | 绿 | 113.5309 | 重庆永川公司
8302 | 10kV益多苑#2公用箱变#2变 | 绿 | 286.0979 | 重庆永川公司
8303 | 10kV益多苑#1公用箱变#1变 | 绿 | 286.0979 | 重庆永川公司
8304 | 10kV百年华庭公用配电室#2变 | 绿 | 726.5979 | 重庆永川公司
8305 | 10kV百年华庭公用配电室#1变 | 绿 | 572.1959 | 重庆永川公司
8306 | 10kV百安新城#5公用配变 | 绿 | 726.5979 | 重庆永川公司
8307 | 10kV百安新城#4公用配变 | 绿 | 726.5979 | 重庆永川公司
8308 | 10kV百安新城#3公用配变 | 绿 | 726.5979 | 重庆永川公司
8309 | 10kV百安新城#1公用配电室#5公用配变 | 绿 | 726.5979 | 重庆永川公司
8310 | 10kV百安新城#1公用配电室#3公用配变 | 绿 | 726.5979 | 重庆永川公司
8311 | 10kV白鹤林柱上变 | 绿 | 33.9124 | 重庆永川公司
8312 | 10kV白鹤林柱上变 | 绿 | 33.9124 | 重庆永川公司
8313 | 10kV白鹤房子柱变 | 绿 | 158.6495 | 重庆永川公司
8314 | 10kV白鹤五社柱上变 | 绿 | 181.6495 | 重庆永川公司
8315 | 10kV白马庄园#3公用箱变#3变 | 绿 | 454.1237 | 重庆永川公司
8316 | 10kV白马庄园#2公用箱变#2变 | 绿 | 454.1237 | 重庆永川公司
8317 | 10kV白马庄园#1公用箱变#1变 | 绿 | 572.1959 | 重庆永川公司
8318 | 10kV白虎岩农排柱上变 | 绿 | 45.4124 | 重庆永川公司
8319 | 10kV白牙湾柱上公变 | 绿 | 181.6495 | 重庆永川公司
8320 | 10kV白泥村柱上变 | 绿 | 90.8247 | 重庆永川公司
8321 | 10kV白沙坡柱上变 | 绿 | 181.6495 | 重庆永川公司
8322 | 10kV白沙3队柱上变 | 绿 | 90.8247 | 重庆永川公司
8323 | 10kV白水桥安置#5公用配变 | 绿 | 726.5979 | 重庆永川公司
8324 | 10kV白水桥安置#4公用配变 | 绿 | 181.6495 | 重庆永川公司
8325 | 10kV白水桥安置#3公用配变 | 绿 | 363.2990 | 重庆永川公司
8326 | 10kV白水桥安置#2公用配变 | 绿 | 286.0979 | 重庆永川公司
8327 | 10kV白水桥安置#1公用配变 | 绿 | 363.2990 | 重庆永川公司
8328 | 10kV白果柱上变压器 | 绿 | 90.8247 | 重庆永川公司
8329 | 10kV白果柱上变压器 | 绿 | 90.8247 | 重庆永川公司
8330 | 10kV白果园柱上变 | 绿 | 90.8247 | 重庆永川公司
8331 | 10kV白庙柱上变 | 绿 | 90.8247 | 重庆永川公司
8332 | 10kV白庙子柱上变 | 绿 | 90.8247 | 重庆永川公司
8333 | 10kV白家柱上公变 | 绿 | 90.8247 | 重庆永川公司
8334 | 10kV白家柱上公变 | 绿 | 90.8247 | 重庆永川公司
8335 | 10kV白家大崖湾柱上公变 | 绿 | 90.8247 | 重庆永川公司
8336 | 10kV白家坡柱上变 | 绿 | 90.8247 | 重庆永川公司
8337 | 10kV白家坝泵站配变 | 绿 | 90.8247 | 重庆永川公司
8338 | 10kV白塔二社柱上变 | 绿 | 363.2990 | 重庆永川公司
8339 | 10kV白塔一社3号柱上变 | 绿 | 181.6495 | 重庆永川公司
8340 | 10kV白塔一社2号柱上变 | 绿 | 363.2990 | 重庆永川公司
8341 | 10kV白合村配变 | 绿 | 37.8247 | 重庆永川公司
8342 | 10kV白云湾柱上变 | 绿 | 90.8247 | 重庆永川公司
8343 | 10kV白云村配变 | 绿 | 90.8247 | 重庆永川公司
8344 | 10kV白云村三号柱上变 | 绿 | 181.6495 | 重庆永川公司
8345 | 10kV疾控中心#1公用箱变#1变 | 绿 | 286.0979 | 重庆永川公司
8346 | 10kV畜牧站柱上公变 | 绿 | 181.6495 | 重庆永川公司
8347 | 10kV畜牧公司公用配电室#1变 | 绿 | 363.2990 | 重庆永川公司
8348 | 10kV界牌柱上变 | 绿 | 181.6495 | 重庆永川公司
8349 | 10kV电影院柱上公变 | 绿 | 286.0979 | 重庆永川公司
8350 | 10kV电动汽车服务公司#2箱式变电站配电变压器 | 绿 | 572.1959 | 重庆永川公司
8351 | 10kV电动汽车服务公司#1箱式变电站配电变压器 | 绿 | 572.1959 | 重庆永川公司
8352 | 10kV电动汽车公司#1公用箱变#1变 | 绿 | 572.1959 | 重庆永川公司
8353 | 10kV电力公司公用箱变#1变 | 绿 | 454.1237 | 重庆永川公司
8354 | 10kV电信局宿舍公用箱变出线间隔配电变压器 | 绿 | 286.0979 | 重庆永川公司
8355 | 10kV申龙公司#2B公用变 | 绿 | 363.2990 | 重庆永川公司
8356 | 10kV田家院柱上变 | 绿 | 90.8247 | 重庆永川公司
8357 | 10kV田家房子柱上变 | 绿 | 53.6495 | 重庆永川公司
8358 | 10kV田堡四社柱上变 | 绿 | 181.6495 | 重庆永川公司
8359 | 10kV田堡三社柱上变 | 绿 | 90.8247 | 重庆永川公司
8360 | 10kV田坝二级站柱上公变 | 绿 | 181.6495 | 重庆永川公司
8361 | 10kV田坝二社#2柱上变 | 绿 | 363.2990 | 重庆永川公司
8362 | 10kV生活区柱上公变 | 绿 | 45.4124 | 重庆永川公司
8363 | 10kV甜梨园柱上变 | 绿 | 90.8247 | 重庆永川公司
8364 | 10kV甘桥柱变 | 绿 | 50.8247 | 重庆永川公司
8365 | 10kV甘家沟柱上变 | 绿 | 90.8247 | 重庆永川公司
8366 | 10kV甘家坡柱上变 | 绿 | 65.8247 | 重庆永川公司
8367 | 10kV甘堰塘二号柱上变 | 绿 | 45.4124 | 重庆永川公司
8368 | 10kV瓦米沟柱上变 | 绿 | 181.6495 | 重庆永川公司
8369 | 10kV瓦筑山柱上公变 | 绿 | 90.8247 | 重庆永川公司
8370 | 10kV瓦窑坡柱上变压器 | 绿 | 227.0619 | 重庆永川公司
8371 | 10kV瓦子二社箱变#1变 | 绿 | 363.2990 | 重庆永川公司
8372 | 10kV璧山鹏飞集团#1公配#1变 | 绿 | 363.2990 | 重庆永川公司
8373 | 10kV璧山鹏飞公用箱变#1变 | 绿 | 572.1959 | 重庆永川公司
8374 | 10kV瑞景花园公用配电室#1配变 | 绿 | 454.1237 | 重庆永川公司
8375 | 10kV瑞景花园一期#2B | 绿 | 572.1959 | 重庆永川公司
8376 | 10kV琳昌上上城#4配变 | 绿 | 572.1959 | 重庆永川公司
8377 | 10kV琳昌上上城#3配变 | 绿 | 726.5979 | 重庆永川公司
8378 | 10kV琳昌上上城#2配变 | 绿 | 726.5979 | 重庆永川公司
8379 | 10kV琳昌上上城#1配变 | 绿 | 726.5979 | 重庆永川公司
8380 | 10kV琳升线何家坡安置房6#箱变 | 绿 | 363.2990 | 重庆永川公司
8381 | 10kV理想城#5公配#12B | 绿 | 726.5979 | 重庆永川公司
8382 | 10kV班竹九社柱上变 | 绿 | 181.6495 | 重庆永川公司
8383 | 10kV珠峰小区#1公用配电室#1配变 | 绿 | 363.2990 | 重庆永川公司
8384 | 10kV珑景台#6公用配电室#9变压器 | 绿 | 726.5979 | 重庆永川公司
8385 | 10kV珑景台#6公用配电室#7变压器 | 绿 | 726.5979 | 重庆永川公司
8386 | 10kV珑景台#5公用配电室至#6变压器 | 绿 | 726.5979 | 重庆永川公司
8387 | 10kV珑景台#5公用配电室至#5变压器 | 绿 | 726.5979 | 重庆永川公司
8388 | 10kV珑景台#4公用配电室#3变压器 | 绿 | 726.5979 | 重庆永川公司
8389 | 10kV珑景台#4公用配电室#1变压器 | 绿 | 726.5979 | 重庆永川公司
8390 | 10kV玻璃厂柱上变 | 绿 | 161.6495 | 重庆永川公司
8391 | 10kV玲珑汇小区#1公用箱变#1变 | 绿 | 572.1959 | 重庆永川公司
8392 | 10kV现龙村柱上变 | 绿 | 72.6598 | 重庆永川公司
8393 | 10kV现代花园#1公用配电室#3B | 绿 | 726.5979 | 重庆永川公司
8394 | 10kV现代花园#1公用配电室#2B | 绿 | 726.5979 | 重庆永川公司
8395 | 10kV环宇世家#3公用配电室#14配变 | 绿 | 726.5979 | 重庆永川公司
8396 | 10kV环宇世家#2公用配电室#19配变 | 绿 | 726.5979 | 重庆永川公司
8397 | 10kV环宇世家#2公用配电室#18配变 | 绿 | 726.5979 | 重庆永川公司
8398 | 10kV环宇世家#2公用配电室#16配变 | 绿 | 726.5979 | 重庆永川公司
8399 | 10kV环宇世家#12公用配变 | 绿 | 726.5979 | 重庆永川公司
8400 | 10kV环宇世家#11公用配变 | 绿 | 726.5979 | 重庆永川公司
8401 | 10kV环城路公用箱变#1变 | 绿 | 363.2990 | 重庆永川公司
8402 | 10kV玖阳海棠新城三期#2公用配电室#7B | 绿 | 726.5979 | 重庆永川公司
8403 | 10kV玖阳海棠新城三期#2公用配电室#5B | 绿 | 726.5979 | 重庆永川公司
8404 | 10kV玖阳海棠新城三期#1公用配电室#3B | 绿 | 726.5979 | 重庆永川公司
8405 | 10kV玖阳海棠新城三期#1公用配电室#1B | 绿 | 726.5979 | 重庆永川公司
8406 | 10kV玖阳海棠新城#4公用配电室13配变 | 绿 | 726.5979 | 重庆永川公司
8407 | 10kV玖阳海棠新城#4公用配电室11配变 | 绿 | 726.5979 | 重庆永川公司
8408 | 10kV玖阳海棠新城#3公用配电室#9B | 绿 | 726.5979 | 重庆永川公司
8409 | 10kV玖阳海棠新城#3公用配电室#10B | 绿 | 726.5979 | 重庆永川公司
8410 | 10kV王山4队柱上公变 | 绿 | 90.8247 | 重庆永川公司
8411 | 10kV王家线覃家2队柱上变 | 绿 | 72.6598 | 重庆永川公司
8412 | 10kV王家线凤翔2队柱上变 | 绿 | 90.8247 | 重庆永川公司
8413 | 10kV王家湾柱上公变 | 绿 | 45.4124 | 重庆永川公司
8414 | 10kV王家尖坡配变 | 绿 | 45.4124 | 重庆永川公司
8415 | 10kV王家寺柱上公变 | 绿 | 90.8247 | 重庆永川公司
8416 | 10kV王家垭口配变 | 绿 | 75.8247 | 重庆永川公司
8417 | 10kV王家垭口配变 | 绿 | 75.8247 | 重庆永川公司
8418 | 10kV王家坳柱上公变 | 绿 | 90.8247 | 重庆永川公司
8419 | 10kV玉龙山庄公变配电变压器 | 绿 | 454.1237 | 重庆永川公司
8420 | 10kV玉高配变 | 绿 | 72.6598 | 重庆永川公司
8421 | 10kV玉茶线松柏一社柱上变 | 绿 | 90.8247 | 重庆永川公司
8422 | 10kV玉茶箱变 | 绿 | 363.2990 | 重庆永川公司
8423 | 10kV玉盟村柱上变 | 绿 | 90.8247 | 重庆永川公司
8424 | 10kV玉皇观柱上变 | 绿 | 181.6495 | 重庆永川公司
8425 | 10kV玉永小区#1公用配电室#1配变 | 绿 | 572.1959 | 重庆永川公司
8426 | 10kV玉棠西线巨宇江南#9变 | 绿 | 454.1237 | 重庆永川公司
8427 | 10kV玉棠西线巨宇江南#8变 | 绿 | 363.2990 | 重庆永川公司
8428 | 10kV玉棠西线巨宇江南#7配变 | 绿 | 363.2990 | 重庆永川公司
8429 | 10kV玉方村柱上公变 | 绿 | 20.8247 | 重庆永川公司
8430 | 10kV玉庭线翡翠华庭#4公用配电室#7变 | 绿 | 726.5979 | 重庆永川公司
8431 | 10kV玉庭线翡翠华庭#3公用配电室#6变 | 绿 | 726.5979 | 重庆永川公司
8432 | 10kV玉庭线翡翠华庭#3公用配电室#5变 | 绿 | 726.5979 | 重庆永川公司
8433 | 10kV玉庭线翡翠华庭#2公用配电室#4变 | 绿 | 726.5979 | 重庆永川公司
8434 | 10kV玉庭线翡翠华庭#2公用配电室#3变 | 绿 | 726.5979 | 重庆永川公司
8435 | 10kV玉庭线翡翠华庭#2公用配电室#10变 | 绿 | 726.5979 | 重庆永川公司
8436 | 10kV玉庭线翡翠华庭#1公用配电室#1变 | 绿 | 726.5979 | 重庆永川公司
8437 | 10kV玉屏桥公用箱变#1变 | 绿 | 363.2990 | 重庆永川公司
8438 | 10kV玉屏小学公用箱变 | 绿 | 454.1237 | 重庆永川公司
8439 | 10kV玉古I线勤俭十一社柱上变压器 | 绿 | 45.4124 | 重庆永川公司
8440 | 10kV玉亨线宇界维诗卡#2公用配电室#7配变 | 绿 | 726.5979 | 重庆永川公司
8441 | 10kV玉亨线宇界维诗卡#2公用配电室#6配变 | 绿 | 726.5979 | 重庆永川公司
8442 | 10kV玉亨线宇界维诗卡#2公用配电室#5配变 | 绿 | 726.5979 | 重庆永川公司
8443 | 10kV玉亨线宇界维诗卡#2公用配电室#10配变 | 绿 | 726.5979 | 重庆永川公司
8444 | 10kV玉亨线宇界维诗卡#1公用配电室#4配变 | 绿 | 726.5979 | 重庆永川公司
8445 | 10kV玉亨线宇界维诗卡#1公用配电室#2配变 | 绿 | 572.1959 | 重庆永川公司
8446 | 10kV玉亨线宇界维诗卡#1公用配电室#1配变 | 绿 | 726.5979 | 重庆永川公司
8447 | 10kV玉亨线宇界维诗卡#11箱变#11配变 | 绿 | 286.0979 | 重庆永川公司
8448 | 10kV猫儿堂柱上变 | 绿 | 90.8247 | 重庆永川公司
8449 | 10kV狮子滩村柱上公变 | 绿 | 90.8247 | 重庆永川公司
8450 | 10kV狮子滩抽水配变 | 绿 | 45.4124 | 重庆永川公司
8451 | 10kV狮子桥二号柱上公变 | 绿 | 45.4124 | 重庆永川公司
8452 | 10kV独树1队柱上变 | 绿 | 181.6495 | 重庆永川公司
8453 | 10kV独柏柱上变 | 绿 | 90.8247 | 重庆永川公司
8454 | 10kV状元第中心公用配电室#5配变 | 绿 | 363.2990 | 重庆永川公司
8455 | 10kV状元第中心公用配电室#4配变 | 绿 | 363.2990 | 重庆永川公司
8456 | 10kV状元第#1配电室#3配变 | 绿 | 572.1959 | 重庆永川公司
8457 | 10kV状元第#1配电室#2配变 | 绿 | 572.1959 | 重庆永川公司
8458 | 10kV状元第#1配电室#1配变 | 绿 | 572.1959 | 重庆永川公司
8459 | 10kV牛角咀柱上公变 | 绿 | 181.6495 | 重庆永川公司
8460 | 10kV牛河扁柱上公变 | 绿 | 90.8247 | 重庆永川公司
8461 | 10kV牛擦石柱变 | 绿 | 90.8247 | 重庆永川公司
8462 | 10kV牛场坡柱上变压器 | 绿 | 45.4124 | 重庆永川公司
8463 | 10kV牛场坡柱上变压器 | 绿 | 45.4124 | 重庆永川公司
8464 | 10kV爱都房B区#2公用配变 | 绿 | 454.1237 | 重庆永川公司
8465 | 10kV爱都房B区#1公用配变 | 绿 | 454.1237 | 重庆永川公司
8466 | 10kV燕窝水库柱上变压器 | 绿 | 181.6495 | 重庆永川公司
8467 | 10kV燕子柱上变 | 绿 | 250.0979 | 重庆永川公司
8468 | 10kV燃气收费站柱变 | 绿 | 363.2990 | 重庆永川公司
8469 | 10kV燃气公司柱上公变 | 绿 | 363.2990 | 重庆永川公司
8470 | 10kV燃料公司配电变压器 | 绿 | 181.6495 | 重庆永川公司
8471 | 10kV照湾柱变 | 绿 | 115.7295 | 重庆永川公司
8472 | 10kV烟草公司配电变压器 | 绿 | 454.1237 | 重庆永川公司
8473 | 10kV烟草公司#1B | 绿 | 181.6495 | 重庆永川公司
8474 | 10kV炳力小区1#公用配电室#1变 | 绿 | 572.1959 | 重庆永川公司
8475 | 10kV灵猴广场安置房#2公用箱变#1变间隔 | 绿 | 572.1959 | 重庆永川公司
8476 | 10kV灵猴广场安置房#1公用箱变#1变 | 绿 | 572.1959 | 重庆永川公司
8477 | 10kV灯草行柱上变压器 | 绿 | 286.0979 | 重庆永川公司
8478 | 10kV灯坪东三桥柱上变 | 绿 | 90.8247 | 重庆永川公司
8479 | 10kV灯光球场配变 | 绿 | 363.2990 | 重庆永川公司
8480 | 10kV火车南路46号安置房A区#1公用箱变#1变 | 绿 | 363.2990 | 重庆永川公司
8481 | 10kV火砖房柱上变 | 绿 | 90.8247 | 重庆永川公司
8482 | 10kV火砖房子柱上变 | 绿 | 45.4124 | 重庆永川公司
8483 | 10kV火烧坡柱上变 | 绿 | 90.8247 | 重庆永川公司
8484 | 10kV灌上6队新瓦房配变 | 绿 | 90.8247 | 重庆永川公司
8485 | 10kV灌上2队柱上变 | 绿 | 113.5309 | 重庆永川公司
8486 | 10kV灌上2队大黄庙柱上变 | 绿 | 90.8247 | 重庆永川公司
8487 | 10kV澎湖湾一期#6公用配变 | 绿 | 726.5979 | 重庆永川公司
8488 | 10kV澎湖湾一期#4公用配变 | 绿 | 726.5979 | 重庆永川公司
8489 | 10kV澎湖湾一期#2公用配变 | 绿 | 726.5979 | 重庆永川公司
8490 | 10kV潮水村柱上变 | 绿 | 286.0979 | 重庆永川公司
8491 | 10kV潮水六社配变 | 绿 | 45.4124 | 重庆永川公司
8492 | 10kV漫水水厂柱上配变 | 绿 | 90.8247 | 重庆永川公司
8493 | 10kV漫水桥柱上公变 | 绿 | 37.8247 | 重庆永川公司
8494 | 10kV漫水柱上变 | 绿 | 90.8247 | 重庆永川公司
8495 | 10kV漫水新村柱上公变 | 绿 | 90.8247 | 重庆永川公司
8496 | 10kV滩子9队柱上公变 | 红 | 0 | 重庆永川公司
8497 | 10kV滨河路柱上公变 | 绿 | 363.2990 | 重庆永川公司
8498 | 10kV滨河路#1公用箱变#1变 | 绿 | 454.1237 | 重庆永川公司
8499 | 10kV滨河新城#3公用配变 | 绿 | 454.1237 | 重庆永川公司
8500 | 10kV滨河新城#2公用配变 | 绿 | 363.2990 | 重庆永川公司
8501 | 10kV滨河新城#1公用配变 | 绿 | 726.5979 | 重庆永川公司
8502 | 10kV滨河家园公用箱变配变 | 绿 | 572.1959 | 重庆永川公司
8503 | 10kV溜水安置房#2变 | 绿 | 286.0979 | 重庆永川公司
8504 | 10kV溜水安置房#1变 | 绿 | 454.1237 | 重庆永川公司
8505 | 10kV源通公司#1公用箱变#1变 | 绿 | 572.1959 | 重庆永川公司
8506 | 10kV湖山云麓1号公用配电室#3配变 | 绿 | 726.5979 | 重庆永川公司
8507 | 10kV湖山云麓1号公用配电室#2配变 | 绿 | 726.5979 | 重庆永川公司
8508 | 10kV湖山云麓1号公用配电室#1配变 | 绿 | 726.5979 | 重庆永川公司
8509 | 10kV游泳池柱上变 | 绿 | 363.2990 | 重庆永川公司
8510 | 10kV游泳池公配#1变 | 绿 | 363.2990 | 重庆永川公司
8511 | 10kV游泳池#1变 | 绿 | 363.2990 | 重庆永川公司
8512 | 10kV港都花园4号公用箱变#4B | 绿 | 454.1237 | 重庆永川公司
8513 | 10kV港都花园3号公用箱变#3B | 绿 | 454.1237 | 重庆永川公司
8514 | 10kV港都花园2号公用箱变#2B | 绿 | 454.1237 | 重庆永川公司
8515 | 10kV港都花园1号公用箱变#1B | 绿 | 454.1237 | 重庆永川公司
8516 | 10kV港九海棠花园#2公用配电室#5配变 | 绿 | 726.5979 | 重庆永川公司
8517 | 10kV港九海棠花园#2公用配电室#4配变 | 绿 | 726.5979 | 重庆永川公司
8518 | 10kV港九海棠花园#2公用配电室#2配变 | 绿 | 726.5979 | 重庆永川公司
8519 | 10kV港九海棠花园#1公用配电室#7配变 | 绿 | 726.5979 | 重庆永川公司
8520 | 10kV港九海棠花园#1公用配电室#6配变 | 绿 | 726.5979 | 重庆永川公司
8521 | 10kV港九海棠花园#1公用配电室#3配变 | 绿 | 726.5979 | 重庆永川公司
8522 | 10kV温家沟柱上变压器 | 绿 | 65.8247 | 重庆永川公司
8523 | 10kV渝顺地产公配#1变 | 绿 | 726.5979 | 重庆永川公司
8524 | 10kV渝达商住楼公用箱变#1B | 绿 | 363.2990 | 重庆永川公司
8525 | 10kV渝西风情1百小区#1公用配电室#2变 | 绿 | 363.2990 | 重庆永川公司
8526 | 10kV渝西风情1百小区#1公用配电室#1变 | 绿 | 363.2990 | 重庆永川公司
8527 | 10kV渝西财富中心#3B | 绿 | 572.1959 | 重庆永川公司
8528 | 10kV渝西财富中心#1B | 绿 | 572.1959 | 重庆永川公司
8529 | 10kV渝西大道中段安置房公用箱变#1变 | 绿 | 363.2990 | 重庆永川公司
8530 | 10kV渝西大道#1公用箱变#1变 | 绿 | 572.1959 | 重庆永川公司
8531 | 10kV渝西印象#2公用配电室#5配变 | 绿 | 726.5979 | 重庆永川公司
8532 | 10kV渝西印象#2公用配电室#4配变 | 绿 | 726.5979 | 重庆永川公司
8533 | 10kV渝西印象#1公用配电室#3配变 | 绿 | 572.1959 | 重庆永川公司
8534 | 10kV渝西印象#1公用配电室#2配变 | 绿 | 572.1959 | 重庆永川公司
8535 | 10kV渝西印象#1公用配电室#1配变 | 绿 | 572.1959 | 重庆永川公司
8536 | 10kV渝荣水务配电变压器 | 绿 | 363.2990 | 重庆永川公司
8537 | 10kV渝荣房屋开发有限公司#1公用箱变#1变 | 绿 | 286.0979 | 重庆永川公司
8538 | 10kV渝荣房屋建设#1公用箱变#1变 | 绿 | 286.0979 | 重庆永川公司
8539 | 10kV渝荣房产公用箱变#1变 | 绿 | 363.2990 | 重庆永川公司
8540 | 10kV渝荣居民小区#1公用箱变#1变 | 绿 | 454.1237 | 重庆永川公司
8541 | 10kV渝荣小区公用箱变#1B | 绿 | 572.1959 | 重庆永川公司
8542 | 10kV渝津建筑#1公用配电室#1变 | 绿 | 286.0979 | 重庆永川公司
8543 | 10kV渝永电力箱变#1变 | 绿 | 572.1959 | 重庆永川公司
8544 | 10kV渝州小区柱上公变 | 绿 | 286.0979 | 重庆永川公司
8545 | 10kV渔场柱变 | 绿 | 145.3196 | 重庆永川公司
8546 | 10kV清雅苑公变961配电变压器 | 绿 | 454.1237 | 重庆永川公司
8547 | 10kV清流龙家冲柱上公变 | 绿 | 90.8247 | 重庆永川公司
8548 | 10kV清流龙家冲柱上公变 | 绿 | 90.8247 | 重庆永川公司
8549 | 10kV清河线黄泥湾柱上变 | 绿 | 90.8247 | 重庆永川公司
8550 | 10kV清河线高常坝柱上变 | 绿 | 151.6495 | 重庆永川公司
8551 | 10kV清河线陈家寺柱上变 | 绿 | 156.6495 | 重庆永川公司
8552 | 10kV清河线董家湾柱上变 | 绿 | 181.6495 | 重庆永川公司
8553 | 10kV清河线胡家河沟柱上变 | 绿 | 90.8247 | 重庆永川公司
8554 | 10kV清河线空山柱上公变 | 绿 | 10.8247 | 重庆永川公司
8555 | 10kV清河线碗田山坡柱上变 | 绿 | 286.0979 | 重庆永川公司
8556 | 10kV清河线熊高山柱上变 | 绿 | 21.6495 | 重庆永川公司
8557 | 10kV清河线清江粮站柱上变 | 绿 | 454.1237 | 重庆永川公司
8558 | 10kV清河线清江政府柱上变 | 绿 | 363.2990 | 重庆永川公司
8559 | 10kV清河线清江园区柱上变 | 绿 | 286.0979 | 重庆永川公司
8560 | 10kV清河线涂湾柱上变 | 绿 | 90.8247 | 重庆永川公司
8561 | 10kV清河线河坝湾柱上变 | 绿 | 90.8247 | 重庆永川公司
8562 | 10kV清河线河中村柱上变 | 绿 | 151.6495 | 重庆永川公司
8563 | 10kV清河线汪家岩柱上变 | 绿 | 72.6598 | 重庆永川公司
8564 | 10kV清河线楼子山柱上变 | 绿 | 90.8247 | 重庆永川公司
8565 | 10kV清河线杨大屋柱上变 | 绿 | 72.6598 | 重庆永川公司
8566 | 10kV清河线李家院子柱上变 | 绿 | 126.6495 | 重庆永川公司
8567 | 10kV清河线曹房柱上变 | 绿 | 25.8247 | 重庆永川公司
8568 | 10kV清河线晏家房子柱上变 | 绿 | 141.6495 | 重庆永川公司
8569 | 10kV清河线新庙子柱上变 | 绿 | 65.8247 | 重庆永川公司
8570 | 10kV清河线张家石坝柱上变 | 绿 | 181.6495 | 重庆永川公司
8571 | 10kV清河线学堂湾柱上变 | 绿 | 90.8247 | 重庆永川公司
8572 | 10kV清河线大坝子柱上变 | 绿 | 27.8247 | 重庆永川公司
8573 | 10kV清河线塔水村柱上变 | 绿 | 181.6495 | 重庆永川公司
8574 | 10kV清河线塔水小学柱上变 | 绿 | 363.2990 | 重庆永川公司
8575 | 10kV清河线坪上村柱上公变 | 绿 | 42.8247 | 重庆永川公司
8576 | 10kV清河线土地山柱上变 | 绿 | 90.8247 | 重庆永川公司
8577 | 10kV清河线周家湾柱上变 | 绿 | 101.6495 | 重庆永川公司
8578 | 10kV清河线叶三毛柱上变 | 绿 | 90.8247 | 重庆永川公司
8579 | 10kV清河线古桥一社柱上变 | 绿 | 286.0979 | 重庆永川公司
8580 | 10kV清河线协和村柱上变 | 绿 | 65.8247 | 重庆永川公司
8581 | 10kV清河线分水村柱上变 | 绿 | 181.6495 | 重庆永川公司
8582 | 10kV清河线下湾村柱上变 | 绿 | 30.8247 | 重庆永川公司
8583 | 10kV清河线上湾柱上变 | 绿 | 90.8247 | 重庆永川公司
8584 | 10kV清河线一级站柱上变 | 绿 | 151.6495 | 重庆永川公司
8585 | 10kV清河村柱上变 | 绿 | 181.6495 | 重庆永川公司
8586 | 10kV清江界牌柱上变 | 绿 | 90.8247 | 重庆永川公司
8587 | 10kV清江派出所柱上变 | 绿 | 181.6495 | 重庆永川公司
8588 | 10kV清江场口公用箱变#1变 | 绿 | 454.1237 | 重庆永川公司
8589 | 10kV清水柱上变 | 绿 | 78.6495 | 重庆永川公司
8590 | 10kV清水八社柱上变 | 绿 | 181.6495 | 重庆永川公司
8591 | 10kV清楠线李楼子柱上变 | 绿 | 90.8247 | 重庆永川公司
8592 | 10kV清楠线李子山柱上变 | 绿 | 338.2990 | 重庆永川公司
8593 | 10kV清明坡配变 | 绿 | 181.6495 | 重庆永川公司
8594 | 10kV清坪大楼公用配变 | 绿 | 286.0979 | 重庆永川公司
8595 | 10kV清古线高家石坝柱上公变 | 绿 | 156.6495 | 重庆永川公司
8596 | 10kV清古线陈大湾柱上变 | 绿 | 72.6598 | 重庆永川公司
8597 | 10kV清古线赵家院子柱上变 | 绿 | 138.6495 | 重庆永川公司
8598 | 10kV清古线蒋家岩柱上公变 | 绿 | 60.8247 | 重庆永川公司
8599 | 10kV清古线花宝 | 绿 | 90.8247 | 重庆永川公司
8600 | 10kV清古线芦槁林柱上公变 | 绿 | 72.6598 | 重庆永川公司
8601 | 10kV清古线胡家坡 | 绿 | 57.8247 | 重庆永川公司
8602 | 10kV清古线罗八桥配变 | 绿 | 181.6495 | 重庆永川公司
8603 | 10kV清古线猫屋基柱上公变 | 绿 | 40.8247 | 重庆永川公司
8604 | 10kV清古线烂庙子柱上公变 | 绿 | 161.6495 | 重庆永川公司
8605 | 10kV清古线火花坪柱上公变 | 绿 | 181.6495 | 重庆永川公司
8606 | 10kV清古线火烧店柱上公变 | 绿 | 286.0979 | 重庆永川公司
8607 | 10kV清古线渔儿山配变 | 绿 | 90.8247 | 重庆永川公司
8608 | 10kV清古线清升财政所柱上公变 | 绿 | 286.0979 | 重庆永川公司
8609 | 10kV清古线清升场口柱上公变 | 绿 | 90.8247 | 重庆永川公司
8610 | 10kV清古线桃水源柱上公变 | 绿 | 78.3247 | 重庆永川公司
8611 | 10kV清古线桃水源柱上公变 | 绿 | 60.1598 | 重庆永川公司
8612 | 10kV清古线左石坝柱上公变 | 绿 | 11.8247 | 重庆永川公司
8613 | 10kV清古线八字门柱上公变 | 绿 | 90.8247 | 重庆永川公司
8614 | 10kV清古线上井湾柱上公变 | 绿 | 363.2990 | 重庆永川公司
8615 | 10kV清古线七建司柱上公变 | 绿 | 286.0979 | 重庆永川公司
8616 | 10kV清华苑二期#7公用箱变#7站变 | 绿 | 286.0979 | 重庆永川公司
8617 | 10kV清华苑二期#6公用箱变#6站变 | 绿 | 286.0979 | 重庆永川公司
8618 | 10kV清华苑二期#5公用箱变#5站变 | 绿 | 454.1237 | 重庆永川公司
8619 | 10kV清华苑三期#9公用箱变#9站变 | 绿 | 363.2990 | 重庆永川公司
8620 | 10kV清华苑三期#11公用箱变#11站变 | 绿 | 454.1237 | 重庆永川公司
8621 | 10kV清华苑三期#10公用箱变#10站变 | 绿 | 454.1237 | 重庆永川公司
8622 | 10kV清华苑一期#3公用箱变#3站变 | 绿 | 726.5979 | 重庆永川公司
8623 | 10kV清华苑一期#2公用箱变#2站变 | 绿 | 454.1237 | 重庆永川公司
8624 | 10kV清华苑一期#1公用箱变#1变 | 绿 | 454.1237 | 重庆永川公司
8625 | 10kV清乡菜籽油厂#1公用箱变#1变 | 绿 | 145.3196 | 重庆永川公司
8626 | 10kV润锦御珑山#2公用配电室#5配变 | 绿 | 726.5979 | 重庆永川公司
8627 | 10kV润锦御珑山#2公用配电室#4配变 | 绿 | 726.5979 | 重庆永川公司
8628 | 10kV润锦御珑山#1公用配电室#3配变 | 绿 | 726.5979 | 重庆永川公司
8629 | 10kV润锦御珑山#1公用配电室#2配变 | 绿 | 726.5979 | 重庆永川公司
8630 | 10kV润锦御珑山#1公用配电室#1配变 | 绿 | 726.5979 | 重庆永川公司
8631 | 10kV消防队配变 | 绿 | 72.6598 | 重庆永川公司
8632 | 10kV消防中心家属院公用配电室#1变 | 绿 | 363.2990 | 重庆永川公司
8633 | 10kV海龙小区#1公用箱变#1变 | 绿 | 286.0979 | 重庆永川公司
8634 | 10kV海通小区#1公用箱变#1配变 | 绿 | 572.1959 | 重庆永川公司
8635 | 10kV海许线蔡家沟柱上变 | 绿 | 181.6495 | 重庆永川公司
8636 | 10kV海许线罗里柱上变 | 绿 | 90.8247 | 重庆永川公司
8637 | 10kV海许线火烧坡柱上变 | 绿 | 90.8247 | 重庆永川公司
8638 | 10kV海许线松柏林柱上变 | 绿 | 45.4124 | 重庆永川公司
8639 | 10kV海许线干堰塘柱上变 | 绿 | 90.8247 | 重庆永川公司
8640 | 10kV海许线山沟柱上变 | 绿 | 90.8247 | 重庆永川公司
8641 | 10kV海许线北霞坡柱上变 | 绿 | 181.6495 | 重庆永川公司
8642 | 10kV海许线凉水沟柱上变 | 绿 | 181.6495 | 重庆永川公司
8643 | 10kV海许线凉水井柱上变 | 绿 | 90.8247 | 重庆永川公司
8644 | 10kV海许线兰竹坝柱上变 | 绿 | 50.8247 | 重庆永川公司
8645 | 10kV海许线元坡柱上变 | 绿 | 45.8247 | 重庆永川公司
8646 | 10kV海许线五矿井柱上变 | 绿 | 363.2990 | 重庆永川公司
8647 | 10kV海许线乌龟田柱上变 | 绿 | 363.2990 | 重庆永川公司
8648 | 10kV海观线观音桥安置房#2箱变 | 绿 | 454.1237 | 重庆永川公司
8649 | 10kV海润大厦#3公用箱变#3变 | 绿 | 572.1959 | 重庆永川公司
8650 | 10kV海润大厦#2公用箱变#2变 | 绿 | 572.1959 | 重庆永川公司
8651 | 10kV海润大厦#1公用箱变#1变 | 绿 | 454.1237 | 重庆永川公司
8652 | 10kV海棠苑公用配电室#1变 | 绿 | 363.2990 | 重庆永川公司
8653 | 10kV海棠苑 | 绿 | 363.2990 | 重庆永川公司
8654 | 10kV海棠湾#3公用配电室至#10B | 绿 | 726.5979 | 重庆永川公司
8655 | 10kV海棠水乡#7公用箱变#7变 | 绿 | 454.1237 | 重庆永川公司
8656 | 10kV海棠水乡#6公用箱变#6变 | 绿 | 454.1237 | 重庆永川公司
8657 | 10kV海棠柱上变 | 绿 | 90.8247 | 重庆永川公司
8658 | 10kV海棠新都A区公变 | 绿 | 286.0979 | 重庆永川公司
8659 | 10kV海棠新都#4公用配变 | 绿 | 454.1237 | 重庆永川公司
8660 | 10kV海棠新都#3公用配变 | 绿 | 454.1237 | 重庆永川公司
8661 | 10kV海棠新都#2公用配变 | 绿 | 454.1237 | 重庆永川公司
8662 | 10kV海棠新都#1公用配变 | 绿 | 363.2990 | 重庆永川公司
8663 | 10kV海棠新天地公用配电室#2变 | 绿 | 726.5979 | 重庆永川公司
8664 | 10kV海棠新天地公用配电室#1变 | 绿 | 726.5979 | 重庆永川公司
8665 | 10kV海棠寺柱上变 | 绿 | 181.6495 | 重庆永川公司
8666 | 10kV海棠大厦公用变 | 绿 | 572.1959 | 重庆永川公司
8667 | 10kV海棠世家居发小区#2公用箱变#2变 | 绿 | 572.1959 | 重庆永川公司
8668 | 10kV海棠世家居发小区#1公用箱变#1变 | 绿 | 454.1237 | 重庆永川公司
8669 | 10kV海月村柱上变 | 绿 | 90.8247 | 重庆永川公司
8670 | 10kV海施线白坟坝柱上变 | 绿 | 181.6495 | 重庆永川公司
8671 | 10kV海施线武城乡柱上变 | 绿 | 363.2990 | 重庆永川公司
8672 | 10kV海施线半边山柱上变 | 绿 | 90.8247 | 重庆永川公司
8673 | 10kV海德棠城#4公用配变 | 绿 | 572.1959 | 重庆永川公司
8674 | 10kV海德棠城#3公用配变 | 绿 | 572.1959 | 重庆永川公司
8675 | 10kV海德棠城#1箱变配变 | 绿 | 572.1959 | 重庆永川公司
8676 | 10kV海德太阳城公用配电室#4配电变压器 | 绿 | 286.0979 | 重庆永川公司
8677 | 10kV海德太阳城公用配电室#3配电变压器 | 绿 | 286.0979 | 重庆永川公司
8678 | 10kV海德太阳城公用配电室#2配电变压器 | 绿 | 454.1237 | 重庆永川公司
8679 | 10kV海德太阳城公用配电室#1配电变压器 | 绿 | 454.1237 | 重庆永川公司
8680 | 10kV海德.月亮城#3变 | 绿 | 572.1959 | 重庆永川公司
8681 | 10kV海德.月亮城#1公用配电室#2B | 绿 | 572.1959 | 重庆永川公司
8682 | 10kV海德.月亮城#1公用配电室#1B | 绿 | 726.5979 | 重庆永川公司
8683 | 10kV海亮锦尚公用配电室#3配变 | 绿 | 726.5979 | 重庆永川公司
8684 | 10kV海亮锦尚公用配电室#2配变 | 绿 | 726.5979 | 重庆永川公司
8685 | 10kV海亮锦尚公用配电室#1配变 | 绿 | 726.5979 | 重庆永川公司
8686 | 10kV海亮国际#2公配室#7变 | 绿 | 726.5979 | 重庆永川公司
8687 | 10kV海亮国际#2公配室#6变 | 绿 | 726.5979 | 重庆永川公司
8688 | 10kV海亮国际#2公配室#5变 | 绿 | 726.5979 | 重庆永川公司
8689 | 10kV海亮国际#2公配室#4变 | 绿 | 726.5979 | 重庆永川公司
8690 | 10kV海亮国际#1公配室#2配变 | 绿 | 726.5979 | 重庆永川公司
8691 | 10kV海亮国际#1公配室#1配 | 绿 | 726.5979 | 重庆永川公司
8692 | 10kV派出所柱上变 | 绿 | 181.6495 | 重庆永川公司
8693 | 10kV洪记火锅配变 | 绿 | 454.1237 | 重庆永川公司
8694 | 10kV洪水荡泵站柱上变 | 绿 | 90.8247 | 重庆永川公司
8695 | 10kV洞湾柱上公变 | 绿 | 90.8247 | 重庆永川公司
8696 | 10kV洞子口五社柱上变压器 | 绿 | 181.6495 | 重庆永川公司
8697 | 10kV洗选厂#2B | 绿 | 454.1237 | 重庆永川公司
8698 | 10kV洗选厂#1B | 绿 | 454.1237 | 重庆永川公司
8699 | 10kV洗布谭配变 | 绿 | 286.0979 | 重庆永川公司
8700 | 10kV洗布谭配变 | 绿 | 363.2990 | 重庆永川公司
8701 | 10kV泰华大厦公用变 | 绿 | 572.1959 | 重庆永川公司
8702 | 10kV泡马4社配变 | 绿 | 181.6495 | 重庆永川公司
8703 | 10kV法院小区2号变 | 绿 | 572.1959 | 重庆永川公司
8704 | 10kV法院小区1号变 | 绿 | 454.1237 | 重庆永川公司
8705 | 10kV法院公配#1变 | 绿 | 454.1237 | 重庆永川公司
8706 | 10kV沿河坝柱上公变 | 绿 | 181.6495 | 重庆永川公司
8707 | 10kV油菜村配变 | 绿 | 181.6495 | 重庆永川公司
8708 | 10kV油菜五社柱上变 | 绿 | 45.4124 | 重庆永川公司
8709 | 10kV油榨村配变 | 绿 | 90.8247 | 重庆永川公司
8710 | 10kV油栎安置房#9公用箱变#9变 | 绿 | 572.1959 | 重庆永川公司
8711 | 10kV油栎安置房#8公用箱变#8变 | 绿 | 572.1959 | 重庆永川公司
8712 | 10kV油栎安置房#7公用箱变#7变 | 绿 | 572.1959 | 重庆永川公司
8713 | 10kV油栎安置房#6公用箱变#6变 | 绿 | 572.1959 | 重庆永川公司
8714 | 10kV油房柱上变 | 绿 | 363.2990 | 重庆永川公司
8715 | 10kV油房坡柱上变 | 绿 | 145.3196 | 重庆永川公司
8716 | 10kV油房二柱上变 | 绿 | 45.4124 | 重庆永川公司
8717 | 10kV河陀线黑坡柱上变 | 绿 | 90.8247 | 重庆永川公司
8718 | 10kV河陀线黄桷坡柱上变 | 绿 | 181.6495 | 重庆永川公司
8719 | 10kV河陀线高石坎柱上变 | 绿 | 90.8247 | 重庆永川公司
8720 | 10kV河陀线陈家坝柱上变 | 绿 | 90.8247 | 重庆永川公司
8721 | 10kV河陀线钟家坡柱上变 | 绿 | 70.8247 | 重庆永川公司
8722 | 10kV河陀线莫家湾柱上变 | 绿 | 90.8247 | 重庆永川公司
8723 | 10kV河陀线莫七柱上变 | 绿 | 90.8247 | 重庆永川公司
8724 | 10kV河陀线胡兴庙柱上变 | 绿 | 90.8247 | 重庆永川公司
8725 | 10kV河陀线背井柱上变 | 绿 | 54.8247 | 重庆永川公司
8726 | 10kV河陀线粉房柱上变 | 绿 | 90.8247 | 重庆永川公司
8727 | 10kV河陀线矮子坡柱上变 | 绿 | 90.8247 | 重庆永川公司
8728 | 10kV河陀线矮子坡二号柱上变 | 绿 | 90.8247 | 重庆永川公司
8729 | 10kV河陀线盛家沟二柱上变 | 绿 | 90.8247 | 重庆永川公司
8730 | 10kV河陀线水竹湾柱上变 | 绿 | 181.6495 | 重庆永川公司
8731 | 10kV河陀线梅房子柱上变 | 绿 | 90.8247 | 重庆永川公司
8732 | 10kV河陀线梅家山柱上变 | 绿 | 65.8247 | 重庆永川公司
8733 | 10kV河陀线柏杨村柱上变 | 绿 | 90.8247 | 重庆永川公司
8734 | 10kV河陀线李子园柱上变 | 绿 | 90.8247 | 重庆永川公司
8735 | 10kV河陀线朝阳村柱上变 | 绿 | 90.8247 | 重庆永川公司
8736 | 10kV河陀线晒谷坝柱上变 | 绿 | 181.6495 | 重庆永川公司
8737 | 10kV河陀线库当丘柱上变 | 绿 | 90.8247 | 重庆永川公司
8738 | 10kV河陀线干柏树柱上变 | 绿 | 181.6495 | 重庆永川公司
8739 | 10kV河陀线小坝柱上变 | 绿 | 72.6598 | 重庆永川公司
8740 | 10kV河陀线寿家冲柱上变 | 绿 | 90.8247 | 重庆永川公司
8741 | 10kV河陀线安龙村柱上变 | 绿 | 90.8247 | 重庆永川公司
8742 | 10kV河陀线天宫村柱上变 | 绿 | 90.8247 | 重庆永川公司
8743 | 10kV河陀线大青杠柱上变 | 绿 | 79.6495 | 重庆永川公司
8744 | 10kV河陀线垮缺口柱上变 | 绿 | 60.8247 | 重庆永川公司
8745 | 10kV河陀线圆头山柱上变 | 绿 | 90.8247 | 重庆永川公司
8746 | 10kV河陀线吴家坡柱上变 | 绿 | 90.8247 | 重庆永川公司
8747 | 10kV河陀线双坝子柱上变 | 绿 | 90.8247 | 重庆永川公司
8748 | 10kV河陀线包家店柱上变 | 绿 | 90.8247 | 重庆永川公司
8749 | 10kV河陀线包家店二号柱上变 | 绿 | 90.8247 | 重庆永川公司
8750 | 10kV河陀线侯家冲柱上变 | 绿 | 90.8247 | 重庆永川公司
8751 | 10kV河陀线付家冲柱上变 | 绿 | 90.8247 | 重庆永川公司
8752 | 10kV河金线青龙村柱上变 | 绿 | 282.2990 | 重庆永川公司
8753 | 10kV河金线金牛泵站柱上变 | 绿 | 72.6598 | 重庆永川公司
8754 | 10kV河金线金牛村柱上变 | 绿 | 156.6495 | 重庆永川公司
8755 | 10kV河金线道家冲柱上变 | 绿 | 90.8247 | 重庆永川公司
8756 | 10kV河金线许家房子柱上变 | 绿 | 65.8247 | 重庆永川公司
8757 | 10kV河金线花生坡柱上变 | 绿 | 181.6495 | 重庆永川公司
8758 | 10kV河金线芭蕉屋基柱上变 | 绿 | 90.8247 | 重庆永川公司
8759 | 10kV河金线石敦子柱上变 | 绿 | 90.8247 | 重庆永川公司
8760 | 10kV河金线沙河坑柱上变 | 绿 | 90.8247 | 重庆永川公司
8761 | 10kV河金线汉王庙柱上变 | 绿 | 90.8247 | 重庆永川公司
8762 | 10kV河金线汉王小学柱上变 | 绿 | 60.8247 | 重庆永川公司
8763 | 10kV河金线核桃村柱上变 | 绿 | 60.8247 | 重庆永川公司
8764 | 10kV河金线敬老院柱上变 | 绿 | 181.6495 | 重庆永川公司
8765 | 10kV河金线抬板坡柱上变 | 绿 | 90.8247 | 重庆永川公司
8766 | 10kV河金线尹家湾柱上变 | 绿 | 90.8247 | 重庆永川公司
8767 | 10kV河金线尹家坳柱上变 | 绿 | 90.8247 | 重庆永川公司
8768 | 10kV河金线大石村沙坡柱上变 | 绿 | 20.8247 | 重庆永川公司
8769 | 10kV河金线土地堂柱上变 | 绿 | 90.8247 | 重庆永川公司
8770 | 10kV河金线唐房子柱上变 | 绿 | 90.8247 | 重庆永川公司
8771 | 10kV河金线唐房子柱上变 | 绿 | 90.8247 | 重庆永川公司
8772 | 10kV河金线卢岩柱上变 | 绿 | 90.8247 | 重庆永川公司
8773 | 10kV河金线力山柱上变 | 绿 | 90.8247 | 重庆永川公司
8774 | 10kV河金线光顶坡柱上变 | 绿 | 90.8247 | 重庆永川公司
8775 | 10kV河金线伍家坡柱上变 | 绿 | 363.2990 | 重庆永川公司
8776 | 10kV河金线三叉路柱上变 | 绿 | 90.8247 | 重庆永川公司
8777 | 10kV河边院子柱上变 | 绿 | 72.6598 | 重庆永川公司
8778 | 10kV河边泵房柱变 | 绿 | 363.2990 | 重庆永川公司
8779 | 10kV河观线麻山坡柱上变 | 绿 | 90.8247 | 重庆永川公司
8780 | 10kV河观线高冲村柱上变 | 绿 | 90.8247 | 重庆永川公司
8781 | 10kV河观线风岩柱上变 | 绿 | 286.0979 | 重庆永川公司
8782 | 10kV河观线陈家堰柱上变 | 绿 | 90.8247 | 重庆永川公司
8783 | 10kV河观线镇政府柱上变 | 绿 | 363.2990 | 重庆永川公司
8784 | 10kV河观线道开门柱上变 | 绿 | 90.8247 | 重庆永川公司
8785 | 10kV河观线藕塘柱上变 | 绿 | 181.6495 | 重庆永川公司
8786 | 10kV河观线聂家冲柱上变 | 绿 | 45.4124 | 重庆永川公司
8787 | 10kV河观线经堂小学柱上变 | 绿 | 72.6598 | 重庆永川公司
8788 | 10kV河观线白家坝柱上变 | 绿 | 145.3196 | 重庆永川公司
8789 | 10kV河观线狮子桥柱上变 | 绿 | 90.8247 | 重庆永川公司
8790 | 10kV河观线燕子湾柱上变 | 绿 | 90.8247 | 重庆永川公司
8791 | 10kV河观线熊家湾柱上变 | 绿 | 90.8247 | 重庆永川公司
8792 | 10kV河观线法华寺柱上变 | 绿 | 90.8247 | 重庆永川公司
8793 | 10kV河观线月光塘柱上变 | 绿 | 75.8247 | 重庆永川公司
8794 | 10kV河观线月光塘柱上变 | 绿 | 75.8247 | 重庆永川公司
8795 | 10kV河观线方家岭柱上变 | 绿 | 363.2990 | 重庆永川公司
8796 | 10kV河观线新堰塘柱上变 | 绿 | 90.8247 | 重庆永川公司
8797 | 10kV河观线张家铺柱上变 | 绿 | 36.8247 | 重庆永川公司
8798 | 10kV河观线左家桥柱上变 | 绿 | 181.6495 | 重庆永川公司
8799 | 10kV河观线左家桥柱上变 | 绿 | 181.6495 | 重庆永川公司
8800 | 10kV河观线左家桥柱上变 | 绿 | 181.6495 | 重庆永川公司
8801 | 10kV河观线岩洞小学柱上变 | 绿 | 90.8247 | 重庆永川公司
8802 | 10kV河观线夏家湾柱上变 | 绿 | 48.8247 | 重庆永川公司
8803 | 10kV河观线光明大道柱上公变 | 绿 | 363.2990 | 重庆永川公司
8804 | 10kV河畔学院公用配电室#4配变 | 绿 | 572.1959 | 重庆永川公司
8805 | 10kV河畔学院公用配电室#1配变 | 绿 | 572.1959 | 重庆永川公司
8806 | 10kV河畔名郡#2公用配电室#3配变 | 绿 | 726.5979 | 重庆永川公司
8807 | 10kV河畔名郡#2公用配电室#2配变 | 绿 | 726.5979 | 重庆永川公司
8808 | 10kV河水四社柱上公变 | 绿 | 90.8247 | 重庆永川公司
8809 | 10kV河水一社柱上变 | 绿 | 90.8247 | 重庆永川公司
8810 | 10kV河家湾配变 | 绿 | 181.6495 | 重庆永川公司
8811 | 10kV河嘴上配变 | 绿 | 90.8247 | 重庆永川公司
8812 | 10kV河口柱上变 | 绿 | 45.4124 | 重庆永川公司
8813 | 10kV河南寺柱上变 | 绿 | 72.6598 | 重庆永川公司
8814 | 10kV河包开发区1#柱上变压器 | 绿 | 181.6495 | 重庆永川公司
8815 | 10kV河包场镇柱上变 | 绿 | 363.2990 | 重庆永川公司
8816 | 10kV河中岛柱上变 | 绿 | 181.6495 | 重庆永川公司
8817 | 10kV河三线黄潭坡柱上变 | 绿 | 90.8247 | 重庆永川公司
8818 | 10kV河三线赵家湾柱上变 | 绿 | 90.8247 | 重庆永川公司
8819 | 10kV河三线赵家湾2号柱上变 | 绿 | 90.8247 | 重庆永川公司
8820 | 10kV河三线蒙子坳柱上变 | 绿 | 30.8247 | 重庆永川公司
8821 | 10kV河三线蒙子坳2号柱上变 | 绿 | 90.8247 | 重庆永川公司
8822 | 10kV河三线莫家冲柱上变 | 绿 | 90.8247 | 重庆永川公司
8823 | 10kV河三线石头山坡柱上变 | 绿 | 90.8247 | 重庆永川公司
8824 | 10kV河三线百挑谷柱上变 | 绿 | 20.4124 | 重庆永川公司
8825 | 10kV河三线王家村柱上变 | 绿 | 90.8247 | 重庆永川公司
8826 | 10kV河三线河包供电所柱上变 | 绿 | 45.4124 | 重庆永川公司
8827 | 10kV河三线正华村柱上变 | 绿 | 90.8247 | 重庆永川公司
8828 | 10kV河三线廖家冲柱上变 | 绿 | 90.8247 | 重庆永川公司
8829 | 10kV河三线广济村柱上变 | 绿 | 90.8247 | 重庆永川公司
8830 | 10kV河三线小屋基柱上变 | 绿 | 90.8247 | 重庆永川公司
8831 | 10kV河三线宪家村柱上变 | 绿 | 90.8247 | 重庆永川公司
8832 | 10kV河三线大湾柱上变 | 绿 | 158.6495 | 重庆永川公司
8833 | 10kV河三线大兴寺柱上变 | 绿 | 45.4124 | 重庆永川公司
8834 | 10kV河三线大兴学校柱上变 | 绿 | 156.6495 | 重庆永川公司
8835 | 10kV河三线吴家湾柱上变 | 绿 | 90.8247 | 重庆永川公司
8836 | 10kV河三线刘家堰柱上变 | 绿 | 90.8247 | 重庆永川公司
8837 | 10kV河三线刘坝子柱上变 | 绿 | 90.8247 | 重庆永川公司
8838 | 10kV河三线八公里柱上变 | 绿 | 181.6495 | 重庆永川公司
8839 | 10kV河三线保安场镇柱上变 | 绿 | 363.2990 | 重庆永川公司
8840 | 10kV河三线何家湾柱上变 | 绿 | 121.6495 | 重庆永川公司
8841 | 10kV河三线云棚坡柱上变 | 绿 | 90.8247 | 重庆永川公司
8842 | 10kV河三线九公里柱上变 | 绿 | 181.6495 | 重庆永川公司
8843 | 10kV沙龙坳柱上变 | 绿 | 50.8247 | 重庆永川公司
8844 | 10kV沙砖厂柱上公变 | 绿 | 363.2990 | 重庆永川公司
8845 | 10kV沙溪村柱上变 | 绿 | 90.8247 | 重庆永川公司
8846 | 10kV沙桥一社柱上公变 | 绿 | 363.2990 | 重庆永川公司
8847 | 10kV沙子坡柱上变 | 绿 | 181.6495 | 重庆永川公司
8848 | 10kV沙子五社配变 | 绿 | 181.6495 | 重庆永川公司
8849 | 10kV沙坪7队配变 | 绿 | 181.6495 | 重庆永川公司
8850 | 10kV沙坝村柱上变 | 绿 | 286.0979 | 重庆永川公司
8851 | 10kV沙坝村二柱上变 | 绿 | 161.6495 | 重庆永川公司
8852 | 10kV沙坝子柱上变 | 绿 | 363.2990 | 重庆永川公司
8853 | 10kV沁馨苑#3公用箱变#3变 | 绿 | 363.2990 | 重庆永川公司
8854 | 10kV沁馨苑#1公用箱变#1变 | 绿 | 286.0979 | 重庆永川公司
8855 | 10kV汽车站柱上公变 | 绿 | 90.8247 | 重庆永川公司
8856 | 10kV汽车广场#2公配#6B | 绿 | 726.5979 | 重庆永川公司
8857 | 10kV汽车广场#2公配#5B | 绿 | 726.5979 | 重庆永川公司
8858 | 10kV汽车广场#2公配#4B | 绿 | 726.5979 | 重庆永川公司
8859 | 10kV汪家沟柱上公变 | 绿 | 40.8247 | 重庆永川公司
8860 | 10kV江鸿枫桥郡#4公用配电室#6变 | 绿 | 726.5979 | 重庆永川公司
8861 | 10kV江鸿枫桥郡#4公用配电室#5变 | 绿 | 726.5979 | 重庆永川公司
8862 | 10kV江鸿枫桥郡#4公用配电室#4变 | 绿 | 726.5979 | 重庆永川公司
8863 | 10kV江鸿枫桥郡#4公用配电室#3变 | 绿 | 726.5979 | 重庆永川公司
8864 | 10kV江鸿·枫桥郡一期#3公用配电室#9配变 | 绿 | 726.5979 | 重庆永川公司
8865 | 10kV江鸿·枫桥郡一期#3公用配电室#10配变 | 绿 | 726.5979 | 重庆永川公司
8866 | 10kV江鸿·枫桥郡一期#2公用配电室#6配变 | 绿 | 726.5979 | 重庆永川公司
8867 | 10kV江鸿·枫桥郡一期#2公用配电室#5配变 | 绿 | 726.5979 | 重庆永川公司
8868 | 10kV江鸿·枫桥郡一期#1公用配电室#3配变 | 绿 | 726.5979 | 重庆永川公司
8869 | 10kV江鸿·枫桥郡一期#1公用配电室#2配变 | 绿 | 726.5979 | 重庆永川公司
8870 | 10kV江鸿.枫桥郡#5公用配电室#6变 | 绿 | 726.5979 | 重庆永川公司
8871 | 10kV江鸿.枫桥郡#5公用配电室#5变 | 绿 | 726.5979 | 重庆永川公司
8872 | 10kV江鸿.枫桥郡#5公用配电室#4变 | 绿 | 726.5979 | 重庆永川公司
8873 | 10kV江通大厦公用配电室#1变 | 绿 | 572.1959 | 重庆永川公司
8874 | 10kV江腾楠乡#1变 | 绿 | 572.1959 | 重庆永川公司
8875 | 10kV江津二配变 | 绿 | 90.8247 | 重庆永川公司
8876 | 10kV江家房子柱上公变 | 绿 | 181.6495 | 重庆永川公司
8877 | 10kV江北村柱上公变 | 绿 | 45.4124 | 重庆永川公司
8878 | 10kV江北村柱上公变 | 绿 | 45.4124 | 重庆永川公司
8879 | 10kV汇龙站旁公用箱变#1变 | 绿 | 454.1237 | 重庆永川公司
8880 | 10kV汇龙新都#2公用箱变#1变 | 绿 | 572.1959 | 重庆永川公司
8881 | 10kV汇龙新都#1公用箱变#1变 | 绿 | 572.1959 | 重庆永川公司
8882 | 10kV汇龙房地产#1公用箱变#1变 | 绿 | 454.1237 | 重庆永川公司
8883 | 10kV汇龙小学公用箱变#1变 | 绿 | 572.1959 | 重庆永川公司
8884 | 10kV汇龙基地2号配变 | 绿 | 363.2990 | 重庆永川公司
8885 | 10kV汇龙公司翠苑#2公用箱变#2变 | 绿 | 363.2990 | 重庆永川公司
8886 | 10kV汇龙公司翠苑#1公用箱变#1变 | 绿 | 286.0979 | 重庆永川公司
8887 | 10kV汇马线强华一社柱上变 | 绿 | 181.6495 | 重庆永川公司
8888 | 10kV汇鑫名苑3B箱变#3变 | 绿 | 726.5979 | 重庆永川公司
8889 | 10kV汇鑫名苑2B箱变#2变 | 绿 | 726.5979 | 重庆永川公司
8890 | 10kV汇鑫名苑1B箱变#1变 | 绿 | 726.5979 | 重庆永川公司
8891 | 10kV汇通小区公用箱变#1变 | 绿 | 572.1959 | 重庆永川公司
8892 | 10kV汇碧苑3#箱变#1变 | 绿 | 363.2990 | 重庆永川公司
8893 | 10kV汇碧苑2#箱变#1变 | 绿 | 726.5979 | 重庆永川公司
8894 | 10kV汇碧苑1#箱变#1变 | 绿 | 726.5979 | 重庆永川公司
8895 | 10kV汇悦悦庭#2公用配电室#7B | 绿 | 572.1959 | 重庆永川公司
8896 | 10kV汇悦悦庭#2公用配电室#6B | 绿 | 572.1959 | 重庆永川公司
8897 | 10kV汇悦悦庭#2公用配电室#5B | 绿 | 726.5979 | 重庆永川公司
8898 | 10kV汇悦悦庭#1公用配电室#4配变 | 绿 | 726.5979 | 重庆永川公司
8899 | 10kV汇悦悦庭#1公用配电室#3配变 | 绿 | 726.5979 | 重庆永川公司
8900 | 10kV汇悦悦庭#1公用配电室#1配变 | 绿 | 726.5979 | 重庆永川公司
8901 | 10kV汇悦.悦峰#1公用配电室#5B | 绿 | 726.5979 | 重庆永川公司
8902 | 10kV汇悦.悦峰#1公用配电室#3B | 绿 | 726.5979 | 重庆永川公司
8903 | 10kV汇悦.悦峰#1公用配电室#1B | 绿 | 726.5979 | 重庆永川公司
8904 | 10kV汇宇精品广场#1B配变 | 绿 | 227.0619 | 重庆永川公司
8905 | 10kV汇宇建材安置房#2公用配变配电变压器 | 绿 | 572.1959 | 重庆永川公司
8906 | 10kV汇宇中央精品广场#2配变 | 绿 | 572.1959 | 重庆永川公司
8907 | 10kV永龙二社配变 | 绿 | 90.8247 | 重庆永川公司
8908 | 10kV永龙三社柱上柱上变压器 | 绿 | 90.8247 | 重庆永川公司
8909 | 10kV永隆9村9队公变 | 绿 | 181.6495 | 重庆永川公司
8910 | 10kV永隆9村2队公变 | 绿 | 90.8247 | 重庆永川公司
8911 | 10kV永隆9村1队公变 | 绿 | 181.6495 | 重庆永川公司
8912 | 10kV永隆9村13队公变 | 绿 | 90.8247 | 重庆永川公司
8913 | 10kV永隆7村8队柱上变 | 绿 | 72.6598 | 重庆永川公司
8914 | 10kV永隆6村8队柱上变 | 绿 | 90.8247 | 重庆永川公司
8915 | 10kV永隆5村4队公变 | 绿 | 181.6495 | 重庆永川公司
8916 | 10kV永隆2村（开心农场）柱上变 | 绿 | 147.3295 | 重庆永川公司
8917 | 10kV永隆1村3队公变 | 绿 | 90.8247 | 重庆永川公司
8918 | 10kV永院住院部柱变 | 绿 | 158.6495 | 重庆永川公司
8919 | 10kV永锻小区#1公用箱变#1变 | 绿 | 572.1959 | 重庆永川公司
8920 | 10kV永钢六社柱上公变 | 绿 | 363.2990 | 重庆永川公司
8921 | 10kV永豪地产#1公用箱变配电变压器 | 绿 | 454.1237 | 重庆永川公司
8922 | 10kV永豪和谐天城#2公用箱变#1B | 绿 | 363.2990 | 重庆永川公司
8923 | 10kV永豪和谐天城#1公用箱变#1B | 绿 | 363.2990 | 重庆永川公司
8924 | 10kV永荣独立工矿区安置区中心配电室#1B | 绿 | 726.5979 | 重庆永川公司
8925 | 10kV永荣棚户区#3箱变配电变压器 | 绿 | 572.1959 | 重庆永川公司
8926 | 10kV永荣棚户区#2箱变配电变压器 | 绿 | 572.1959 | 重庆永川公司
8927 | 10kV永荣棚户区#1箱变间隔配电变压器 | 绿 | 572.1959 | 重庆永川公司
8928 | 10kV永荣总院#2配变 | 绿 | 363.2990 | 重庆永川公司
8929 | 10kV永荣总院#1配变 | 绿 | 454.1237 | 重庆永川公司
8930 | 10kV永荣小区#2配电室#4变 | 绿 | 726.5979 | 重庆永川公司
8931 | 10kV永荣小区#1配电室#3变 | 绿 | 726.5979 | 重庆永川公司
8932 | 10kV永荣小区#1配电室#2变 | 绿 | 726.5979 | 重庆永川公司
8933 | 10kV永荣小区#1配电室#1变 | 绿 | 726.5979 | 重庆永川公司
8934 | 10kV永荣医院配变 | 绿 | 363.2990 | 重庆永川公司
8935 | 10kV永荣中学配变 | 绿 | 572.1959 | 重庆永川公司
8936 | 10kV永能花园#1箱变变电站 | 绿 | 572.1959 | 重庆永川公司
8937 | 10kV永能汇龙花园#3公用箱变配变 | 绿 | 572.1959 | 重庆永川公司
8938 | 10kV永能汇龙花园#2公用箱变配变 | 绿 | 572.1959 | 重庆永川公司
8939 | 10kV永肖线肖家冲柱上变 | 绿 | 363.2990 | 重庆永川公司
8940 | 10kV永肖线凉亭子#2柱上变 | 绿 | 286.0979 | 重庆永川公司
8941 | 10kV永肖线凉亭子#1柱上变 | 绿 | 286.0979 | 重庆永川公司
8942 | 10kV永红厂家属院2#柱上公变 | 绿 | 363.2990 | 重庆永川公司
8943 | 10kV永红厂家属院#1箱式变电站配电变压器 | 绿 | 363.2990 | 重庆永川公司
8944 | 10kV永祥花苑#1公用箱变#1变 | 绿 | 363.2990 | 重庆永川公司
8945 | 10kV永玉线铁货街2#柱上变 | 绿 | 286.0979 | 重庆永川公司
8946 | 10kV永玉线煤建公司柱上变 | 绿 | 363.2990 | 重庆永川公司
8947 | 10kV永玉线昌州路柱上变 | 绿 | 363.2990 | 重庆永川公司
8948 | 10kV永玉线新华书店柱上变 | 绿 | 363.2990 | 重庆永川公司
8949 | 10kV永玉线宾馆柱上变 | 绿 | 363.2990 | 重庆永川公司
8950 | 10kV永玉线农行柱上变 | 绿 | 286.0979 | 重庆永川公司
8951 | 10kV永玉线万金路柱上变 | 绿 | 227.0619 | 重庆永川公司
8952 | 10kV永泸场镇柱上变 | 绿 | 363.2990 | 重庆永川公司
8953 | 10kV永泰线泰晤士清晨#4箱变#4配变 | 绿 | 363.2990 | 重庆永川公司
8954 | 10kV永泰线泰晤士清晨#1箱变#1配变 | 绿 | 572.1959 | 重庆永川公司
8955 | 10kV永正1队公变 | 绿 | 181.6495 | 重庆永川公司
8956 | 10kV永林村柱上变 | 绿 | 90.8247 | 重庆永川公司
8957 | 10kV永杰房地产#1公配#2变 | 绿 | 572.1959 | 重庆永川公司
8958 | 10kV永杰房地产#1公配#1变 | 绿 | 572.1959 | 重庆永川公司
8959 | 10kV永望线望城坡柱上变 | 绿 | 181.6495 | 重庆永川公司
8960 | 10kV永昌小区公用配电室#2变 | 绿 | 286.0979 | 重庆永川公司
8961 | 10kV永昌小区公用配电室#1变 | 绿 | 363.2990 | 重庆永川公司
8962 | 10kV永恒锦苑公变#1B | 绿 | 572.1959 | 重庆永川公司
8963 | 10kV永开I线月源山水#6箱变#6配变 | 绿 | 363.2990 | 重庆永川公司
8964 | 10kV永开I线月源山水#5箱变#5配变 | 绿 | 572.1959 | 重庆永川公司
8965 | 10kV永开I线月源山水#3箱变#3配变 | 绿 | 572.1959 | 重庆永川公司
8966 | 10kV永川质监局#1公用配电室#1变 | 绿 | 572.1959 | 重庆永川公司
8967 | 10kV永川调度大楼配电室#2变 | 绿 | 1135.3093 | 重庆永川公司
8968 | 10kV永川调度大楼配电室#1变 | 绿 | 1135.3093 | 重庆永川公司
8969 | 10kV永川职业病医院柱上公变 | 绿 | 227.0619 | 重庆永川公司
8970 | 10kV永川气象局公用箱变#1变配电变压器 | 绿 | 181.6495 | 重庆永川公司
8971 | 10kV永川气象局#1公用配电室#1变 | 绿 | 572.1959 | 重庆永川公司
8972 | 10kV永川武装部#1公用箱变#1变 | 绿 | 181.6495 | 重庆永川公司
8973 | 10kV永川政鑫公用箱变#1变 | 绿 | 572.1959 | 重庆永川公司
8974 | 10kV永川建工所#1公用配电室#2变 | 绿 | 572.1959 | 重庆永川公司
8975 | 10kV永川建工所#1公用配电室#1变 | 绿 | 454.1237 | 重庆永川公司
8976 | 10kV永川市检察院#1公配#1变 | 绿 | 286.0979 | 重庆永川公司
8977 | 10kV永川市国土房产管理局公用配电房#1配变 | 绿 | 286.0979 | 重庆永川公司
8978 | 10kV永川工务段棠城招待所#1公用箱变#1变 | 绿 | 286.0979 | 重庆永川公司
8979 | 10kV永川天然气#1公用配电室#1变 | 绿 | 181.6495 | 重庆永川公司
8980 | 10kV永川商联房地产开发有限公司#1公用箱变#1变 | 绿 | 286.0979 | 重庆永川公司
8981 | 10kV永川商联房地产公司公用配电房#1变 | 绿 | 286.0979 | 重庆永川公司
8982 | 10kV永川卫生学校柱上变 | 绿 | 90.8247 | 重庆永川公司
8983 | 10kV永川区邮政局#1公用箱变#1变 | 绿 | 286.0979 | 重庆永川公司
8984 | 10kV永川区公安局#1公配#1变 | 绿 | 113.5309 | 重庆永川公司
8985 | 10kV永川供电所公用配电室#1配变 | 绿 | 572.1959 | 重庆永川公司
8986 | 10kV永川人民医院#1公配配电变压器 | 绿 | 286.0979 | 重庆永川公司
8987 | 10kV永川中学公用配电室#1变 | 绿 | 363.2990 | 重庆永川公司
8988 | 10kV永川中医院#1公用配电室#1变 | 绿 | 286.0979 | 重庆永川公司
8989 | 10kV永川东南建筑居民小区公用箱变#1变 | 绿 | 286.0979 | 重庆永川公司
8990 | 10kV永安六社柱上公变 | 绿 | 286.0979 | 重庆永川公司
8991 | 10kV永城线人大配变 | 绿 | 363.2990 | 重庆永川公司
8992 | 10kV永城线乾兴路配变 | 绿 | 363.2990 | 重庆永川公司
8993 | 10kV永和小学#3公用箱变#3变 | 绿 | 572.1959 | 重庆永川公司
8994 | 10kV永和小学#2公用箱变#2变 | 绿 | 572.1959 | 重庆永川公司
8995 | 10kV永和小学#1公用箱变#1变 | 绿 | 572.1959 | 重庆永川公司
8996 | 10kV永卧线碧桂园#4变 | 绿 | 363.2990 | 重庆永川公司
8997 | 10kV永卧线碧桂园#3箱变 | 绿 | 572.1959 | 重庆永川公司
8998 | 10kV永卧线碧桂园#2变 | 绿 | 454.1237 | 重庆永川公司
8999 | 10kV永卧线碧桂园#1箱变 | 绿 | 363.2990 | 重庆永川公司
9000 | 10kV永剑线金剑香樟水岸#1公用配电室#5配变 | 绿 | 1135.3093 | 重庆永川公司
9001 | 10kV永剑线金剑香樟水岸#1公用配电室#4配变 | 绿 | 572.1959 | 重庆永川公司
9002 | 10kV永剑线金剑香樟水岸#1公用配电室#3配变 | 绿 | 572.1959 | 重庆永川公司
9003 | 10kV永剑线金剑香樟水岸#1公用配电室#2配变 | 绿 | 572.1959 | 重庆永川公司
9004 | 10kV永剑线金剑香樟水岸#1公用配电室#1配变 | 绿 | 572.1959 | 重庆永川公司
9005 | 10kV永凯居民小区公用配电房#1变 | 绿 | 363.2990 | 重庆永川公司
9006 | 10kV永兴村柱上变 | 绿 | 57.8247 | 重庆永川公司
9007 | 10kV永兴寺柱上公变 | 绿 | 90.8247 | 重庆永川公司
9008 | 10kV永兴寺柱上公变 | 绿 | 90.8247 | 重庆永川公司
9009 | 10kV永兆观南城#2公用配电室#9配变 | 绿 | 726.5979 | 重庆永川公司
9010 | 10kV永兆小区公用箱变配变 | 绿 | 363.2990 | 重庆永川公司
9011 | 10kV永兆凌云阁#2公用配电室#3变 | 绿 | 726.5979 | 重庆永川公司
9012 | 10kV永兆凌云阁#1公用配电室#1变 | 绿 | 726.5979 | 重庆永川公司
9013 | 10kV水龙洞柱上公变 | 绿 | 90.8247 | 重庆永川公司
9014 | 10kV水电农机局配变 | 绿 | 572.1959 | 重庆永川公司
9015 | 10kV水渠柱上变 | 绿 | 90.8247 | 重庆永川公司
9016 | 10kV水洞岩柱上变 | 绿 | 90.8247 | 重庆永川公司
9017 | 10kV水池坡配变 | 绿 | 363.2990 | 重庆永川公司
9018 | 10kV水果市场公用箱变#3B配电变压器 | 绿 | 454.1237 | 重庆永川公司
9019 | 10kV水晶城#5配变 | 绿 | 572.1959 | 重庆永川公司
9020 | 10kV水晶城#4配变 | 绿 | 572.1959 | 重庆永川公司
9021 | 10kV水晶城#3配变 | 绿 | 572.1959 | 重庆永川公司
9022 | 10kV水晶城#2配变 | 绿 | 572.1959 | 重庆永川公司
9023 | 10kV水晶城#1配变 | 绿 | 572.1959 | 重庆永川公司
9024 | 10kV水库柱上变 | 绿 | 90.8247 | 重庆永川公司
9025 | 10kV水库柱上公变 | 绿 | 90.8247 | 重庆永川公司
9026 | 10kV水口村柱上变 | 绿 | 90.8247 | 重庆永川公司
9027 | 10kV水口2队公变 | 绿 | 181.6495 | 重庆永川公司
9028 | 10kV水六寺柱上变 | 绿 | 181.6495 | 重庆永川公司
9029 | 10kV水产公司公用箱变#1变 | 绿 | 454.1237 | 重庆永川公司
9030 | 10kV水东河柱上变 | 绿 | 90.8247 | 重庆永川公司
9031 | 10kV氮肥厂门口柱上变压器 | 绿 | 90.8247 | 重庆永川公司
9032 | 10kV民族汽配柱上变 | 绿 | 286.0979 | 重庆永川公司
9033 | 10kV民政局1#公用配电室配电变压器 | 绿 | 726.5979 | 重庆永川公司
9034 | 10kV民政局#1箱变变压器 | 绿 | 363.2990 | 重庆永川公司
9035 | 10kV民兴1队柱上公变 | 红 | 0 | 重庆永川公司
9036 | 10kV民乐倒齐龙柱上变 | 绿 | 72.6598 | 重庆永川公司
9037 | 10kV民乐一社2#柱上公变 | 绿 | 45.4124 | 重庆永川公司
9038 | 10kV民乐一社2#柱上公变 | 绿 | 90.8247 | 重庆永川公司
9039 | 10kV毛狗湾柱上变 | 绿 | 90.8247 | 重庆永川公司
9040 | 10kV殷家庙柱上公变 | 绿 | 58.6495 | 重庆永川公司
9041 | 10kV步行街箱式变 | 绿 | 572.1959 | 重庆永川公司
9042 | 10kV欧景华庭#3公用箱变#3变 | 绿 | 454.1237 | 重庆永川公司
9043 | 10kV欧景华庭#2公用箱变#2变 | 绿 | 572.1959 | 重庆永川公司
9044 | 10kV欧景华庭#1公用箱变#1变 | 绿 | 572.1959 | 重庆永川公司
9045 | 10kV欣更小区#1公用箱变#1变 | 绿 | 454.1237 | 重庆永川公司
9046 | 10kV橄榄郡#4公用配变 | 绿 | 454.1237 | 重庆永川公司
9047 | 10kV橄榄郡#2公用配变 | 绿 | 454.1237 | 重庆永川公司
9048 | 10kV橄榄郡#1公用配变 | 绿 | 454.1237 | 重庆永川公司
9049 | 10kV横河一社#1公配#1变 | 绿 | 90.8247 | 重庆永川公司
9050 | 10kV模范小区柱上公变 | 绿 | 363.2990 | 重庆永川公司
9051 | 10kV樊家店柱上变 | 绿 | 90.8247 | 重庆永川公司
9052 | 10kV樊家坳配变 | 绿 | 181.6495 | 重庆永川公司
9053 | 10kV槽子村柱上变 | 绿 | 90.8247 | 重庆永川公司
9054 | 10kV楼子常柱上变 | 绿 | 45.4124 | 重庆永川公司
9055 | 10kV楠湾柱上变 | 绿 | 181.6495 | 重庆永川公司
9056 | 10kV楠木沟柱上变 | 绿 | 47.8247 | 重庆永川公司
9057 | 10kV楠庭地产#1公用配电室#3变 | 绿 | 726.5979 | 重庆永川公司
9058 | 10kV楠庭地产#1公用配电室#1变 | 绿 | 726.5979 | 重庆永川公司
9059 | 10kV植物园安置房#2公用箱变配变 | 绿 | 726.5979 | 重庆永川公司
9060 | 10kV植物园安置房#1公用箱变配变 | 绿 | 363.2990 | 重庆永川公司
9061 | 10kV森望滟澜湖8#公用箱变#1变 | 绿 | 572.1959 | 重庆永川公司
9062 | 10kV森望滟澜湖7#公用箱变#1变 | 绿 | 726.5979 | 重庆永川公司
9063 | 10kV森望滟澜湖4#公用箱变#4变 | 绿 | 726.5979 | 重庆永川公司
9064 | 10kV森望滟澜湖3#公用箱变#3变 | 绿 | 726.5979 | 重庆永川公司
9065 | 10kV森望滟澜湖2#公用箱变#2变 | 绿 | 726.5979 | 重庆永川公司
9066 | 10kV森望滟澜湖1#公用箱变#1变 | 绿 | 454.1237 | 重庆永川公司
9067 | 10kV森望滟澜湖#6公用箱变配变 | 绿 | 726.5979 | 重庆永川公司
9068 | 10kV森望滟澜湖#5公用箱变配变 | 绿 | 726.5979 | 重庆永川公司
9069 | 10kV棠麓源#9公用箱变#9变 | 绿 | 572.1959 | 重庆永川公司
9070 | 10kV棠麓源#8公用箱变#8配变 | 绿 | 572.1959 | 重庆永川公司
9071 | 10kV棠麓源#6公用箱变#6变 | 绿 | 572.1959 | 重庆永川公司
9072 | 10kV棠麓源#5公用箱变#5B | 绿 | 572.1959 | 重庆永川公司
9073 | 10kV棠麓源#4公用箱变#4B | 绿 | 572.1959 | 重庆永川公司
9074 | 10kV棠麓源#3公用箱变#1变 | 绿 | 572.1959 | 重庆永川公司
9075 | 10kV棠麓源#2公用箱变#2变 | 绿 | 572.1959 | 重庆永川公司
9076 | 10kV棠麓源#1公用箱变#1变 | 绿 | 572.1959 | 重庆永川公司
9077 | 10kV棠麓源#10公用箱变#10变 | 绿 | 572.1959 | 重庆永川公司
9078 | 10kV棠城美岸二期#2配电房#5B | 绿 | 726.5979 | 重庆永川公司
9079 | 10kV棠城佳苑中心配电室#1B | 绿 | 726.5979 | 重庆永川公司
9080 | 10kV棠城佳苑#2公用配电室#4变 | 绿 | 454.1237 | 重庆永川公司
9081 | 10kV棠城佳苑#2公用配电室#3变 | 绿 | 572.1959 | 重庆永川公司
9082 | 10kV棠城佳苑#1公用配电室#2变 | 绿 | 572.1959 | 重庆永川公司
9083 | 10kV棠城佳苑#1公用配电室#1变 | 绿 | 572.1959 | 重庆永川公司
9084 | 10kV棉花坡二号柱上公变 | 绿 | 45.4124 | 重庆永川公司
9085 | 10kV检修基地箱变#1B | 绿 | 363.2990 | 重庆永川公司
9086 | 10kV梵湾房地产箱变配电变压器 | 绿 | 726.5979 | 重庆永川公司
9087 | 10kV梨树湾柱上变 | 绿 | 141.6495 | 重庆永川公司
9088 | 10kV梨园柱上变 | 绿 | 40.8247 | 重庆永川公司
9089 | 10kV梧直线鹅颈村柱上变 | 绿 | 20.8247 | 重庆永川公司
9090 | 10kV梧直线豆家沟柱上变 | 绿 | 90.8247 | 重庆永川公司
9091 | 10kV梧直线敬老院柱上变 | 绿 | 181.6495 | 重庆永川公司
9092 | 10kV梧直线大屋子坡柱上变 | 绿 | 90.8247 | 重庆永川公司
9093 | 10kV梧直线付家冲柱上变 | 绿 | 72.6598 | 重庆永川公司
9094 | 10kV梧直线井厂坝柱上变 | 绿 | 90.8247 | 重庆永川公司
9095 | 10kV梧直线五家山柱上变 | 绿 | 164.6495 | 重庆永川公司
9096 | 10kV梧直线万佛村柱上变 | 绿 | 181.6495 | 重庆永川公司
9097 | 10kV梧燕线燕子坪变压器 | 绿 | 90.8247 | 重庆永川公司
9098 | 10kV梧桐水库柱上公变 | 绿 | 45.8247 | 重庆永川公司
9099 | 10kV梧桃线顺河街柱上变 | 绿 | 363.2990 | 重庆永川公司
9100 | 10kV梧桃线转盘柱上变 | 绿 | 286.0979 | 重庆永川公司
9101 | 10kV梧桃线老街#2柱上变 | 绿 | 363.2990 | 重庆永川公司
9102 | 10kV梧桃线老街#1柱上变 | 绿 | 363.2990 | 重庆永川公司
9103 | 10kV梧桃线烟登坡柱上变 | 绿 | 286.0979 | 重庆永川公司
9104 | 10kV梧桃线水码头柱上变 | 绿 | 363.2990 | 重庆永川公司
9105 | 10kV梧桃线峰高政府柱上变 | 绿 | 363.2990 | 重庆永川公司
9106 | 10kV梧桃线太平寨柱上变 | 绿 | 181.6495 | 重庆永川公司
9107 | 10kV梧桃线千禧街柱上变 | 绿 | 363.2990 | 重庆永川公司
9108 | 10kV梧桃线候家坡柱上变 | 绿 | 181.6495 | 重庆永川公司
9109 | 10kV梧峰线板桥小学柱上变 | 绿 | 90.8247 | 重庆永川公司
9110 | 10kV梧古线民兵基地1 | 绿 | 181.6495 | 重庆永川公司
9111 | 10kV梧古线塘坝村柱上变 | 绿 | 363.2990 | 重庆永川公司
9112 | 10kV梧古线10kV民兵基地2公用柱上变 | 绿 | 286.0979 | 重庆永川公司
9113 | 10kV梦幻万灵安置房箱变#1B | 绿 | 454.1237 | 重庆永川公司
9114 | 10kV梅石坝柱上变 | 绿 | 51.6495 | 重庆永川公司
9115 | 10kV梅江园（香国古城）公用配变 | 绿 | 572.1959 | 重庆永川公司
9116 | 10kV梅头桥配变 | 绿 | 286.0979 | 重庆永川公司
9117 | 10kV梅兰桃竹公用配电室#4公变 | 绿 | 363.2990 | 重庆永川公司
9118 | 10kV梅兰桃竹公用配电室#3公变 | 绿 | 726.5979 | 重庆永川公司
9119 | 10kV梅兰桃竹公用配电室#2变 | 绿 | 726.5979 | 重庆永川公司
9120 | 10kV梅兰桃竹公用配电室#1变 | 绿 | 726.5979 | 重庆永川公司
9121 | 10kV梁家坡柱上变 | 绿 | 90.8247 | 重庆永川公司
9122 | 10kV桥头柱上变 | 绿 | 90.8247 | 重庆永川公司
9123 | 10kV档案馆箱变#1变 | 绿 | 572.1959 | 重庆永川公司
9124 | 10kV桓大.中央华府#7公用箱变#7变 | 绿 | 286.0979 | 重庆永川公司
9125 | 10kV桓大.中央华府#6公用箱变#6变 | 绿 | 572.1959 | 重庆永川公司
9126 | 10kV桓大.中央华府#5公用箱变#5变 | 绿 | 572.1959 | 重庆永川公司
9127 | 10kV桓大.中央华府#4公用箱变#4变 | 绿 | 572.1959 | 重庆永川公司
9128 | 10kV桓大.中央华府#3公用箱变#3变 | 绿 | 572.1959 | 重庆永川公司
9129 | 10kV桓大.中央华府#2公用箱变#2变 | 绿 | 572.1959 | 重庆永川公司
9130 | 10kV桓大.中央华府#1公用箱变#1变 | 绿 | 572.1959 | 重庆永川公司
9131 | 10kV桑家坡柱上变 | 绿 | 151.6495 | 重庆永川公司
9132 | 10kV桐马湾柱上变 | 绿 | 90.8247 | 重庆永川公司
9133 | 10kV桐梓小学配变 | 绿 | 181.6495 | 重庆永川公司
9134 | 10kV桐子坳柱上变 | 绿 | 90.8247 | 重庆永川公司
9135 | 10kV桃花山庄柱上变 | 绿 | 181.6495 | 重庆永川公司
9136 | 10kV桃花山庄柱上变 | 绿 | 286.0979 | 重庆永川公司
9137 | 10kV桃园柱上变 | 绿 | 0.4124 | 重庆永川公司
9138 | 10kV桃仙居箱变#1B | 绿 | 572.1959 | 重庆永川公司
9139 | 10kV桂语元山#2公用配电室#5B | 绿 | 572.1959 | 重庆永川公司
9140 | 10kV桂语元山#1公用配电室#4配变 | 绿 | 572.1959 | 重庆永川公司
9141 | 10kV桂语元山#1公用配电室#3配变 | 绿 | 572.1959 | 重庆永川公司
9142 | 10kV桂语元山#1公用配电室#2配变 | 绿 | 572.1959 | 重庆永川公司
9143 | 10kV桂语元山#1公用配电室#1配变 | 绿 | 572.1959 | 重庆永川公司
9144 | 10kV桂花岭柱上公变 | 绿 | 181.6495 | 重庆永川公司
9145 | 10kV桂花坡配变 | 绿 | 181.6495 | 重庆永川公司
9146 | 10kV桂花园小区(金竹园)#2变 | 绿 | 572.1959 | 重庆永川公司
9147 | 10kV桂花园小区(金竹园)#1变 | 绿 | 572.1959 | 重庆永川公司
9148 | 10kV桂花十八梯柱上变 | 绿 | 90.8247 | 重庆永川公司
9149 | 10kV桂林六社配变 | 绿 | 181.6495 | 重庆永川公司
9150 | 10kV格兰美景#9变 | 绿 | 726.5979 | 重庆永川公司
9151 | 10kV格兰美景#7变 | 绿 | 726.5979 | 重庆永川公司
9152 | 10kV格兰美景#5变 | 绿 | 726.5979 | 重庆永川公司
9153 | 10kV格兰美景#4变 | 绿 | 726.5979 | 重庆永川公司
9154 | 10kV格兰美景#2变 | 绿 | 726.5979 | 重庆永川公司
9155 | 10kV校园路柱上变 | 绿 | 348.2990 | 重庆永川公司
9156 | 10kV树科房产2B箱变出961配电变压器 | 绿 | 572.1959 | 重庆永川公司
9157 | 10kV栏杆五社柱上变 | 绿 | 363.2990 | 重庆永川公司
9158 | 10kV柳坝四社柱上变 | 绿 | 181.6495 | 重庆永川公司
9159 | 10kV柳坝二社柱上变 | 绿 | 39.6495 | 重庆永川公司
9160 | 10kV柑子园配变 | 绿 | 151.6495 | 重庆永川公司
9161 | 10kV柑子园农排柱上变 | 绿 | 45.4124 | 重庆永川公司
9162 | 10kV柏香村柱上公变 | 绿 | 34.8247 | 重庆永川公司
9163 | 10kV柏树湾柱上公变 | 绿 | 45.4124 | 重庆永川公司
9164 | 10kV柏树村柱上公变 | 绿 | 45.4124 | 重庆永川公司
9165 | 10kV柏林柱上公变 | 绿 | 90.8247 | 重庆永川公司
9166 | 10kV柏林场口柱上公变 | 绿 | 90.8247 | 重庆永川公司
9167 | 10kV柏木柱上变 | 绿 | 60.8247 | 重庆永川公司
9168 | 10kV枫香庭公用配电室#2配变 | 绿 | 726.5979 | 重庆永川公司
9169 | 10kV枫香庭公用配电室#1配变 | 绿 | 726.5979 | 重庆永川公司
9170 | 10kV枣子山柱变 | 绿 | 72.6598 | 重庆永川公司
9171 | 10kV枣园小区#2公用箱变#2变 | 绿 | 363.2990 | 重庆永川公司
9172 | 10kV枣园小区#1公用箱变#1变 | 绿 | 363.2990 | 重庆永川公司
9173 | 10kV林居坝柱上公变 | 绿 | 90.8247 | 重庆永川公司
9174 | 10kV林家湾柱上公变 | 绿 | 45.4124 | 重庆永川公司
9175 | 10kV林家坡配变 | 绿 | 90.8247 | 重庆永川公司
9176 | 10kV板桥锦盛家园#3公用箱变#3变 | 绿 | 572.1959 | 重庆永川公司
9177 | 10kV板桥种猪场公用配变 | 绿 | 286.0979 | 重庆永川公司
9178 | 10kV板桥新城#2箱变配电变压器 | 绿 | 572.1959 | 重庆永川公司
9179 | 10kV板桥安置房公用箱变#1B | 绿 | 572.1959 | 重庆永川公司
9180 | 10kV板桥三村七队柱上公变 | 绿 | 181.6495 | 重庆永川公司
9181 | 10kV板桥8村2社柱上公变 | 绿 | 181.6495 | 重庆永川公司
9182 | 10kV板桥3村5社柱上公变 | 绿 | 181.6495 | 重庆永川公司
9183 | 10kV板桥3村3社配变 | 绿 | 181.6495 | 重庆永川公司
9184 | 10kV板桥22村2社柱上变 | 绿 | 90.8247 | 重庆永川公司
9185 | 10kV板桥21村6社公变 | 绿 | 90.8247 | 重庆永川公司
9186 | 10kV板桥21村2社公变 | 绿 | 90.8247 | 重庆永川公司
9187 | 10kV板桥20村1社公变 | 绿 | 181.6495 | 重庆永川公司
9188 | 10kV板桥15村1社大坪小学柱上公变 | 绿 | 113.5309 | 重庆永川公司
9189 | 10kV松溉黄远林联建房公用箱变#1变 | 绿 | 454.1237 | 重庆永川公司
9190 | 10kV松溉砂砖厂公用箱变#1变 | 绿 | 572.1959 | 重庆永川公司
9191 | 10kV松溉石包冲公用箱变#1变 | 绿 | 454.1237 | 重庆永川公司
9192 | 10kV松溉场镇粮站公用箱变#1变 | 绿 | 572.1959 | 重庆永川公司
9193 | 10kV松溉场镇政府公用箱变#1变 | 绿 | 572.1959 | 重庆永川公司
9194 | 10kV松溉场镇上转盘公用箱变#1变 | 绿 | 572.1959 | 重庆永川公司
9195 | 10kV松溉地税所公用箱变#1变 | 绿 | 572.1959 | 重庆永川公司
9196 | 10kV松溉信用社公用箱变#1变 | 绿 | 572.1959 | 重庆永川公司
9197 | 10kV松溉下转盘公用箱变#1变 | 绿 | 569.0459 | 重庆永川公司
9198 | 10kV松树山抽水配变 | 绿 | 45.4124 | 重庆永川公司
9199 | 10kV松树山一社配变 | 绿 | 181.6495 | 重庆永川公司
9200 | 10kV松树坡泵站柱上公变 | 绿 | 90.8247 | 重庆永川公司
9201 | 10kV松树坡柱上变 | 绿 | 72.6598 | 重庆永川公司
9202 | 10kV松树坡柱上公变 | 绿 | 42.6598 | 重庆永川公司
9203 | 10kV松柏二社配变 | 绿 | 181.6495 | 重庆永川公司
9204 | 10kV松林坡柱上变 | 绿 | 40.8247 | 重庆永川公司
9205 | 10kV松林四社柱上变 | 绿 | 90.8247 | 重庆永川公司
9206 | 10kV松林一社配变 | 绿 | 363.2990 | 重庆永川公司
9207 | 10kV杨德富#1公用配电室#1变 | 绿 | 90.8247 | 重庆永川公司
9208 | 10kV杨市村柱上公变 | 绿 | 181.6495 | 重庆永川公司
9209 | 10kV杨家院柱上变压器 | 绿 | 45.4124 | 重庆永川公司
9210 | 10kV杨家院子柱上公变 | 绿 | 181.6495 | 重庆永川公司
9211 | 10kV杨家湾柱上变 | 绿 | 60.8247 | 重庆永川公司
9212 | 10kV杨家河沟柱上公变 | 绿 | 90.8247 | 重庆永川公司
9213 | 10kV杨家房子安置点公用箱变#2B | 绿 | 542.1959 | 重庆永川公司
9214 | 10kV杨家房子安置点公用箱变#1变 | 绿 | 572.1959 | 重庆永川公司
9215 | 10kV杨家房子安置房配变 | 绿 | 572.1959 | 重庆永川公司
9216 | 10kV杨家坡柱上变 | 绿 | 72.6598 | 重庆永川公司
9217 | 10kV杨家坡公用箱变#1变 | 绿 | 572.1959 | 重庆永川公司
9218 | 10kV杨大口5队柱上变 | 绿 | 90.8247 | 重庆永川公司
9219 | 10kV杨大口5队柱上变 | 绿 | 90.8247 | 重庆永川公司
9220 | 10kV杨兴庙柱变 | 绿 | 181.6495 | 重庆永川公司
9221 | 10kV来龙三社柱上变 | 绿 | 363.2990 | 重庆永川公司
9222 | 10kV来苏场镇东坡雅园#1变 | 绿 | 454.1237 | 重庆永川公司
9223 | 10kV杜家新村柱上变 | 绿 | 143.0619 | 重庆永川公司
9224 | 10kV杜家六社柱上变 | 绿 | 90.8247 | 重庆永川公司
9225 | 10kV李自九垭口配变 | 绿 | 13.4924 | 重庆永川公司
9226 | 10kV李禄炳联建房#2箱变#2B | 绿 | 572.1959 | 重庆永川公司
9227 | 10kV李禄炳联建房#1箱变#1B | 绿 | 572.1959 | 重庆永川公司
9228 | 10kV李家沟水库柱上公变 | 绿 | 72.6598 | 重庆永川公司
9229 | 10kV李家永箱式公变（500） | 绿 | 454.1237 | 重庆永川公司
9230 | 10kV李家房子柱变 | 绿 | 90.8247 | 重庆永川公司
9231 | 10kV李家庙八社柱上公变 | 绿 | 181.6495 | 重庆永川公司
9232 | 10kV李家屋基二号配变 | 绿 | 90.8247 | 重庆永川公司
9233 | 10kV李家坪水库农排柱上公变 | 绿 | 145.3196 | 重庆永川公司
9234 | 10kV李家坪柱上变 | 绿 | 70.8247 | 重庆永川公司
9235 | 10kV李子湾柱上公变 | 绿 | 90.8247 | 重庆永川公司
9236 | 10kV李子园二号柱上变 | 绿 | 90.8247 | 重庆永川公司
9237 | 10kV杆天一号柱上公变 | 绿 | 90.8247 | 重庆永川公司
9238 | 10kV机厂家属#3柱变 | 绿 | 363.2990 | 重庆永川公司
9239 | 10kV机厂家属#2配变 | 绿 | 572.1959 | 重庆永川公司
9240 | 10kV机厂家属#1配变 | 绿 | 572.1959 | 重庆永川公司
9241 | 10kV机关幼儿园#1公用箱变#1变 | 绿 | 454.1237 | 重庆永川公司
9242 | 10kV机关家属小区#3配变 | 绿 | 572.1959 | 重庆永川公司
9243 | 10kV机关家属小区#2配变 | 绿 | 572.1959 | 重庆永川公司
9244 | 10kV机关家属小区#1配变 | 绿 | 572.1959 | 重庆永川公司
9245 | 10kV机修厂配变 | 绿 | 572.1959 | 重庆永川公司
9246 | 10kV朱沱廉租房三期1号配电室#8配变 | 绿 | 726.5979 | 重庆永川公司
9247 | 10kV朱沱廉租房三期1号配电室#7配变 | 绿 | 726.5979 | 重庆永川公司
9248 | 10kV朱沱廉租房三期1号配电室#5配变 | 绿 | 726.5979 | 重庆永川公司
9249 | 10kV朱沱廉租房三期1号配电室#3配变 | 红 | 0 | 重庆永川公司
9250 | 10kV朱家一社柱上公变 | 绿 | 181.6495 | 重庆永川公司
9251 | 10kV木板厂柱上变压器 | 绿 | 363.2990 | 重庆永川公司
9252 | 10kV木材厂公用柱上变 | 绿 | 286.0979 | 重庆永川公司
9253 | 10kV朝阳洞柱上变 | 绿 | 90.8247 | 重庆永川公司
9254 | 10kV朝阳幼儿园#2箱变#2B | 绿 | 363.2990 | 重庆永川公司
9255 | 10kV朝阳幼儿园#1箱变#1B | 绿 | 572.1959 | 重庆永川公司
9256 | 10kV朝王院子柱上变 | 绿 | 90.8247 | 重庆永川公司
9257 | 10kV望月坡配变 | 绿 | 151.6495 | 重庆永川公司
9258 | 10kV望城小学#1公用箱变#1变 | 绿 | 286.0979 | 重庆永川公司
9259 | 10kV望城商住楼箱变#1变 | 绿 | 145.3196 | 重庆永川公司
9260 | 10kV望城北路12号公用箱变#1变 | 绿 | 572.1959 | 重庆永川公司
9261 | 10kV望城东路口柱上公变 | 绿 | 181.6495 | 重庆永川公司
9262 | 10kV望兴三级站柱上公变 | 绿 | 90.8247 | 重庆永川公司
9263 | 10kV望兴三级站柱上公变 | 绿 | 90.8247 | 重庆永川公司
9264 | 10kV望佛山柱上变 | 绿 | 67.8247 | 重庆永川公司
9265 | 10kV月琴坝柱上公变 | 绿 | 90.8247 | 重庆永川公司
9266 | 10kV月源小区公用配电室#1变 | 绿 | 454.1237 | 重庆永川公司
9267 | 10kV月源实业#1公配#1变 | 绿 | 572.1959 | 重庆永川公司
9268 | 10kV月复线长生桥柱上变 | 绿 | 90.8247 | 重庆永川公司
9269 | 10kV月复线梅子沟柱上变 | 绿 | 90.8247 | 重庆永川公司
9270 | 10kV月复线新田湾柱上变 | 绿 | 90.8247 | 重庆永川公司
9271 | 10kV月复线大岩田柱上变 | 绿 | 90.8247 | 重庆永川公司
9272 | 10kV月复线向阳九社柱上变 | 绿 | 181.6495 | 重庆永川公司
9273 | 10kV月复线何家院子柱上变 | 绿 | 90.8247 | 重庆永川公司
9274 | 10kV月台柱上变 | 绿 | 45.4124 | 重庆永川公司
9275 | 10kV月双线双石幼儿园柱上变 | 绿 | 145.3196 | 重庆永川公司
9276 | 10kV月万线永钢老街柱上变 | 绿 | 286.0979 | 重庆永川公司
9277 | 10kV月万线永钢场镇5#柱上变 | 绿 | 363.2990 | 重庆永川公司
9278 | 10kV月万线文家坝柱上变 | 绿 | 90.8247 | 重庆永川公司
9279 | 10kV月万线广明一社柱上变 | 绿 | 45.4124 | 重庆永川公司
9280 | 10kV曾家山柱变 | 绿 | 181.6495 | 重庆永川公司
9281 | 10kV曹家坳柱变 | 绿 | 176.2495 | 重庆永川公司
9282 | 10kV更新七社柱上变 | 绿 | 90.8247 | 重庆永川公司
9283 | 10kV智永西城上元#1公用配电室#2变 | 绿 | 572.1959 | 重庆永川公司
9284 | 10kV智永西城上元#1公用配电室#1变 | 绿 | 572.1959 | 重庆永川公司
9285 | 10kV智永西城上元#1公用箱变#1变 | 绿 | 363.2990 | 重庆永川公司
9286 | 10kV智坪朝家坪柱上变 | 绿 | 90.8247 | 重庆永川公司
9287 | 10kV晶开小区公用箱变#1配变 | 绿 | 572.1959 | 重庆永川公司
9288 | 10kV晶开、威阳小区公配#1变 | 绿 | 454.1237 | 重庆永川公司
9289 | 10kV景华福苑公用变 | 绿 | 363.2990 | 重庆永川公司
9290 | 10kV普陀寺柱上变 | 绿 | 45.4124 | 重庆永川公司
9291 | 10kV晓月港湾中心配电室#4B | 绿 | 726.5979 | 重庆永川公司
9292 | 10kV晓月港湾中心配电室#2B | 绿 | 726.5979 | 重庆永川公司
9293 | 10kV晓月港湾中心配电室#1B | 绿 | 726.5979 | 重庆永川公司
9294 | 10kV晓月港湾#1配电室#5B | 绿 | 714.5979 | 重庆永川公司
9295 | 10kV晓月港湾#1配电室#3B | 绿 | 726.5979 | 重庆永川公司
9296 | 10kV星宸海小区#2公用配电室#6配变 | 绿 | 726.5979 | 重庆永川公司
9297 | 10kV星宸海小区#1公用配电室#3配变 | 绿 | 726.5979 | 重庆永川公司
9298 | 10kV星宸海小区#1公用配电室#1配变 | 绿 | 726.5979 | 重庆永川公司
9299 | 10kV昕晖香缇漫城二期公用配电室#22配变 | 绿 | 572.1959 | 重庆永川公司
9300 | 10kV昕晖香缇漫城二期公用配电室#21配变 | 绿 | 572.1959 | 重庆永川公司
9301 | 10kV昕晖香缇漫城三期#2公用配电室#23配变 | 绿 | 572.1959 | 重庆永川公司
9302 | 10kV昕晖香缇漫城三期#2公用配电室#22配变 | 绿 | 726.5979 | 重庆永川公司
9303 | 10kV昕晖香缇漫城三期#2公用配电室#21配变 | 绿 | 726.5979 | 重庆永川公司
9304 | 10kV昕晖香缇漫城三期#1公用配电室#3配变 | 绿 | 572.1959 | 重庆永川公司
9305 | 10kV昕晖香缇漫城三期#1公用配电室#2配变 | 绿 | 726.5979 | 重庆永川公司
9306 | 10kV昕晖香缇漫城三期#1公用配电室#1配变 | 绿 | 726.5979 | 重庆永川公司
9307 | 10kV昕晖香缇漫城一期公用配电室#12配变 | 绿 | 572.1959 | 重庆永川公司
9308 | 10kV昕晖香缇漫城一期公用配电室#11配变 | 绿 | 572.1959 | 重庆永川公司
9309 | 10kV昕晖中航.璟昱一号公用配电室#9B | 绿 | 726.5979 | 重庆永川公司
9310 | 10kV易泰小区#1公用配电室#1配变 | 绿 | 572.1959 | 重庆永川公司
9311 | 10kV易泰园小区公用配电室配变 | 绿 | 572.1959 | 重庆永川公司
9312 | 10kV明珠路柱上变 | 绿 | 181.6495 | 重庆永川公司
9313 | 10kV明月苑3#变 | 绿 | 454.1237 | 重庆永川公司
9314 | 10kV明月苑#2公用箱变#2变 | 绿 | 454.1237 | 重庆永川公司
9315 | 10kV明月苑#1公用箱变#1变 | 绿 | 363.2990 | 重庆永川公司
9316 | 10kV明富小区公用箱变#1变 | 绿 | 454.1237 | 重庆永川公司
9317 | 10kV昌龙阳光尚城#2公配#9配变 | 绿 | 726.5979 | 重庆永川公司
9318 | 10kV昌龙阳光尚城#2公配#8配变 | 绿 | 726.5979 | 重庆永川公司
9319 | 10kV昌龙阳光尚城#2公配#7配变 | 绿 | 726.5979 | 重庆永川公司
9320 | 10kV昌龙阳光尚城#1公配#6配变 | 绿 | 726.5979 | 重庆永川公司
9321 | 10kV昌龙阳光尚城#1公配#4配变 | 绿 | 726.5979 | 重庆永川公司
9322 | 10kV昌龙阳光尚城#1公配#3配变 | 绿 | 726.5979 | 重庆永川公司
9323 | 10kV昌龙阳光尚城#1公配#2配变 | 绿 | 726.5979 | 重庆永川公司
9324 | 10kV昌龙阳光尚城#1公配#1配变 | 绿 | 726.5979 | 重庆永川公司
9325 | 10kV昌龙阳光尚城#10公用箱变#10变 | 绿 | 454.1237 | 重庆永川公司
9326 | 10kV昌琴物业#1变 | 绿 | 572.1959 | 重庆永川公司
9327 | 10kV昌州配变 | 绿 | 181.6495 | 重庆永川公司
9328 | 10kV昌州小区公用配电室#4配变 | 绿 | 286.0979 | 重庆永川公司
9329 | 10kV昌州小区公用配电室#1配变 | 绿 | 363.2990 | 重庆永川公司
9330 | 10kV昌州城市花园公用配电室#1变 | 绿 | 363.2990 | 重庆永川公司
9331 | 10kV昌州城市花园#6公用箱变#1变 | 绿 | 363.2990 | 重庆永川公司
9332 | 10kV昌州城市花园#5公用箱变#5变 | 绿 | 363.2990 | 重庆永川公司
9333 | 10kV昌州城市花园#4公用箱变#4变 | 绿 | 363.2990 | 重庆永川公司
9334 | 10kV昌州城市花园#3公用箱变#3变 | 绿 | 363.2990 | 重庆永川公司
9335 | 10kV昌州城市花园#2公用箱变#2变 | 绿 | 363.2990 | 重庆永川公司
9336 | 10kV昌州城市花园#1公用箱变#1变 | 绿 | 363.2990 | 重庆永川公司
9337 | 10kV昌州古城二期3#公配#9变 | 绿 | 726.5979 | 重庆永川公司
9338 | 10kV昌州古城二期3#公配#7变 | 绿 | 726.5979 | 重庆永川公司
9339 | 10kV昌宁苑#2配变 | 绿 | 572.1959 | 重庆永川公司
9340 | 10kV昌宁苑#1配变 | 绿 | 726.5979 | 重庆永川公司
9341 | 10kV昌元柱上变 | 绿 | 65.8247 | 重庆永川公司
9342 | 10kV昌元教育柱变 | 绿 | 363.2990 | 重庆永川公司
9343 | 10kV昊升商贸公变 | 绿 | 181.6495 | 重庆永川公司
9344 | 10kV旺龙湖云景#3公用配电室#8B | 绿 | 726.5979 | 重庆永川公司
9345 | 10kV旺龙湖云景#3公用配电室#6B | 绿 | 726.5979 | 重庆永川公司
9346 | 10kV旺龙湖云景#2公用配电室#4B | 绿 | 726.5979 | 重庆永川公司
9347 | 10kV旺龙湖云景#1公用配电室#3B | 绿 | 572.1959 | 重庆永川公司
9348 | 10kV旺龙湖云景#1公用配电室#1B | 绿 | 572.1959 | 重庆永川公司
9349 | 10kV时间广场小区配电室#1B | 绿 | 726.5979 | 重庆永川公司
9350 | 10kV时代小区配电室#1公用配变 | 绿 | 572.1959 | 重庆永川公司
9351 | 10kV时代国际#9公用配变#9变 | 绿 | 726.5979 | 重庆永川公司
9352 | 10kV时代国际#8公用配变#8变 | 绿 | 572.1959 | 重庆永川公司
9353 | 10kV时代国际#7公用配变#7变 | 绿 | 572.1959 | 重庆永川公司
9354 | 10kV时代国际#6公用配变#6变 | 绿 | 572.1959 | 重庆永川公司
9355 | 10kV时代国际#5公用配变#5变 | 绿 | 726.5979 | 重庆永川公司
9356 | 10kV时代国际#4公用配变#4变 | 绿 | 726.5979 | 重庆永川公司
9357 | 10kV时代国际#3公用配变#3变 | 绿 | 726.5979 | 重庆永川公司
9358 | 10kV时代国际#2公用配变#2变 | 绿 | 726.5979 | 重庆永川公司
9359 | 10kV时代国际#1公用配变#1变 | 绿 | 726.5979 | 重庆永川公司
9360 | 10kV时代国际#15公用配变#15变 | 绿 | 726.5979 | 重庆永川公司
9361 | 10kV时代国际#14公用配变#14变 | 绿 | 572.1959 | 重庆永川公司
9362 | 10kV时代国际#13公用配变#13变 | 绿 | 572.1959 | 重庆永川公司
9363 | 10kV时代国际#12公用配变#12变 | 绿 | 572.1959 | 重庆永川公司
9364 | 10kV时代国际#11公用配变#11变 | 绿 | 572.1959 | 重庆永川公司
9365 | 10kV时代国际#10公用配变#10变 | 绿 | 726.5979 | 重庆永川公司
9366 | 10kV旧鼓坝柱上公变 | 绿 | 90.8247 | 重庆永川公司
9367 | 10kV旧鼓坝柱上公变 | 绿 | 90.8247 | 重庆永川公司
9368 | 10kV旋公一线文海天街#1公配#3公变 | 绿 | 726.5979 | 重庆永川公司
9369 | 10kV旋公一线文海天街#1公配#1变 | 绿 | 726.5979 | 重庆永川公司
9370 | 10kV方通苑公用配变 | 绿 | 363.2990 | 重庆永川公司
9371 | 10kV方田柱上变 | 绿 | 90.8247 | 重庆永川公司
9372 | 10kV方冲村柱上公变 | 绿 | 55.8247 | 重庆永川公司
9373 | 10kV方冲村柱上公变 | 绿 | 55.8247 | 重庆永川公司
9374 | 10kV新鱼桥柱上公变 | 绿 | 90.8247 | 重庆永川公司
9375 | 10kV新闻小区公用配电室#1变 | 绿 | 454.1237 | 重庆永川公司
9376 | 10kV新胜小区公用箱变#1B | 绿 | 572.1959 | 重庆永川公司
9377 | 10kV新罗汉配变 | 绿 | 62.8247 | 重庆永川公司
9378 | 10kV新罗汉配变 | 绿 | 62.8247 | 重庆永川公司
9379 | 10kV新狮村柱上公变 | 绿 | 181.6495 | 重庆永川公司
9380 | 10kV新湾村柱上变 | 绿 | 90.8247 | 重庆永川公司
9381 | 10kV新湖路公用变 | 绿 | 227.0619 | 重庆永川公司
9382 | 10kV新河柱上变 | 绿 | 72.6598 | 重庆永川公司
9383 | 10kV新民梁山坡柱上公变 | 绿 | 90.8247 | 重庆永川公司
9384 | 10kV新桥柱上变 | 绿 | 90.8247 | 重庆永川公司
9385 | 10kV新桥村柱上变 | 绿 | 90.8247 | 重庆永川公司
9386 | 10kV新桥二社柱上变 | 绿 | 90.8247 | 重庆永川公司
9387 | 10kV新月湾#4公用配变 | 绿 | 454.1237 | 重庆永川公司
9388 | 10kV新月湾#3公用配变 | 绿 | 454.1237 | 重庆永川公司
9389 | 10kV新月湾#2公用配变 | 绿 | 286.0979 | 重庆永川公司
9390 | 10kV新月湾#1公用配变 | 绿 | 572.1959 | 重庆永川公司
9391 | 10kV新房子柱上变 | 绿 | 72.6598 | 重庆永川公司
9392 | 10kV新房子柱上公变 | 绿 | 90.8247 | 重庆永川公司
9393 | 10kV新建配变 | 绿 | 90.8247 | 重庆永川公司
9394 | 10kV新建5队柱上公变 | 绿 | 145.3196 | 重庆永川公司
9395 | 10kV新建2队柱上公变 | 绿 | 72.6598 | 重庆永川公司
9396 | 10kV新建1队柱上公变 | 绿 | 90.8247 | 重庆永川公司
9397 | 10kV新店子柱上公变 | 绿 | 45.4124 | 重庆永川公司
9398 | 10kV新店子柱上公变 | 绿 | 45.4124 | 重庆永川公司
9399 | 10kV新屋柱上公变 | 绿 | 90.8247 | 重庆永川公司
9400 | 10kV新屋基柱上变 | 绿 | 90.8247 | 重庆永川公司
9401 | 10kV新屋基柱上变 | 绿 | 90.8247 | 重庆永川公司
9402 | 10kV新富小区#1公用箱变#1变 | 绿 | 454.1237 | 重庆永川公司
9403 | 10kV新堰塘柱上变 | 绿 | 55.6598 | 重庆永川公司
9404 | 10kV新城家苑#9箱变 | 绿 | 572.1959 | 重庆永川公司
9405 | 10kV新城家苑#8箱变 | 绿 | 572.1959 | 重庆永川公司
9406 | 10kV新城家苑#7箱变 | 绿 | 572.1959 | 重庆永川公司
9407 | 10kV新城家苑#6箱变 | 绿 | 572.1959 | 重庆永川公司
9408 | 10kV新城家苑#5箱变 | 绿 | 572.1959 | 重庆永川公司
9409 | 10kV新城家苑#4箱变 | 绿 | 572.1959 | 重庆永川公司
9410 | 10kV新城家苑#3箱变 | 绿 | 572.1959 | 重庆永川公司
9411 | 10kV新城家苑#2箱变 | 绿 | 572.1959 | 重庆永川公司
9412 | 10kV新城家苑#1箱变 | 绿 | 572.1959 | 重庆永川公司
9413 | 10kV新城家苑#10箱变 | 绿 | 572.1959 | 重庆永川公司
9414 | 10kV新城丽苑#4公用箱变#4变 | 绿 | 454.1237 | 重庆永川公司
9415 | 10kV新城丽苑#3公用箱变#3变 | 绿 | 572.1959 | 重庆永川公司
9416 | 10kV新坝子柱上变 | 绿 | 10.8247 | 重庆永川公司
9417 | 10kV新坝子柱上公变 | 绿 | 90.8247 | 重庆永川公司
9418 | 10kV新华书院中心配电室#2配变 | 绿 | 363.2990 | 重庆永川公司
9419 | 10kV新华书院中心配电室#1配变 | 绿 | 363.2990 | 重庆永川公司
9420 | 10kV新华书店#1公用箱变601间隔配电变压器 | 绿 | 227.0619 | 重庆永川公司
9421 | 10kV新兴物业（燕）公用配变 | 绿 | 145.3196 | 重庆永川公司
9422 | 10kV新仓一社柱上变 | 绿 | 70.8247 | 重庆永川公司
9423 | 10kV新井柱上变 | 绿 | 90.8247 | 重庆永川公司
9424 | 10kV新五组住上公变 | 绿 | 45.4124 | 重庆永川公司
9425 | 10kV新五柱上变 | 绿 | 90.8247 | 重庆永川公司
9426 | 10kV新久5队柱上变 | 绿 | 45.4124 | 重庆永川公司
9427 | 10kV新久5队公变 | 红 | 0 | 重庆永川公司
9428 | 10kV新东花苑公用箱变#1B | 绿 | 363.2990 | 重庆永川公司
9429 | 10kV斜石村柱上变 | 绿 | 90.8247 | 重庆永川公司
9430 | 10kV斑竹山河边柱上变 | 绿 | 90.8247 | 重庆永川公司
9431 | 10kV斑竹5队 | 绿 | 181.6495 | 重庆永川公司
9432 | 10kV文胜5队配变 | 绿 | 90.8247 | 重庆永川公司
9433 | 10kV文胜2队配变 | 绿 | 181.6495 | 重庆永川公司
9434 | 10kV文理附中公用箱变#1B | 绿 | 363.2990 | 重庆永川公司
9435 | 10kV文海房地产开发有限公司箱变#1变 | 绿 | 363.2990 | 重庆永川公司
9436 | 10kV文海天街#2公配#4公变 | 绿 | 726.5979 | 重庆永川公司
9437 | 10kV文曲二社#1公用箱变#1变 | 绿 | 454.1237 | 重庆永川公司
9438 | 10kV文星苑#1配变 | 绿 | 572.1959 | 重庆永川公司
9439 | 10kV文昌苑#3公用箱变#3变 | 绿 | 454.1237 | 重庆永川公司
9440 | 10kV文昌苑#2公用箱变#2变 | 绿 | 454.1237 | 重庆永川公司
9441 | 10kV文昌苑#1公用箱变#1变 | 绿 | 363.2990 | 重庆永川公司
9442 | 10kV文家石坝柱变 | 绿 | 40.8247 | 重庆永川公司
9443 | 10kV文博苑#4公用箱变#1变 | 绿 | 572.1959 | 重庆永川公司
9444 | 10kV文博苑#3公用箱变#1变 | 绿 | 572.1959 | 重庆永川公司
9445 | 10kV文博苑#2公用箱变#1变 | 绿 | 572.1959 | 重庆永川公司
9446 | 10kV文博苑#1公用箱变#1变 | 绿 | 572.1959 | 重庆永川公司
9447 | 10kV文化站柱上公变 | 绿 | 286.0979 | 重庆永川公司
9448 | 10kV文化中心柱变 | 绿 | 363.2990 | 重庆永川公司
9449 | 10kV敬老院公用配变 | 绿 | 363.2990 | 重庆永川公司
9450 | 10kV敬老院#1公用箱变#1变配电变压器 | 绿 | 286.0979 | 重庆永川公司
9451 | 10kV教育局柱上变 | 绿 | 363.2990 | 重庆永川公司
9452 | 10kV教育局家属院公用配变 | 绿 | 363.2990 | 重庆永川公司
9453 | 10kV教师集资楼公用配电室#1变 | 绿 | 363.2990 | 重庆永川公司
9454 | 10kV教师安居#1公用箱变#1变 | 绿 | 363.2990 | 重庆永川公司
9455 | 10kV敖家坡柱上变 | 绿 | 363.2990 | 重庆永川公司
9456 | 10kV政府配变 | 绿 | 363.2990 | 重庆永川公司
9457 | 10kV搬运站柱变 | 绿 | 363.2990 | 重庆永川公司
9458 | 10kV插旗八社柱上变 | 绿 | 90.8247 | 重庆永川公司
9459 | 10kV插旗七社柱上变 | 绿 | 90.8247 | 重庆永川公司
9460 | 10kV插旗一社柱上变 | 绿 | 90.8247 | 重庆永川公司
9461 | 10kV振兴物业公用箱变#1变 | 绿 | 286.0979 | 重庆永川公司
9462 | 10kV拱桥柱变 | 绿 | 90.8247 | 重庆永川公司
9463 | 10kV拱桥坡农排柱上变 | 绿 | 181.6495 | 重庆永川公司
9464 | 10kV拱桥坡农排柱上变 | 绿 | 181.6495 | 重庆永川公司
9465 | 10kV拜台坡柱上变压器 | 绿 | 90.8247 | 重庆永川公司
9466 | 10kV招呼站柱变 | 绿 | 363.2990 | 重庆永川公司
9467 | 10kV拓新黄桷兰B区公用箱变#1B | 绿 | 181.6495 | 重庆永川公司
9468 | 10kV拓新红城8#公变 | 绿 | 726.5979 | 重庆永川公司
9469 | 10kV拓新红城7#公变 | 绿 | 726.5979 | 重庆永川公司
9470 | 10kV拓新红城#6公用变压器 | 绿 | 726.5979 | 重庆永川公司
9471 | 10kV拓新红城#5公用变压器 | 绿 | 572.1959 | 重庆永川公司
9472 | 10kV拓新红城#13公用配变 | 绿 | 726.5979 | 重庆永川公司
9473 | 10kV拓新海棠园二期#5变 | 绿 | 454.1237 | 重庆永川公司
9474 | 10kV抱房村柱上变压器 | 绿 | 161.6495 | 重庆永川公司
9475 | 10kV打鱼3队柱上变 | 红 | 0 | 重庆永川公司
9476 | 10kV打锣山柱变 | 绿 | 90.8247 | 重庆永川公司
9477 | 10kV打锣坡柱上变 | 绿 | 181.6495 | 重庆永川公司
9478 | 10kV才白线回龙五社柱上变 | 绿 | 363.2990 | 重庆永川公司
9479 | 10kV扇子柱上公变 | 绿 | 181.6495 | 重庆永川公司
9480 | 10kV所有阳光#1公用箱变#1变 | 绿 | 286.0979 | 重庆永川公司
9481 | 10kV房管局廉租房公用箱变 | 绿 | 286.0979 | 重庆永川公司
9482 | 10kV成都铁路局永川家属区通讯楼#2片区箱变配电变压器 | 绿 | 181.6495 | 重庆永川公司
9483 | 10kV成渝高速西段管理处永川家属院配电变压器 | 绿 | 181.6495 | 重庆永川公司
9484 | 10kV成法小区#1公用箱变#1变 | 绿 | 286.0979 | 重庆永川公司
9485 | 10kV成全大厦公用配电室#2变 | 绿 | 363.2990 | 重庆永川公司
9486 | 10kV成全大厦公用配电室#1变 | 绿 | 363.2990 | 重庆永川公司
9487 | 10kV戏场坪柱上公变 | 绿 | 90.8247 | 重庆永川公司
9488 | 10kV惠通公司廉租房#3公配#9B | 绿 | 572.1959 | 重庆永川公司
9489 | 10kV惠通公司廉租房#3公配#8B | 绿 | 572.1959 | 重庆永川公司
9490 | 10kV惠通公司廉租房#3公配#11B | 绿 | 454.1237 | 重庆永川公司
9491 | 10kV惠通公司廉租房#3公配#10B | 绿 | 454.1237 | 重庆永川公司
9492 | 10kV惠通公司廉租房#2公配#3B | 绿 | 572.1959 | 重庆永川公司
9493 | 10kV惠通公司廉租房#2公配#2B | 绿 | 572.1959 | 重庆永川公司
9494 | 10kV惠通公司廉租房#2公配#1B | 绿 | 572.1959 | 重庆永川公司
9495 | 10kV惠通公司廉租房#1公配#7B | 绿 | 572.1959 | 重庆永川公司
9496 | 10kV惠通公司廉租房#1公配#6B | 绿 | 572.1959 | 重庆永川公司
9497 | 10kV惠通公司廉租房#1公配#5B | 绿 | 572.1959 | 重庆永川公司
9498 | 10kV惠通公司廉租房#1公配#4B | 绿 | 572.1959 | 重庆永川公司
9499 | 10kV惠民五社1#柱上变 | 绿 | 181.6495 | 重庆永川公司
9500 | 10kV悦湖壹号院小区公用配电室#1变 | 绿 | 572.1959 | 重庆永川公司
9501 | 10kV悦榕公馆#3公用配变 | 绿 | 726.5979 | 重庆永川公司
9502 | 10kV悦榕公馆#2公用配变 | 绿 | 726.5979 | 重庆永川公司
9503 | 10kV悦榕公馆#1公用配变 | 绿 | 726.5979 | 重庆永川公司
9504 | 10kV悦城商住小区#3公用配电室#9变 | 绿 | 572.1959 | 重庆永川公司
9505 | 10kV悦城商住小区#3公用配电室#7变 | 绿 | 726.5979 | 重庆永川公司
9506 | 10kV悦城商住小区#2公用配电室#5变 | 绿 | 454.1237 | 重庆永川公司
9507 | 10kV悦城商住小区#1公用配电室#4变 | 绿 | 726.5979 | 重庆永川公司
9508 | 10kV悦城商住小区#1公用配电室#3变 | 绿 | 726.5979 | 重庆永川公司
9509 | 10kV悦城商住小区#1公用配电室#2变 | 绿 | 726.5979 | 重庆永川公司
9510 | 10kV悦城商住小区#1公用配电室#1变 | 绿 | 726.5979 | 重庆永川公司
9511 | 10kV恒瑞祥公用箱变#1变 | 绿 | 572.1959 | 重庆永川公司
9512 | 10kV恒天新城#2公用箱变#2B | 绿 | 227.0619 | 重庆永川公司
9513 | 10kV恒天新城#1公用箱变#1B | 绿 | 572.1959 | 重庆永川公司
9514 | 10kV恒大悦府二期#6公用配电室#16B | 绿 | 726.5979 | 重庆永川公司
9515 | 10kV恒大悦府二期#6公用配电室#15B | 绿 | 726.5979 | 重庆永川公司
9516 | 10kV恒大悦府二期#5公用配电室#13B | 绿 | 572.1959 | 重庆永川公司
9517 | 10kV恒大悦府二期#5公用配电室#11B | 绿 | 726.5979 | 重庆永川公司
9518 | 10kV恒大悦府#4公用配电室#9B配变 | 绿 | 726.5979 | 重庆永川公司
9519 | 10kV恒大悦府#3公用配电室#6B配变 | 绿 | 726.5979 | 重庆永川公司
9520 | 10kV恒大悦府#3公用配电室#4B配变 | 绿 | 726.5979 | 重庆永川公司
9521 | 10kV恒大悦府#2公用配电室#3B配变 | 绿 | 726.5979 | 重庆永川公司
9522 | 10kV恒大悦府#1公用配电室#2B配变 | 绿 | 631.1579 | 重庆永川公司
9523 | 10kV恒升小区#1公用箱变#1变 | 绿 | 572.1959 | 重庆永川公司
9524 | 10kV恒信小区公用配电室#2B | 绿 | 454.1237 | 重庆永川公司
9525 | 10kV恒信小区公用配电室#1B | 绿 | 454.1237 | 重庆永川公司
9526 | 10kV怡园小区公用配电室#1B | 绿 | 227.0619 | 重庆永川公司
9527 | 10kV德兴五社柱上公变 | 绿 | 45.4124 | 重庆永川公司
9528 | 10kV御景水岸高压配电房#4变 | 绿 | 454.1237 | 重庆永川公司
9529 | 10kV御景水岸高压配电房#3变 | 绿 | 454.1237 | 重庆永川公司
9530 | 10kV御景水岸高压配电房#2变 | 绿 | 726.5979 | 重庆永川公司
9531 | 10kV御景水岸高压配电房#1变 | 绿 | 726.5979 | 重庆永川公司
9532 | 10kV御景国际#7公用配电室#12配变 | 绿 | 726.5979 | 重庆永川公司
9533 | 10kV御景国际#6公配#16B | 绿 | 726.5979 | 重庆永川公司
9534 | 10kV御景国际#6公用配电室#17B | 绿 | 726.5979 | 重庆永川公司
9535 | 10kV御景国际#4公用配电室#15B | 绿 | 726.5979 | 重庆永川公司
9536 | 10kV御景国际#4公用配电室#14B | 绿 | 726.5979 | 重庆永川公司
9537 | 10kV御景国际#3公配#11B | 绿 | 726.5979 | 重庆永川公司
9538 | 10kV御景国际#2公用配电室#7配变 | 绿 | 726.5979 | 重庆永川公司
9539 | 10kV御景国际#1公用配电室#4配变 | 绿 | 363.2990 | 重庆永川公司
9540 | 10kV御景国际#1公用配电室#3配变 | 绿 | 726.5979 | 重庆永川公司
9541 | 10kV御景国际#1公用配电室#2配变 | 绿 | 726.5979 | 重庆永川公司
9542 | 10kV御景国际#1公用配电室#1配变 | 绿 | 726.5979 | 重庆永川公司
9543 | 10kV得胜岩柱上变 | 绿 | 90.8247 | 重庆永川公司
9544 | 10kV彭家老房子柱上变 | 绿 | 181.6495 | 重庆永川公司
9545 | 10kV彭家房子柱上公变 | 绿 | 158.6495 | 重庆永川公司
9546 | 10kV当康礼悦东方#6公配#16配变 | 绿 | 726.5979 | 重庆永川公司
9547 | 10kV当康礼悦东方#6公配#14配变 | 绿 | 726.5979 | 重庆永川公司
9548 | 10kV当康礼悦东方#5公配#13B | 绿 | 726.5979 | 重庆永川公司
9549 | 10kV当康礼悦东方#5公配#12B | 绿 | 726.5979 | 重庆永川公司
9550 | 10kV当康礼悦东方#4公配#9配变 | 绿 | 726.5979 | 重庆永川公司
9551 | 10kV当康礼悦东方#4公配#8配变 | 绿 | 726.5979 | 重庆永川公司
9552 | 10kV当康礼悦东方#4公配#10配变 | 绿 | 726.5979 | 重庆永川公司
9553 | 10kV当康礼悦东方#3公配#7B | 绿 | 572.1959 | 重庆永川公司
9554 | 10kV当康礼悦东方#3公配#6B | 绿 | 572.1959 | 重庆永川公司
9555 | 10kV当康礼悦东方#2公配#4配变 | 绿 | 726.5979 | 重庆永川公司
9556 | 10kV当康礼悦东方#1公配#2B | 绿 | 726.5979 | 重庆永川公司
9557 | 10kV当中村柱上变 | 绿 | 90.8247 | 重庆永川公司
9558 | 10kV张贤才联建房2#公用箱变#2变 | 绿 | 454.1237 | 重庆永川公司
9559 | 10kV张贤才联建房1#公用箱变#1变 | 绿 | 572.1959 | 重庆永川公司
9560 | 10kV张家邮局柱上公变 | 绿 | 363.2990 | 重庆永川公司
9561 | 10kV张家邓德炳柱上公变 | 绿 | 286.0979 | 重庆永川公司
9562 | 10kV张家粮站柱上公变 | 绿 | 214.0979 | 重庆永川公司
9563 | 10kV张家王汝珍柱上公变 | 绿 | 286.0979 | 重庆永川公司
9564 | 10kV张家湾柱上公变 | 绿 | 121.6495 | 重庆永川公司
9565 | 10kV张家房子柱上公变 | 绿 | 90.8247 | 重庆永川公司
9566 | 10kV张家张方勇柱上公变 | 绿 | 363.2990 | 重庆永川公司
9567 | 10kV张家市场柱上公变 | 绿 | 181.6495 | 重庆永川公司
9568 | 10kV张家岩柱上变 | 绿 | 181.6495 | 重庆永川公司
9569 | 10kV张家嘴配变泵站 | 绿 | 90.8247 | 重庆永川公司
9570 | 10kV张家信用社柱上公变 | 绿 | 363.2990 | 重庆永川公司
9571 | 10kV张坝3队公变 | 绿 | 90.8247 | 重庆永川公司
9572 | 10kV张友元联建房公用配电室#1B | 绿 | 454.1237 | 重庆永川公司
9573 | 10kV建材市场柱上变 | 绿 | 181.6495 | 重庆永川公司
9574 | 10kV廖龙嘴柱上变 | 绿 | 90.8247 | 重庆永川公司
9575 | 10kV廖家坡柱上变 | 绿 | 90.8247 | 重庆永川公司
9576 | 10kV廊桥水岸#3公用箱变#1变 | 绿 | 454.1237 | 重庆永川公司
9577 | 10kV廊桥水岸#2公用箱变#1变 | 绿 | 454.1237 | 重庆永川公司
9578 | 10kV廊桥水岸#1公用箱变#1变 | 绿 | 181.6495 | 重庆永川公司
9579 | 10kV康达大厦柱上公用变 | 绿 | 363.2990 | 重庆永川公司
9580 | 10kV康源公司公用配电室#1变 | 绿 | 363.2990 | 重庆永川公司
9581 | 10kV康源公司#2公变 | 绿 | 572.1959 | 重庆永川公司
9582 | 10kV康桥名邸#3公配#4B | 绿 | 726.5979 | 重庆永川公司
9583 | 10kV康桥名邸#1公配#1B变 | 绿 | 572.1959 | 重庆永川公司
9584 | 10kV康板线板桥古镇箱变变压器 | 绿 | 363.2990 | 重庆永川公司
9585 | 10kV康怡棠新天地#3公用箱变#3变 | 绿 | 572.1959 | 重庆永川公司
9586 | 10kV康怡棠新天地#2公用箱变#2变 | 绿 | 454.1237 | 重庆永川公司
9587 | 10kV康怡棠新天地#1公用箱变#1变 | 绿 | 454.1237 | 重庆永川公司
9588 | 10kV康安尚都中心配电室#3配变 | 绿 | 454.1237 | 重庆永川公司
9589 | 10kV康安尚都中心配电室#2配变 | 绿 | 572.1959 | 重庆永川公司
9590 | 10kV康安尚都中心配电室#1配变 | 绿 | 572.1959 | 重庆永川公司
9591 | 10kV康安尚都#3公用箱变#3变 | 绿 | 363.2990 | 重庆永川公司
9592 | 10kV康安尚都#2公用配电室#7配变 | 绿 | 454.1237 | 重庆永川公司
9593 | 10kV康安尚都#2公用配电室#6配变 | 绿 | 454.1237 | 重庆永川公司
9594 | 10kV康安尚都#2公用配电室#5配变 | 绿 | 454.1237 | 重庆永川公司
9595 | 10kV康宁广场二期#3公用配电室#9配变 | 绿 | 726.5979 | 重庆永川公司
9596 | 10kV康宁广场二期#3公用配电室#10配变 | 绿 | 726.5979 | 重庆永川公司
9597 | 10kV康宁广场二期#1公用配电室#4B | 绿 | 572.1959 | 重庆永川公司
9598 | 10kV康宁广场二期#1公用配电室#2B | 绿 | 726.5979 | 重庆永川公司
9599 | 10kV康中华联建房#2柱上公变 | 绿 | 286.0979 | 重庆永川公司
9600 | 10kV康中华联建房#1柱上公变 | 绿 | 286.0979 | 重庆永川公司
9601 | 10kV庵堂村柱上变 | 绿 | 17.8247 | 重庆永川公司
9602 | 10kV庞坝2队柱上变 | 绿 | 90.8247 | 重庆永川公司
9603 | 10kV庙子柱上公变 | 绿 | 90.8247 | 重庆永川公司
9604 | 10kV庙子山柱变 | 绿 | 90.8247 | 重庆永川公司
9605 | 10kV庙子山柱上变 | 绿 | 156.6495 | 重庆永川公司
9606 | 10kV庙子坡柱上变 | 绿 | 90.8247 | 重庆永川公司
9607 | 10kV库外站柱上变 | 绿 | 90.8247 | 重庆永川公司
9608 | 10kV庆顺房产7/8楼公用箱变#1变 | 绿 | 227.0619 | 重庆永川公司
9609 | 10kV庆云5队配变 | 绿 | 45.4124 | 重庆永川公司
9610 | 10kV庆丰泵柱变 | 绿 | 181.6495 | 重庆永川公司
9611 | 10kV庄华7队柱上公变 | 绿 | 90.8247 | 重庆永川公司
9612 | 10kV庄华6队柱上公变 | 绿 | 181.6495 | 重庆永川公司
9613 | 10kV庄华5队柱上公变 | 绿 | 181.6495 | 重庆永川公司
9614 | 10kV庄华3队柱上公变 | 绿 | 90.8247 | 重庆永川公司
9615 | 10kV庄华2队柱上公变 | 绿 | 181.6495 | 重庆永川公司
9616 | 10kV庄华1队柱上公变 | 绿 | 90.8247 | 重庆永川公司
9617 | 10kV广顺转盘配变 | 绿 | 572.1959 | 重庆永川公司
9618 | 10kV广顺火车站#2配变 | 绿 | 454.1237 | 重庆永川公司
9619 | 10kV广顺火车站#1配变 | 绿 | 181.6495 | 重庆永川公司
9620 | 10kV广顺政府柱变 | 绿 | 363.2990 | 重庆永川公司
9621 | 10kV广顺医院柱变 | 绿 | 363.2990 | 重庆永川公司
9622 | 10kV广盘路柱变 | 绿 | 363.2990 | 重庆永川公司
9623 | 10kV广电家属院公用配变 | 绿 | 286.0979 | 重庆永川公司
9624 | 10kV广济村二号柱上变 | 绿 | 90.8247 | 重庆永川公司
9625 | 10kV广曾路口柱变 | 绿 | 363.2990 | 重庆永川公司
9626 | 10kV广播坡柱上变压器 | 绿 | 90.8247 | 重庆永川公司
9627 | 10kV广夏东门2#公用箱变#1B | 绿 | 363.2990 | 重庆永川公司
9628 | 10kV广场桥安置房#7变 | 绿 | 454.1237 | 重庆永川公司
9629 | 10kV广场桥安置房#5变 | 绿 | 454.1237 | 重庆永川公司
9630 | 10kV广场桥安置房#3B | 绿 | 454.1237 | 重庆永川公司
9631 | 10kV广场桥安置房#1变 | 绿 | 454.1237 | 重庆永川公司
9632 | 10kV幼儿园柱上变 | 绿 | 151.6495 | 重庆永川公司
9633 | 10kV幸福院柱上变 | 绿 | 90.8247 | 重庆永川公司
9634 | 10kV幸福花园小区公用箱变#1变 | 绿 | 363.2990 | 重庆永川公司
9635 | 10kV幸福村柱上变 | 绿 | 90.8247 | 重庆永川公司
9636 | 10kV幸福八社柱上变 | 绿 | 181.6495 | 重庆永川公司
9637 | 10kV幸福九社2柱上变 | 绿 | 45.4124 | 重庆永川公司
9638 | 10kV幸福三社柱上变 | 绿 | 181.6495 | 重庆永川公司
9639 | 10kV平桥三社柱上变 | 绿 | 90.8247 | 重庆永川公司
9640 | 10kV平华实业小区箱变#1变 | 绿 | 363.2990 | 重庆永川公司
9641 | 10kV干坝子柱上变 | 绿 | 90.8247 | 重庆永川公司
9642 | 10kV干休所#2箱变#2变 | 绿 | 572.1959 | 重庆永川公司
9643 | 10kV干休所#1箱变#1变 | 绿 | 572.1959 | 重庆永川公司
9644 | 10kV帝豪新都#5B | 绿 | 363.2990 | 重庆永川公司
9645 | 10kV帝琴花园三期配电房#2配变 | 绿 | 1135.3093 | 重庆永川公司
9646 | 10kV帝琴花园三期配电房#1配变 | 绿 | 1135.3093 | 重庆永川公司
9647 | 10kV帝景花园#1公用箱变1#变 | 绿 | 454.1237 | 重庆永川公司
9648 | 10kV帛泰工贸#1公用配电室#1变 | 绿 | 227.0619 | 重庆永川公司
9649 | 10kV市政管理#1公用箱变#1变 | 绿 | 181.6495 | 重庆永川公司
9650 | 10kV市政工程局家属院公用配电室#1变 | 绿 | 454.1237 | 重庆永川公司
9651 | 10kV市场监督管理局（机关）公用箱变#1B | 绿 | 363.2990 | 重庆永川公司
9652 | 10kV巴蜀园配电变压器 | 绿 | 363.2990 | 重庆永川公司
9653 | 10kV巴川府#3公配#9B | 绿 | 726.5979 | 重庆永川公司
9654 | 10kV巴川府#3公配#7B | 绿 | 726.5979 | 重庆永川公司
9655 | 10kV巴川府#1公配#3B | 绿 | 726.5979 | 重庆永川公司
9656 | 10kV巴川府#1公配#2B | 绿 | 726.5979 | 重庆永川公司
9657 | 10kV巴岳西湖公配#1变 | 绿 | 726.5979 | 重庆永川公司
9658 | 10kV巴塞罗那原一期箱变#1变 | 绿 | 572.1959 | 重庆永川公司
9659 | 10kV巴塞罗那#5公用箱变#5变 | 绿 | 572.1959 | 重庆永川公司
9660 | 10kV巴塞罗那#4公用箱变#4变 | 绿 | 572.1959 | 重庆永川公司
9661 | 10kV巴塞罗那#3箱式变电站配电变压器 | 绿 | 569.1959 | 重庆永川公司
9662 | 10kV巴塞罗那#2公用箱变#2变 | 绿 | 572.1959 | 重庆永川公司
9663 | 10kV巴塞罗那#1公用配电室#6配变 | 绿 | 572.1959 | 重庆永川公司
9664 | 10kV巴塞罗那#1公用配电室#5配变 | 绿 | 572.1959 | 重庆永川公司
9665 | 10kV巴塞罗那#1公用箱变#1变 | 绿 | 572.1959 | 重庆永川公司
9666 | 10kV巴塞罗那#12公用箱变#12变 | 绿 | 572.1959 | 重庆永川公司
9667 | 10kV巴塞罗那#11公用箱变#11变 | 绿 | 572.1959 | 重庆永川公司
9668 | 10kV巴塞罗那#10公用箱变#10变 | 绿 | 572.1959 | 重庆永川公司
9669 | 10kV巫家坡安置房箱变#1B | 绿 | 343.2990 | 重庆永川公司
9670 | 10kV巨美正街柱上公变 | 绿 | 363.2990 | 重庆永川公司
9671 | 10kV巨美6村6队柱上变 | 绿 | 90.8247 | 重庆永川公司
9672 | 10kV巨美10村9队 | 绿 | 90.8247 | 重庆永川公司
9673 | 10kV巨宇江南#4公配#5配变 | 绿 | 572.1959 | 重庆永川公司
9674 | 10kV巨宇江南#2公配#4配变 | 绿 | 572.1959 | 重庆永川公司
9675 | 10kV巨宇江南#1配电室#12配变 | 绿 | 363.2990 | 重庆永川公司
9676 | 10kV巨宇江南#1配电室#11配变 | 绿 | 572.1959 | 重庆永川公司
9677 | 10kV巨宇江南#1配电室#10配变 | 绿 | 572.1959 | 重庆永川公司
9678 | 10kV左家坡柱上变 | 绿 | 90.8247 | 重庆永川公司
9679 | 10kV工行柱变 | 绿 | 363.2990 | 重庆永川公司
9680 | 10kV工商建司（杨家坡）公用配变 | 绿 | 72.6598 | 重庆永川公司
9681 | 10kV工商局配变 | 绿 | 572.1959 | 重庆永川公司
9682 | 10kV工农村柱上变 | 绿 | 90.8247 | 重庆永川公司
9683 | 10kV工农村1社柱上变 | 绿 | 90.8247 | 重庆永川公司
9684 | 10kV工农安置房2号柱上变 | 绿 | 363.2990 | 重庆永川公司
9685 | 10kV工农安置房1号柱上变 | 绿 | 363.2990 | 重庆永川公司
9686 | 10kV工农十组柱上变 | 绿 | 363.2990 | 重庆永川公司
9687 | 10kV工人村安置房#3箱变出线间隔配电变压器 | 绿 | 363.2990 | 重庆永川公司
9688 | 10kV工人村安置房#2箱变出线间隔配电变压器 | 绿 | 363.2990 | 重庆永川公司
9689 | 10kV工人村安置房#1箱变出线间隔配电变压器 | 绿 | 363.2990 | 重庆永川公司
9690 | 10kV工业园柱上变 | 绿 | 363.2990 | 重庆永川公司
9691 | 10kV川粮花园公用箱变#1B | 绿 | 454.1237 | 重庆永川公司
9692 | 10kV川源小区公用箱变#1变 | 绿 | 454.1237 | 重庆永川公司
9693 | 10kV川子坝柱上变 | 绿 | 190.0979 | 重庆永川公司
9694 | 10kV川南钻井#1公用配电室#1变 | 绿 | 454.1237 | 重庆永川公司
9695 | 10kV川东批发市场箱变#1变 | 绿 | 572.1959 | 重庆永川公司
9696 | 10kV川三碧水锦城#2B | 绿 | 572.1959 | 重庆永川公司
9697 | 10kV川三碧水锦城#1B | 绿 | 572.1959 | 重庆永川公司
9698 | 10kV川三.三圣花园（二期）#1公用配电室#2变 | 绿 | 454.1237 | 重庆永川公司
9699 | 10kV川三.三圣花园（二期）#1公用配电室#1变 | 绿 | 454.1237 | 重庆永川公司
9700 | 10kV嵘盛里B组团一号公用配电室#1B | 绿 | 726.5979 | 重庆永川公司
9701 | 10kV嵘盛里B组团2号公用配电室#4B | 绿 | 726.5979 | 重庆永川公司
9702 | 10kV嵘盛里B组团2号公用配电室#3B | 绿 | 726.5979 | 重庆永川公司
9703 | 10kV峰高粮油公用配变 | 绿 | 145.3196 | 重庆永川公司
9704 | 10kV峰高小学柱上变 | 绿 | 286.0979 | 重庆永川公司
9705 | 10kV峰门柱上变 | 绿 | 90.8247 | 重庆永川公司
9706 | 10kV峰子坡柱上变 | 绿 | 227.0619 | 重庆永川公司
9707 | 10kV峨嵋寺柱上变 | 绿 | 145.3196 | 重庆永川公司
9708 | 10kV岭秀高地#1公用配电室#4变 | 绿 | 726.5979 | 重庆永川公司
9709 | 10kV岭秀高地#1公用配电室#3配变 | 绿 | 572.1959 | 重庆永川公司
9710 | 10kV岩洞柱上变 | 绿 | 90.8247 | 重庆永川公司
9711 | 10kV岩洞坡柱上变 | 绿 | 45.4124 | 重庆永川公司
9712 | 10kV岩木线打鱼1队柱上变 | 红 | 0 | 重庆永川公司
9713 | 10kV岚峰4社柱上变 | 绿 | 181.6495 | 重庆永川公司
9714 | 10kV山湾堰塘柱上变 | 绿 | 181.6495 | 重庆永川公司
9715 | 10kV山水林涧#5公用箱变#5变 | 绿 | 572.1959 | 重庆永川公司
9716 | 10kV山水林涧#4公用箱变#4变 | 绿 | 261.0979 | 重庆永川公司
9717 | 10kV山水林涧#2公用箱变#2变 | 绿 | 555.1959 | 重庆永川公司
9718 | 10kV山水林涧#1公用箱变#1变 | 绿 | 454.1237 | 重庆永川公司
9719 | 10kV山水名都#28B | 绿 | 363.2990 | 重庆永川公司
9720 | 10kV山水名都#27B公用变 | 绿 | 572.1959 | 重庆永川公司
9721 | 10kV山水名都#26B公用变 | 绿 | 454.1237 | 重庆永川公司
9722 | 10kV山水名都#24B公用变 | 绿 | 454.1237 | 重庆永川公司
9723 | 10kV山水人家#2公用箱变#1变 | 绿 | 363.2990 | 重庆永川公司
9724 | 10kV山水人家#1公用箱变#1变 | 绿 | 363.2990 | 重庆永川公司
9725 | 10kV山丘柱上变 | 绿 | 90.8247 | 重庆永川公司
9726 | 10kV山丘二号柱上变 | 绿 | 72.6598 | 重庆永川公司
9727 | 10kV山丘二号柱上变 | 绿 | 72.6598 | 重庆永川公司
9728 | 10kV屠宰场公变 | 绿 | 286.0979 | 重庆永川公司
9729 | 10kV居家花园公用配电室#1变 | 绿 | 454.1237 | 重庆永川公司
9730 | 10kV居委会柱上变 | 绿 | 181.6495 | 重庆永川公司
9731 | 10kV尹家寺柱上公变 | 绿 | 90.8247 | 重庆永川公司
9732 | 10kV尖山点柱上公变 | 绿 | 90.8247 | 重庆永川公司
9733 | 10kV尖山泵站柱上变 | 绿 | 181.6495 | 重庆永川公司
9734 | 10kV尖山村柱上变 | 绿 | 90.8247 | 重庆永川公司
9735 | 10kV小滩柱上变 | 绿 | 90.8247 | 重庆永川公司
9736 | 10kV小滩村柱上公变 | 绿 | 72.6598 | 重庆永川公司
9737 | 10kV小溪柱上变 | 绿 | 40.8247 | 重庆永川公司
9738 | 10kV小涧口柱上公变 | 绿 | 181.6495 | 重庆永川公司
9739 | 10kV小河边柱上变 | 绿 | 145.3196 | 重庆永川公司
9740 | 10kV小河坝农排柱上公变 | 绿 | 72.6598 | 重庆永川公司
9741 | 10kV小河三社配变 | 绿 | 286.0979 | 重庆永川公司
9742 | 10kV小桥二号柱上变 | 绿 | 90.8247 | 重庆永川公司
9743 | 10kV小屋基柱上变 | 绿 | 181.6495 | 重庆永川公司
9744 | 10kV小屋基柱上公变 | 绿 | 90.8247 | 重庆永川公司
9745 | 10kV小屋基柱上公变 | 绿 | 90.8247 | 重庆永川公司
9746 | 10kV小学校配变 | 绿 | 90.8247 | 重庆永川公司
9747 | 10kV小学柱上变 | 绿 | 90.8247 | 重庆永川公司
9748 | 10kV小学柱上公变 | 绿 | 363.2990 | 重庆永川公司
9749 | 10kV小堰塘柱上变 | 绿 | 90.8247 | 重庆永川公司
9750 | 10kV小坟坝柱上变 | 绿 | 90.8247 | 重庆永川公司
9751 | 10kV小儿坡柱上公变 | 绿 | 90.8247 | 重庆永川公司
9752 | 10kV寿永6村8社氨水池柱上公变 | 绿 | 286.0979 | 重庆永川公司
9753 | 10kV寿永3村5社大桥公变 | 绿 | 145.3196 | 重庆永川公司
9754 | 10kV寿永10村5社柱上公变 | 绿 | 181.6495 | 重庆永川公司
9755 | 10kV寨山柱上变 | 绿 | 65.8247 | 重庆永川公司
9756 | 10kV寨子四社柱上变 | 绿 | 181.6495 | 重庆永川公司
9757 | 10kV富贵花园柱上公变 | 绿 | 227.0619 | 重庆永川公司
9758 | 10kV富茂#2公配#2变 | 绿 | 454.1237 | 重庆永川公司
9759 | 10kV富茂#1公配#1变 | 绿 | 454.1237 | 重庆永川公司
9760 | 10kV富吉加油站柱变 | 绿 | 363.2990 | 重庆永川公司
9761 | 10kV富华大厦公用配电室#1变 | 绿 | 726.5979 | 重庆永川公司
9762 | 10kV宽天下#4公用配电室#7变 | 绿 | 726.5979 | 重庆永川公司
9763 | 10kV宽天下#3公用配电室#5变 | 绿 | 726.5979 | 重庆永川公司
9764 | 10kV宽天下#2公用配电室#4变 | 绿 | 726.5979 | 重庆永川公司
9765 | 10kV宽天下#2公用配电室#3变 | 绿 | 726.5979 | 重庆永川公司
9766 | 10kV宽天下#1公用配电室#1变 | 绿 | 726.5979 | 重庆永川公司
9767 | 10kV宸宙建筑#1公用配电室#1变 | 绿 | 181.6495 | 重庆永川公司
9768 | 10kV宸宙小区公用箱变#1公用箱变#1变 | 绿 | 286.0979 | 重庆永川公司
9769 | 10kV家镇线纸箱厂柱上公变 | 绿 | 327.2990 | 重庆永川公司
9770 | 10kV家铜线猫儿屋基柱上变 | 绿 | 90.8247 | 重庆永川公司
9771 | 10kV家铜线杨家坳柱上变 | 绿 | 50.8247 | 重庆永川公司
9772 | 10kV家铜线周家院子柱上变 | 绿 | 90.8247 | 重庆永川公司
9773 | 10kV家清线磨子坳柱上变 | 绿 | 90.8247 | 重庆永川公司
9774 | 10kV家清线沙子坡柱上变 | 绿 | 90.8247 | 重庆永川公司
9775 | 10kV家悦小区#2公用配电室#4变 | 绿 | 572.1959 | 重庆永川公司
9776 | 10kV家悦小区#2公用配电室#3变 | 绿 | 572.1959 | 重庆永川公司
9777 | 10kV家悦小区#1公用配电室#1变 | 绿 | 726.5979 | 重庆永川公司
9778 | 10kV家场线供电所#1公用箱变#1变 | 绿 | 181.6495 | 重庆永川公司
9779 | 10kV家团线大黄角泵站柱上变 | 绿 | 181.6495 | 重庆永川公司
9780 | 10kV家团线吴家蔬菜基地柱上变 | 绿 | 363.2990 | 重庆永川公司
9781 | 10kV家团线吴家瓦窑湾柱上变 | 绿 | 90.8247 | 重庆永川公司
9782 | 10kV家团线双流新村配变 | 绿 | 90.8247 | 重庆永川公司
9783 | 10kV客家锦苑公用箱变#1变 | 绿 | 572.1959 | 重庆永川公司
9784 | 10kV实验室柱上变 | 绿 | 363.2990 | 重庆永川公司
9785 | 10kV宝峰寺柱上变压器 | 绿 | 45.4124 | 重庆永川公司
9786 | 10kV宝塔沟配变 | 绿 | 90.8247 | 重庆永川公司
9787 | 10kV宝城四社#4公用配变 | 绿 | 363.2990 | 重庆永川公司
9788 | 10kV宝城四社#3公用配变 | 绿 | 363.2990 | 重庆永川公司
9789 | 10kV宝城四社#2公用配变 | 绿 | 363.2990 | 重庆永川公司
9790 | 10kV宝城四社#1公用配变 | 绿 | 363.2990 | 重庆永川公司
9791 | 10kV官家坡柱上变 | 绿 | 45.4124 | 重庆永川公司
9792 | 10kV官井小区#2公用箱变#2B | 绿 | 454.1237 | 重庆永川公司
9793 | 10kV官井小区#1公用箱变#1B | 绿 | 363.2990 | 重庆永川公司
9794 | 10kV宗颐华庭配电房#2变 | 绿 | 572.1959 | 重庆永川公司
9795 | 10kV宗颐华庭配电房#1变 | 绿 | 572.1959 | 重庆永川公司
9796 | 10kV宏福丽都#4B | 绿 | 572.1959 | 重庆永川公司
9797 | 10kV宏旭小区公用箱变#1变 | 绿 | 363.2990 | 重庆永川公司
9798 | 10kV宏扬小区公用配变 | 绿 | 286.0979 | 重庆永川公司
9799 | 10kV宏川阳光家园#8公用箱变8# | 绿 | 454.1237 | 重庆永川公司
9800 | 10kV宏川阳光家园#3公用箱变#3 | 绿 | 454.1237 | 重庆永川公司
9801 | 10kV宏川建司东门公用配电室#1变 | 绿 | 363.2990 | 重庆永川公司
9802 | 10kV宏博置业（坡政）公用配变 | 绿 | 454.1237 | 重庆永川公司
9803 | 10kV宏博置业公用箱变 | 绿 | 227.0619 | 重庆永川公司
9804 | 10kV宋家码头柱上变 | 绿 | 181.6495 | 重庆永川公司
9805 | 10kV宋家冲柱上变 | 绿 | 90.8247 | 重庆永川公司
9806 | 10kV安置房公用箱变 | 绿 | 363.2990 | 重庆永川公司
9807 | 10kV安清线龙头柱上变 | 绿 | 72.6598 | 重庆永川公司
9808 | 10kV安清线高家房子柱上变 | 绿 | 72.6598 | 重庆永川公司
9809 | 10kV安清线药塔柱上变 | 绿 | 40.8247 | 重庆永川公司
9810 | 10kV安清线花园柱上变 | 绿 | 72.6598 | 重庆永川公司
9811 | 10kV安清线碑鸟滩柱上变 | 绿 | 60.8247 | 重庆永川公司
9812 | 10kV安清线皂角坪柱上变 | 绿 | 72.6598 | 重庆永川公司
9813 | 10kV安清线白塔柱上变 | 绿 | 90.8247 | 重庆永川公司
9814 | 10kV安清线渔店村柱上变 | 绿 | 72.6598 | 重庆永川公司
9815 | 10kV安清线渔店村柱上变 | 绿 | 90.8247 | 重庆永川公司
9816 | 10kV安清线沙河村柱上变 | 绿 | 90.8247 | 重庆永川公司
9817 | 10kV安清线沙河一社柱上变 | 绿 | 41.6598 | 重庆永川公司
9818 | 10kV安清线李湾村配变 | 绿 | 181.6495 | 重庆永川公司
9819 | 10kV安清线徐家寺柱上公变 | 绿 | 90.8247 | 重庆永川公司
9820 | 10kV安清线吕家房子柱上变 | 绿 | 72.6598 | 重庆永川公司
9821 | 10kV安清石燕小学柱上变 | 绿 | 330.2990 | 重庆永川公司
9822 | 10kV安清913黄泥坡 | 绿 | 90.8247 | 重庆永川公司
9823 | 10kV安清913高石坎 | 绿 | 90.8247 | 重庆永川公司
9824 | 10kV安清913踏水桥 | 绿 | 164.6495 | 重庆永川公司
9825 | 10kV安清913药材山 | 绿 | 90.8247 | 重庆永川公司
9826 | 10kV安清913苟家小学 | 绿 | 90.8247 | 重庆永川公司
9827 | 10kV安清913石板田 | 绿 | 90.8247 | 重庆永川公司
9828 | 10kV安清913白鹤林 | 绿 | 20.4124 | 重庆永川公司
9829 | 10kV安清913敬老院 | 绿 | 181.6495 | 重庆永川公司
9830 | 10kV安清913大竹林 | 绿 | 141.6495 | 重庆永川公司
9831 | 10kV安清913古桥官山 | 绿 | 71.6495 | 重庆永川公司
9832 | 10kV安清913保管室 | 绿 | 72.6598 | 重庆永川公司
9833 | 10kV安清913供电所 | 绿 | 145.3196 | 重庆永川公司
9834 | 10kV安民加油站柱上公变 | 绿 | 89.3196 | 重庆永川公司
9835 | 10kV安民5队柱上公变 | 绿 | 90.8247 | 重庆永川公司
9836 | 10kV安民4队柱上公变 | 绿 | 90.8247 | 重庆永川公司
9837 | 10kV安民3队柱上公变 | 绿 | 9.6598 | 重庆永川公司
9838 | 10kV安民2队柱上公变 | 绿 | 90.8247 | 重庆永川公司
9839 | 10kV安民1队柱上公变 | 绿 | 181.6495 | 重庆永川公司
9840 | 10kV安楠线面房坝柱上变 | 绿 | 181.6495 | 重庆永川公司
9841 | 10kV安楠线广华村柱上变 | 绿 | 90.8247 | 重庆永川公司
9842 | 10kV安楠线广华小学 | 绿 | 90.8247 | 重庆永川公司
9843 | 10kV安心二社柱上变 | 绿 | 181.6495 | 重庆永川公司
9844 | 10kV安心三社柱上变 | 绿 | 181.6495 | 重庆永川公司
9845 | 10kV安广921麦子坡柱上变 | 绿 | 181.6495 | 重庆永川公司
9846 | 10kV安广921高烟棚柱上变 | 绿 | 90.8247 | 重庆永川公司
9847 | 10kV安广921玉姑桥 | 绿 | 286.0979 | 重庆永川公司
9848 | 10kV安广921水竹屋基柱上变 | 绿 | 72.6598 | 重庆永川公司
9849 | 10kV安广921吴家坝子柱上变 | 绿 | 45.4124 | 重庆永川公司
9850 | 10kV安广921余家河坝柱上变 | 绿 | 90.8247 | 重庆永川公司
9851 | 10kV安广921何家大坪 | 绿 | 90.8247 | 重庆永川公司
9852 | 10kV安富车站柱上公变 | 绿 | 360.2990 | 重庆永川公司
9853 | 10kV安富村柱上变 | 绿 | 90.8247 | 重庆永川公司
9854 | 10kV安塘线通信士官学校#2柱上变 | 绿 | 90.8247 | 重庆永川公司
9855 | 10kV安塘线疗养院柱上变 | 绿 | 70.8247 | 重庆永川公司
9856 | 10kV安塘线大石坝柱上变 | 绿 | 45.4124 | 重庆永川公司
9857 | 10kV安塘线912高峰塘配变 | 绿 | 161.6495 | 重庆永川公司
9858 | 10kV安塘线912桐子湾配变 | 绿 | 10.8247 | 重庆永川公司
9859 | 10kV安塘线912李家沟配变 | 绿 | 90.8247 | 重庆永川公司
9860 | 10kV安塘线912土窑子 | 绿 | 90.8247 | 重庆永川公司
9861 | 10kV安塘线912唐家庙茶厂 | 绿 | 72.6598 | 重庆永川公司
9862 | 10kV安塘线912周家院子配变 | 绿 | 45.4124 | 重庆永川公司
9863 | 10kV安塘线912下院子配变 | 绿 | 148.3162 | 重庆永川公司
9864 | 10kV安塘线912下院子配变 | 绿 | 39.3265 | 重庆永川公司
9865 | 10kV安塘线912一台区配变 | 绿 | 181.6495 | 重庆永川公司
9866 | 10kV安塘912鑫林 | 绿 | 72.6598 | 重庆永川公司
9867 | 10kV安塘912燕子岩 | 绿 | 42.6598 | 重庆永川公司
9868 | 10kV安塘912汤家坝 | 绿 | 72.6598 | 重庆永川公司
9869 | 10kV安塘912柑子园柱上变 | 绿 | 65.8247 | 重庆永川公司
9870 | 10kV安塘912杨家湾 | 绿 | 72.6598 | 重庆永川公司
9871 | 10kV安塘912新坝子 | 绿 | 14.6598 | 重庆永川公司
9872 | 10kV安塘912土窑坝 | 绿 | 45.4124 | 重庆永川公司
9873 | 10kV安塘912唐家庙 | 绿 | 90.8247 | 重庆永川公司
9874 | 10kV安塘912吊楼坡 | 绿 | 19.6598 | 重庆永川公司
9875 | 10kV安塘912华江火车站 | 绿 | 65.8247 | 重庆永川公司
9876 | 10kV安塘912丝纺厂 | 绿 | 72.6598 | 重庆永川公司
9877 | 10kV安五线顺河街柱上变 | 绿 | 363.2990 | 重庆永川公司
9878 | 10kV安五线茶馆柱上变 | 绿 | 70.8247 | 重庆永川公司
9879 | 10kV安五线火神庙柱上变 | 绿 | 286.0979 | 重庆永川公司
9880 | 10kV安五线李家井柱上变 | 绿 | 81.6495 | 重庆永川公司
9881 | 10kV安五线普陀小学柱上变 | 绿 | 131.6495 | 重庆永川公司
9882 | 10kV安五线斜坝子柱上变 | 绿 | 40.8247 | 重庆永川公司
9883 | 10kV安五线政府柱上变 | 绿 | 286.0979 | 重庆永川公司
9884 | 10kV安五线工商所柱上变 | 绿 | 363.2990 | 重庆永川公司
9885 | 10kV安五线太殷寺柱上变 | 绿 | 67.8247 | 重庆永川公司
9886 | 10kV安五线大东街柱上变 | 绿 | 363.2990 | 重庆永川公司
9887 | 10kV安五线园坡柱上变 | 绿 | 50.6495 | 重庆永川公司
9888 | 10kV安五线华江小区柱上变 | 绿 | 286.0979 | 重庆永川公司
9889 | 10kV安五线华江医院柱上变 | 绿 | 286.0979 | 重庆永川公司
9890 | 10kV安五线华江医院柱上变 | 绿 | 363.2990 | 重庆永川公司
9891 | 10kV安五线加油站柱上变 | 绿 | 363.2990 | 重庆永川公司
9892 | 10kV安五线农贸市场柱上变 | 绿 | 363.2990 | 重庆永川公司
9893 | 10kV安五线农贸市场柱上变 | 绿 | 286.0979 | 重庆永川公司
9894 | 10kV安五线信用社柱上变 | 绿 | 363.2990 | 重庆永川公司
9895 | 10kV安五线交警队柱上变 | 绿 | 286.0979 | 重庆永川公司
9896 | 10kV安五线五谷庙柱上变 | 绿 | 22.8247 | 重庆永川公司
9897 | 10kV安五线中心校 | 绿 | 151.6495 | 重庆永川公司
9898 | 10kV宇界维诗卡#3公用配电室#9变 | 绿 | 726.5979 | 重庆永川公司
9899 | 10kV宇界维诗卡#3公用配电室#8变 | 绿 | 726.5979 | 重庆永川公司
9900 | 10kV宇界尚城公用配电室#1配变 | 绿 | 363.2990 | 重庆永川公司
9901 | 10kV宇永小区#1公用箱变#1变 | 绿 | 286.0979 | 重庆永川公司
9902 | 10kV宇城小区#2公用箱变#2变 | 绿 | 572.1959 | 重庆永川公司
9903 | 10kV宇城小区#2公用箱变#2变 | 绿 | 572.1959 | 重庆永川公司
9904 | 10kV宇城小区#1公用箱变#1变 | 绿 | 572.1959 | 重庆永川公司
9905 | 10kV宇城小区#1公用箱变#1变 | 绿 | 572.1959 | 重庆永川公司
9906 | 10kV学校坡配变 | 绿 | 181.6495 | 重庆永川公司
9907 | 10kV学府铭城#4公用配电室14B | 绿 | 726.5979 | 重庆永川公司
9908 | 10kV学府铭城#4公用配电室12B | 绿 | 726.5979 | 重庆永川公司
9909 | 10kV学府铭城#3公用配电室8B | 绿 | 726.5979 | 重庆永川公司
9910 | 10kV学府铭城#3公用配电室10B | 绿 | 726.5979 | 重庆永川公司
9911 | 10kV学府铭城#2公用配电室6B | 绿 | 726.5979 | 重庆永川公司
9912 | 10kV学府铭城#2公用配电室5B | 绿 | 726.5979 | 重庆永川公司
9913 | 10kV学府铭城#1公用配电室3B | 绿 | 726.5979 | 重庆永川公司
9914 | 10kV学府铭城#1公用配电室2B | 绿 | 726.5979 | 重庆永川公司
9915 | 10kV学府美墅#2公用配电室#4变配 | 绿 | 572.1959 | 重庆永川公司
9916 | 10kV学府康居四号公用配电室#13B | 绿 | 572.1959 | 重庆永川公司
9917 | 10kV学府康居二号公用配电室#8B | 绿 | 726.5979 | 重庆永川公司
9918 | 10kV学府康居二号公用配电室#6B | 绿 | 726.5979 | 重庆永川公司
9919 | 10kV学府康居三号公用配电室#9B | 绿 | 572.1959 | 重庆永川公司
9920 | 10kV学府康居三号公用配电室#11B | 绿 | 454.1237 | 重庆永川公司
9921 | 10kV学府安置房#5公用箱变#1变 | 绿 | 572.1959 | 重庆永川公司
9922 | 10kV学府安置房#4公用箱变#1变 | 绿 | 572.1959 | 重庆永川公司
9923 | 10kV学府安置房#2公用箱变#1变 | 绿 | 363.2990 | 重庆永川公司
9924 | 10kV学府安置房#1公用箱变#1变 | 绿 | 572.1959 | 重庆永川公司
9925 | 10kV学府二期公用配电室配变 | 绿 | 454.1237 | 重庆永川公司
9926 | 10kV学堂12队柱上公变 | 绿 | 90.8247 | 重庆永川公司
9927 | 10kV孙滩四社柱上公变 | 绿 | 181.6495 | 重庆永川公司
9928 | 10kV孔家桥柱上变 | 绿 | 90.8247 | 重庆永川公司
9929 | 10kV孔令祥小区公用箱变#1变 | 绿 | 572.1959 | 重庆永川公司
9930 | 10kV子鱼线长冲柱上变 | 绿 | 181.6495 | 重庆永川公司
9931 | 10kV子鱼线观桥小学柱上变 | 绿 | 90.8247 | 重庆永川公司
9932 | 10kV子鱼线虎形山柱上变 | 绿 | 90.8247 | 重庆永川公司
9933 | 10kV子鱼线蔡家店子柱上变 | 绿 | 90.8247 | 重庆永川公司
9934 | 10kV子鱼线碑石山柱上变 | 绿 | 181.6495 | 重庆永川公司
9935 | 10kV子鱼线石山小学柱上变 | 绿 | 181.6495 | 重庆永川公司
9936 | 10kV子鱼线瓦厂坳柱上变 | 绿 | 90.8247 | 重庆永川公司
9937 | 10kV子鱼线烂木桥柱上变 | 绿 | 64.8247 | 重庆永川公司
9938 | 10kV子鱼线沙湾水库柱上变 | 绿 | 90.8247 | 重庆永川公司
9939 | 10kV子鱼线永荣张家湾柱上变 | 绿 | 90.8247 | 重庆永川公司
9940 | 10kV子鱼线永荣天王庙柱上变 | 绿 | 90.8247 | 重庆永川公司
9941 | 10kV子鱼线永荣堰坝口柱上变 | 绿 | 90.8247 | 重庆永川公司
9942 | 10kV子鱼线永荣双堰塘柱上变 | 绿 | 90.8247 | 重庆永川公司
9943 | 10kV子鱼线水竹院柱上变 | 绿 | 90.8247 | 重庆永川公司
9944 | 10kV子鱼线桐子林柱上变 | 绿 | 90.8247 | 重庆永川公司
9945 | 10kV子鱼线曹家山柱上变 | 绿 | 90.8247 | 重庆永川公司
9946 | 10kV子鱼线化文寺柱上变 | 绿 | 90.8247 | 重庆永川公司
9947 | 10kV子鱼线关桥二社柱上变 | 绿 | 90.8247 | 重庆永川公司
9948 | 10kV子鱼线乱石山柱上变 | 绿 | 90.8247 | 重庆永川公司
9949 | 10kV子红线周家湾柱上公变 | 绿 | 90.8247 | 重庆永川公司
9950 | 10kV子庆线沙坝五社柱上变 | 绿 | 90.8247 | 重庆永川公司
9951 | 10kV子三线三星桥柱上变 | 绿 | 90.8247 | 重庆永川公司
9952 | 10kV威映小区#2公用箱变#2变 | 绿 | 572.1959 | 重庆永川公司
9953 | 10kV威映小区#1公用箱变#1变 | 绿 | 572.1959 | 重庆永川公司
9954 | 10kV姚坪2队柱上变 | 绿 | 90.8247 | 重庆永川公司
9955 | 10kV妇幼保健院#1公用箱变#1变 | 绿 | 572.1959 | 重庆永川公司
9956 | 10kV妃子桥柱上变 | 绿 | 145.3196 | 重庆永川公司
9957 | 10kV好吃坝柱变 | 绿 | 90.8247 | 重庆永川公司
9958 | 10kV奶牛场柱变 | 绿 | 90.8247 | 重庆永川公司
9959 | 10kV奥韵雅苑#2公用配电室#6B | 绿 | 726.5979 | 重庆永川公司
9960 | 10kV奥韵雅苑#2公用配电室#6B | 绿 | 726.5979 | 重庆永川公司
9961 | 10kV奥韵雅苑#2公用配电室#5B | 绿 | 726.5979 | 重庆永川公司
9962 | 10kV奥韵雅苑#2公用配电室#5B | 绿 | 726.5979 | 重庆永川公司
9963 | 10kV奥韵汇龙国际#1公用配电室#2配变 | 绿 | 454.1237 | 重庆永川公司
9964 | 10kV奥韵汇龙国际#1公用配电室#1配变 | 绿 | 572.1959 | 重庆永川公司
9965 | 10kV奥林水岸#1公用配电室#1变 | 绿 | 908.2474 | 重庆永川公司
9966 | 10kV奥兰半岛二期公用配电室#11配变 | 绿 | 726.5979 | 重庆永川公司
9967 | 10kV奥兰半岛二期公用配电室#10配变 | 绿 | 572.1959 | 重庆永川公司
9968 | 10kV奥兰半岛中心配电室#3配变 | 绿 | 572.1959 | 重庆永川公司
9969 | 10kV奥兰半岛中心配电室#2配变 | 绿 | 572.1959 | 重庆永川公司
9970 | 10kV奥兰半岛中心配电室#1配变 | 绿 | 572.1959 | 重庆永川公司
9971 | 10kV奥兰半岛三期#3公用配电室#18配变 | 绿 | 572.1959 | 重庆永川公司
9972 | 10kV奥兰半岛三期#3公用配电室#17配变 | 绿 | 726.5979 | 重庆永川公司
9973 | 10kV奥兰半岛三期#3公用配电室#16配变 | 绿 | 726.5979 | 重庆永川公司
9974 | 10kV奥兰半岛三期#2公用配电室#9配变 | 绿 | 726.5979 | 重庆永川公司
9975 | 10kV奥兰半岛三期#2公用配电室#8配变 | 绿 | 726.5979 | 重庆永川公司
9976 | 10kV奥兰半岛三期#1公用配电室#15配变 | 绿 | 726.5979 | 重庆永川公司
9977 | 10kV奥兰半岛三期#1公用配电室#14配变 | 绿 | 726.5979 | 重庆永川公司
9978 | 10kV奥兰半岛三期#1公用配电室#13配变 | 绿 | 726.5979 | 重庆永川公司
9979 | 10kV奥兰半岛三期#1公用配电室#12配变 | 绿 | 726.5979 | 重庆永川公司
9980 | 10kV奥兰半岛#2公配#7配变 | 绿 | 572.1959 | 重庆永川公司
9981 | 10kV奥兰半岛#2公配#6配变 | 绿 | 572.1959 | 重庆永川公司
9982 | 10kV奥兰半岛#2公配#5配变 | 绿 | 572.1959 | 重庆永川公司
9983 | 10kV奥兰半岛#2公配#4配变 | 绿 | 908.2474 | 重庆永川公司
9984 | 10kV奇龙配变柱上公变 | 绿 | 45.4124 | 重庆永川公司
9985 | 10kV奇龙穴柱上公变 | 绿 | 90.8247 | 重庆永川公司
9986 | 10kV奇星花园柱上变 | 绿 | 181.6495 | 重庆永川公司
9987 | 10kV太平湾柱上变 | 绿 | 181.6495 | 重庆永川公司
9988 | 10kV太安鱼配变 | 绿 | 181.6495 | 重庆永川公司
9989 | 10kV天骄花园公用配电室#1配变 | 绿 | 908.2474 | 重庆永川公司
9990 | 10kV天长银座#2公用配变 | 绿 | 363.2990 | 重庆永川公司
9991 | 10kV天长银座#1公用配变 | 绿 | 363.2990 | 重庆永川公司
9992 | 10kV天良六社柱上变 | 绿 | 90.8247 | 重庆永川公司
9993 | 10kV天翔汽修柱上公变 | 绿 | 181.6495 | 重庆永川公司
9994 | 10kV天翔汽修柱上公变 | 绿 | 363.2990 | 重庆永川公司
9995 | 10kV天秀锦地4期配电室#2配变 | 绿 | 572.1959 | 重庆永川公司
9996 | 10kV天秀锦地4期配电室#1配变 | 绿 | 572.1959 | 重庆永川公司
9997 | 10kV天秀锦地2期中心配电室#3配变 | 绿 | 572.1959 | 重庆永川公司
9998 | 10kV天秀锦地1期中心配电室#3配变 | 绿 | 908.2474 | 重庆永川公司
9999 | 10kV天秀锦地1期中心配电室#1配变 | 绿 | 908.2474 | 重庆永川公司
10000 | 10kV天秀锦地#3配电室#5配变 | 绿 | 572.1959 | 重庆永川公司
10001 | 10kV天秀锦地#2配电室#4配变 | 绿 | 572.1959 | 重庆永川公司
10002 | 10kV天祥物业柱上变 | 绿 | 286.0979 | 重庆永川公司
10003 | 10kV天祥物业公司#1公用箱变#1变 | 绿 | 572.1959 | 重庆永川公司
10004 | 10kV天燃气公司#1公用箱变#1变 | 绿 | 286.0979 | 重庆永川公司
10005 | 10kV天然气公司柱上公变 | 绿 | 363.2990 | 重庆永川公司
10006 | 10kV天灯坡柱上公变 | 绿 | 181.6495 | 重庆永川公司
10007 | 10kV天河浩公用配电室#3B | 红 | 0 | 重庆永川公司
10008 | 10kV天河浩公用配电室#2B | 红 | 0 | 重庆永川公司
10009 | 10kV天河浩公用配电室#1B | 红 | 0 | 重庆永川公司
10010 | 10kV天正景苑公用#3配变 | 绿 | 572.1959 | 重庆永川公司
10011 | 10kV天正景苑公用#1配变 | 绿 | 363.2990 | 重庆永川公司
10012 | 10kV天正敖家巷公用配变 | 绿 | 286.0979 | 重庆永川公司
10013 | 10kV天正尚城#3公用配变 | 绿 | 454.1237 | 重庆永川公司
10014 | 10kV天正尚城#2公用配变 | 绿 | 454.1237 | 重庆永川公司
10015 | 10kV天正尚城#1公用配变 | 绿 | 454.1237 | 重庆永川公司
10016 | 10kV天正吴家汽车站二期#1箱变#1变 | 绿 | 454.1237 | 重庆永川公司
10017 | 10kV天正丽景苑箱变#1B | 绿 | 363.2990 | 重庆永川公司
10018 | 10kV天正、西城峰公用配电室#2变 | 绿 | 572.1959 | 重庆永川公司
10019 | 10kV天正、西城峰公用配电室#1变 | 绿 | 572.1959 | 重庆永川公司
10020 | 10kV天正4#楼公用配电室配电变压器 | 绿 | 572.1959 | 重庆永川公司
10021 | 10kV天星泵站柱上变 | 绿 | 45.4124 | 重庆永川公司
10022 | 10kV天星村柱上变 | 绿 | 90.8247 | 重庆永川公司
10023 | 10kV天星村柱上公变 | 绿 | 90.8247 | 重庆永川公司
10024 | 10kV天悦府#2公用配电室#6变 | 绿 | 726.5979 | 重庆永川公司
10025 | 10kV天悦府#2公用配电室#4变 | 绿 | 726.5979 | 重庆永川公司
10026 | 10kV天悦府#1公用配电室#3变 | 绿 | 726.5979 | 重庆永川公司
10027 | 10kV天悦府#1公用配电室#1变 | 绿 | 726.5979 | 重庆永川公司
10028 | 10kV天常村新农村公用箱变#1变 | 绿 | 363.2990 | 重庆永川公司
10029 | 10kV天常七社柱上变 | 绿 | 10.8247 | 重庆永川公司
10030 | 10kV天宫庙柱上公变 | 绿 | 181.6495 | 重庆永川公司
10031 | 10kV天境#4公配#14B配变 | 绿 | 726.5979 | 重庆永川公司
10032 | 10kV天境#3公配#9B配变 | 绿 | 726.5979 | 重庆永川公司
10033 | 10kV天境#2公配#7B配变 | 绿 | 726.5979 | 重庆永川公司
10034 | 10kV天境#2公配#5B配变 | 绿 | 726.5979 | 重庆永川公司
10035 | 10kV天境#1公配#2B配变 | 绿 | 726.5979 | 重庆永川公司
10036 | 10kV天之韵三期三华苑公配#2配变 | 绿 | 572.1959 | 重庆永川公司
10037 | 10kV天之韵三期三华苑公配#1配变 | 绿 | 572.1959 | 重庆永川公司
10038 | 10kV天之韵#2箱变#2配变 | 绿 | 572.1959 | 重庆永川公司
10039 | 10kV天之韵#1箱变#1配变 | 绿 | 572.1959 | 重庆永川公司
10040 | 10kV天一城小区#3公用箱变#3B | 绿 | 572.1959 | 重庆永川公司
10041 | 10kV天一城小区#2公用箱变#2B | 绿 | 726.5979 | 重庆永川公司
10042 | 10kV天一城小区#1公用箱变#1B | 绿 | 726.5979 | 重庆永川公司
10043 | 10kV大鱼池二号 | 绿 | 45.4124 | 重庆永川公司
10044 | 10kV大院子柱上公变 | 绿 | 90.8247 | 重庆永川公司
10045 | 10kV大镇东线铜鼓七社柱上变压器 | 绿 | 72.6598 | 重庆永川公司
10046 | 10kV大镇东线铜鼓一社柱上变压器 | 绿 | 90.8247 | 重庆永川公司
10047 | 10kV大镇东线铁山七社柱上变压器 | 绿 | 72.6598 | 重庆永川公司
10048 | 10kV大金线金顶六社柱上变 | 绿 | 90.8247 | 重庆永川公司
10049 | 10kV大通二社柱上变 | 绿 | 90.8247 | 重庆永川公司
10050 | 10kV大足建司（帝威小区）公用配变 | 绿 | 454.1237 | 重庆永川公司
10051 | 10kV大荣寨新村柱上公变 | 绿 | 363.2990 | 重庆永川公司
10052 | 10kV大磨八社柱上变 | 绿 | 90.8247 | 重庆永川公司
10053 | 10kV大石马柱上变 | 绿 | 90.8247 | 重庆永川公司
10054 | 10kV大石桥柱上变 | 绿 | 151.6495 | 重庆永川公司
10055 | 10kV大石坝柱上变 | 绿 | 90.8247 | 重庆永川公司
10056 | 10kV大石二社柱上变 | 绿 | 90.8247 | 重庆永川公司
10057 | 10kV大石三社柱上变 | 绿 | 90.8247 | 重庆永川公司
10058 | 10kV大河坝#2柱上变 | 绿 | 47.8247 | 重庆永川公司
10059 | 10kV大水线铜鼓彭沟柱上变 | 绿 | 90.8247 | 重庆永川公司
10060 | 10kV大水线铜鼓六社柱上变 | 绿 | 90.8247 | 重庆永川公司
10061 | 10kV大水线石灶老院子柱上变 | 绿 | 90.8247 | 重庆永川公司
10062 | 10kV大水线石灶七社柱上变 | 绿 | 181.6495 | 重庆永川公司
10063 | 10kV大水线灵英八社1#柱上变压器 | 绿 | 90.8247 | 重庆永川公司
10064 | 10kV大水线灵英三社柱上公变 | 绿 | 90.8247 | 重庆永川公司
10065 | 10kV大水线惠民八社柱上变 | 绿 | 181.6495 | 重庆永川公司
10066 | 10kV大水线惠民一社柱上变压器 | 绿 | 90.8247 | 重庆永川公司
10067 | 10kV大水沟九社柱上变 | 绿 | 90.8247 | 重庆永川公司
10068 | 10kV大梨村柱上变 | 绿 | 158.6495 | 重庆永川公司
10069 | 10kV大梨新桥柱上公变 | 绿 | 181.6495 | 重庆永川公司
10070 | 10kV大树子配变 | 绿 | 181.6495 | 重庆永川公司
10071 | 10kV大柳4队柱上变 | 绿 | 90.8247 | 重庆永川公司
10072 | 10kV大朝门柱上变 | 绿 | 156.6495 | 重庆永川公司
10073 | 10kV大明九社2#柱上变 | 绿 | 121.6495 | 重庆永川公司
10074 | 10kV大数据产业园5号公用配电室#6配变 | 绿 | 726.5979 | 重庆永川公司
10075 | 10kV大数据产业园4号公用配电室#5配变 | 绿 | 726.5979 | 重庆永川公司
10076 | 10kV大数据产业园3号公用配电室#4配变 | 绿 | 726.5979 | 重庆永川公司
10077 | 10kV大数据产业园2号公用配电室#3配变 | 绿 | 726.5979 | 重庆永川公司
10078 | 10kV大数据产业园1号公用配电室#2配变 | 绿 | 726.5979 | 重庆永川公司
10079 | 10kV大拱桥四社柱上变压器 | 绿 | 181.6495 | 重庆永川公司
10080 | 10kV大成配变 | 绿 | 171.6495 | 重庆永川公司
10081 | 10kV大成瓦厂2柱上变 | 绿 | 90.8247 | 重庆永川公司
10082 | 10kV大巷子#1公用箱变#1变 | 绿 | 363.2990 | 重庆永川公司
10083 | 10kV大屋柱上变 | 绿 | 90.8247 | 重庆永川公司
10084 | 10kV大堰桥配变 | 绿 | 181.6495 | 重庆永川公司
10085 | 10kV大坟坝柱上变 | 绿 | 286.0979 | 重庆永川公司
10086 | 10kV大坝田柱上变 | 绿 | 47.6598 | 重庆永川公司
10087 | 10kV大坝村柱上公变 | 绿 | 90.8247 | 重庆永川公司
10088 | 10kV大坝9队公变 | 绿 | 90.8247 | 重庆永川公司
10089 | 10kV大土坡柱上变 | 绿 | 90.8247 | 重庆永川公司
10090 | 10kV大吴线更新同心柱上变压器 | 绿 | 45.4124 | 重庆永川公司
10091 | 10kV大吴线更新六社柱上变压器 | 绿 | 45.4124 | 重庆永川公司
10092 | 10kV大同9队柱上变 | 绿 | 363.2990 | 重庆永川公司
10093 | 10kV大华建材箱变#1B | 绿 | 286.0979 | 重庆永川公司
10094 | 10kV大凼村柱上公变 | 绿 | 90.8247 | 重庆永川公司
10095 | 10kV大冲柱上变 | 绿 | 90.8247 | 重庆永川公司
10096 | 10kV大兴村柱上公变 | 绿 | 151.6495 | 重庆永川公司
10097 | 10kV多功能柱上公变 | 绿 | 227.0619 | 重庆永川公司
10098 | 10kV外南尾街公用柱上变 | 绿 | 286.0979 | 重庆永川公司
10099 | 10kV夕阳红敬老院公用箱变#1B | 绿 | 363.2990 | 重庆永川公司
10100 | 10kV夏家湾2号配变 | 绿 | 181.6495 | 重庆永川公司
10101 | 10kV塘坝街箱变#1变 | 绿 | 572.1959 | 重庆永川公司
10102 | 10kV塘坝叶家安置房#3公用配变 | 绿 | 572.1959 | 重庆永川公司
10103 | 10kV塘坝叶家安置房#2公用配变 | 绿 | 572.1959 | 重庆永川公司
10104 | 10kV塘坝叶家安置房#1公用配变 | 绿 | 363.2990 | 重庆永川公司
10105 | 10kV堰通抽水柱上变 | 绿 | 90.8247 | 重庆永川公司
10106 | 10kV堰通抽水柱上变 | 绿 | 90.8247 | 重庆永川公司
10107 | 10kV堰塘湾柱上变 | 绿 | 90.8247 | 重庆永川公司
10108 | 10kV堰口配变 | 绿 | 90.8247 | 重庆永川公司
10109 | 10kV城市铭人#2公配室#5变 | 绿 | 726.5979 | 重庆永川公司
10110 | 10kV城市铭人#2公配室#4变 | 绿 | 726.5979 | 重庆永川公司
10111 | 10kV城市铭人#1公配室#2变 | 绿 | 726.5979 | 重庆永川公司
10112 | 10kV城市枫景#3箱变#3B | 绿 | 572.1959 | 重庆永川公司
10113 | 10kV城市映像公用配变 | 绿 | 454.1237 | 重庆永川公司
10114 | 10kV城南小区#3公用箱变#3变 | 绿 | 454.1237 | 重庆永川公司
10115 | 10kV城南小区#2公用箱变#2变 | 绿 | 454.1237 | 重庆永川公司
10116 | 10kV城南小区#1公用箱变#1变 | 绿 | 454.1237 | 重庆永川公司
10117 | 10kV城南学院#2公用箱变#2变 | 绿 | 572.1959 | 重庆永川公司
10118 | 10kV垭口新村柱上变 | 绿 | 313.2990 | 重庆永川公司
10119 | 10kV坳田柱上变 | 绿 | 90.8247 | 重庆永川公司
10120 | 10kV坪车线木器社柱上变 | 绿 | 286.0979 | 重庆永川公司
10121 | 10kV坪燕线工业品市场 | 绿 | 181.6495 | 重庆永川公司
10122 | 10kV坪燕线10kV西街口柱上变 | 绿 | 363.2990 | 重庆永川公司
10123 | 10kV坪燕线10kV三叉路口柱上变 | 绿 | 286.0979 | 重庆永川公司
10124 | 10kV坪施线虹桥村柱上变 | 绿 | 72.6598 | 重庆永川公司
10125 | 10kV坪古线龙舌嘴柱上变压器 | 绿 | 181.6495 | 重庆永川公司
10126 | 10kV坪古线长坟坝柱上变压器 | 绿 | 52.6598 | 重庆永川公司
10127 | 10kV坪古线谭家房子柱上变压器 | 绿 | 45.4124 | 重庆永川公司
10128 | 10kV坪古线蔡家村柱上变压器 | 绿 | 45.4124 | 重庆永川公司
10129 | 10kV坪古线花房子柱上变压器 | 绿 | 40.8247 | 重庆永川公司
10130 | 10kV坪古线真常寺柱上变压器 | 绿 | 181.6495 | 重庆永川公司
10131 | 10kV坪古线白石岩柱上变压器 | 绿 | 57.8247 | 重庆永川公司
10132 | 10kV坪古线王家场柱上变压器 | 绿 | 181.6495 | 重庆永川公司
10133 | 10kV坪古线火烧屋基柱上变压器 | 绿 | 65.8247 | 重庆永川公司
10134 | 10kV坪古线沙坝子柱上变压器 | 绿 | 90.8247 | 重庆永川公司
10135 | 10kV坪古线汪家坝柱上变压器 | 绿 | 90.8247 | 重庆永川公司
10136 | 10kV坪古线母猪沱柱上变压器 | 绿 | 90.8247 | 重庆永川公司
10137 | 10kV坪古线梁家山柱上变压器 | 绿 | 90.8247 | 重庆永川公司
10138 | 10kV坪古线林家房子柱上变压器 | 绿 | 90.8247 | 重庆永川公司
10139 | 10kV坪古线杨家坡柱上变压器 | 绿 | 55.6598 | 重庆永川公司
10140 | 10kV坪古线李家坡柱上变压器 | 绿 | 90.8247 | 重庆永川公司
10141 | 10kV坪古线天星农排柱上变压器 | 绿 | 45.4124 | 重庆永川公司
10142 | 10kV坪古线天星五社柱上变压器 | 绿 | 111.6495 | 重庆永川公司
10143 | 10kV坪古线天常寺柱上变压器 | 绿 | 90.8247 | 重庆永川公司
10144 | 10kV坪古线天常二社柱上变压器 | 绿 | 181.6495 | 重庆永川公司
10145 | 10kV坪古线大坟坝柱上变压器 | 绿 | 67.8247 | 重庆永川公司
10146 | 10kV坪古线大坟坝小学柱上变压器 | 绿 | 72.6598 | 重庆永川公司
10147 | 10kV坪古线土堆柱上变压器 | 绿 | 170.8495 | 重庆永川公司
10148 | 10kV坪古线向家坳柱上变压器 | 绿 | 151.6495 | 重庆永川公司
10149 | 10kV坪古线凉水柱上变压器 | 绿 | 145.3196 | 重庆永川公司
10150 | 10kV坪古线乌龟井柱上变压器 | 绿 | 156.6495 | 重庆永川公司
10151 | 10kV坪古线三道拐柱上变压器 | 绿 | 158.6495 | 重庆永川公司
10152 | 10kV坪古线三官坝柱上变变压器 | 绿 | 181.6495 | 重庆永川公司
10153 | 10kV坪古线七宝岩河边柱上变压器 | 绿 | 90.8247 | 重庆永川公司
10154 | 10kV坪上村柱上公变 | 绿 | 90.8247 | 重庆永川公司
10155 | 10kV坡车线金辉大厦公用箱变#1B | 绿 | 363.2990 | 重庆永川公司
10156 | 10kV坡许线黄角树坡柱上变 | 绿 | 90.8247 | 重庆永川公司
10157 | 10kV坡许线黄桷树坡二柱上变 | 绿 | 90.8247 | 重庆永川公司
10158 | 10kV坡许线高龙桥柱上变 | 绿 | 65.8247 | 重庆永川公司
10159 | 10kV坡许线高坡子柱上变 | 绿 | 35.8247 | 重庆永川公司
10160 | 10kV坡许线马家岭柱上变 | 绿 | 115.3196 | 重庆永川公司
10161 | 10kV坡许线风洞柱上变 | 绿 | 90.8247 | 重庆永川公司
10162 | 10kV坡许线青杠山柱上变 | 绿 | 90.8247 | 重庆永川公司
10163 | 10kV坡许线许溪街柱上变 | 绿 | 286.0979 | 重庆永川公司
10164 | 10kV坡许线螺罐山二柱上变 | 绿 | 90.8247 | 重庆永川公司
10165 | 10kV坡许线螺罐小学柱上变 | 绿 | 181.6495 | 重庆永川公司
10166 | 10kV坡许线螺罐八块田柱上变 | 绿 | 90.8247 | 重庆永川公司
10167 | 10kV坡许线蔡家山柱上变 | 绿 | 90.8247 | 重庆永川公司
10168 | 10kV坡许线老公社柱上变 | 绿 | 90.8247 | 重庆永川公司
10169 | 10kV坡许线石堰村柱上变 | 绿 | 15.4124 | 重庆永川公司
10170 | 10kV坡许线石堰村二号柱上变 | 绿 | 90.8247 | 重庆永川公司
10171 | 10kV坡许线石堰村三号柱上变 | 绿 | 90.8247 | 重庆永川公司
10172 | 10kV坡许线白坟坡柱上变 | 绿 | 90.8247 | 重庆永川公司
10173 | 10kV坡许线甘堰糖柱上变 | 绿 | 72.6598 | 重庆永川公司
10174 | 10kV坡许线王家坪柱上变 | 绿 | 363.2990 | 重庆永川公司
10175 | 10kV坡许线玉河沟柱上变 | 绿 | 145.3196 | 重庆永川公司
10176 | 10kV坡许线玉河柱上变 | 绿 | 90.8247 | 重庆永川公司
10177 | 10kV坡许线玉河山柱上变 | 绿 | 90.8247 | 重庆永川公司
10178 | 10kV坡许线玉屏山柱上变 | 绿 | 181.6495 | 重庆永川公司
10179 | 10kV坡许线烂石坝柱上变 | 绿 | 90.8247 | 重庆永川公司
10180 | 10kV坡许线清水河柱上变 | 绿 | 90.8247 | 重庆永川公司
10181 | 10kV坡许线浩海美地配电室602配电变压器 | 绿 | 572.1959 | 重庆永川公司
10182 | 10kV坡许线柑子坡柱上变 | 绿 | 90.8247 | 重庆永川公司
10183 | 10kV坡许线柏家院子柱上变 | 绿 | 181.6495 | 重庆永川公司
10184 | 10kV坡许线杜家坝马鞍山柱上变 | 绿 | 181.6495 | 重庆永川公司
10185 | 10kV坡许线李家坡柱上变 | 绿 | 45.4124 | 重庆永川公司
10186 | 10kV坡许线李家坡二柱上变 | 绿 | 90.8247 | 重庆永川公司
10187 | 10kV坡许线方家坝柱上变 | 绿 | 30.6495 | 重庆永川公司
10188 | 10kV坡许线新龙庙柱上变 | 绿 | 90.8247 | 重庆永川公司
10189 | 10kV坡许线新胜渡柱上变 | 绿 | 90.8247 | 重庆永川公司
10190 | 10kV坡许线得胜柱上变 | 绿 | 90.8247 | 重庆永川公司
10191 | 10kV坡许线弯冲村柱上变 | 绿 | 90.8247 | 重庆永川公司
10192 | 10kV坡许线弯冲二号柱上变 | 绿 | 90.8247 | 重庆永川公司
10193 | 10kV坡许线川主庙柱上变 | 绿 | 181.6495 | 重庆永川公司
10194 | 10kV坡许线山庄柱上变 | 绿 | 90.8247 | 重庆永川公司
10195 | 10kV坡许线山庄庙子柱上变 | 绿 | 156.6495 | 重庆永川公司
10196 | 10kV坡许线小湾柱上变 | 绿 | 90.8247 | 重庆永川公司
10197 | 10kV坡许线小坎柱上变 | 绿 | 45.4124 | 重庆永川公司
10198 | 10kV坡许线寨门村柱上变 | 绿 | 90.8247 | 重庆永川公司
10199 | 10kV坡许线寨子山柱上变 | 绿 | 90.8247 | 重庆永川公司
10200 | 10kV坡许线寨变水柱上变 | 绿 | 90.8247 | 重庆永川公司
10201 | 10kV坡许线家和花园柱上变 | 绿 | 286.0979 | 重庆永川公司
10202 | 10kV坡许线大河沟柱上变 | 绿 | 90.8247 | 重庆永川公司
10203 | 10kV坡许线大河坝柱上变 | 绿 | 27.8247 | 重庆永川公司
10204 | 10kV坡许线大沙沟柱上变 | 绿 | 72.6598 | 重庆永川公司
10205 | 10kV坡许线大冲湾柱上变 | 绿 | 181.6495 | 重庆永川公司
10206 | 10kV坡许线坝子坡柱上变 | 绿 | 65.8247 | 重庆永川公司
10207 | 10kV坡许线响石板柱上变 | 绿 | 90.8247 | 重庆永川公司
10208 | 10kV坡许线吕家坡柱上变 | 绿 | 90.8247 | 重庆永川公司
10209 | 10kV坡许线吕家坡二号柱上变 | 绿 | 90.8247 | 重庆永川公司
10210 | 10kV坡许线古泉村柱上变 | 绿 | 90.8247 | 重庆永川公司
10211 | 10kV坡许线古家冲柱上变 | 绿 | 90.8247 | 重庆永川公司
10212 | 10kV坡许线双峰柱上变 | 绿 | 90.8247 | 重庆永川公司
10213 | 10kV坡许线双峰二号柱上变 | 绿 | 90.8247 | 重庆永川公司
10214 | 10kV坡许线南坳田柱上变 | 绿 | 90.8247 | 重庆永川公司
10215 | 10kV坡许线南坳田二号柱上变 | 绿 | 70.8247 | 重庆永川公司
10216 | 10kV坡许线华家柱上变 | 绿 | 181.6495 | 重庆永川公司
10217 | 10kV坡许线刘家坡柱上变 | 绿 | 72.6598 | 重庆永川公司
10218 | 10kV坡许线元坝柱上变 | 绿 | 65.8247 | 重庆永川公司
10219 | 10kV坡许线中心村柱上变 | 绿 | 90.8247 | 重庆永川公司
10220 | 10kV坡许线三合坡柱上变 | 绿 | 90.8247 | 重庆永川公司
10221 | 10kV坡许线万福村柱上变 | 绿 | 90.8247 | 重庆永川公司
10222 | 10kV坡许线万福村柱上变 | 绿 | 90.8247 | 重庆永川公司
10223 | 10kV坡许线万干岭柱上变 | 绿 | 181.6495 | 重庆永川公司
10224 | 10kV坡莲线花园街公用箱变#1B | 绿 | 363.2990 | 重庆永川公司
10225 | 10kV坡莲线星火厂公用箱变#1B | 绿 | 454.1237 | 重庆永川公司
10226 | 10kV坡莲线工行柱上变 | 绿 | 286.0979 | 重庆永川公司
10227 | 10kV坡火线施济桥 | 绿 | 181.6495 | 重庆永川公司
10228 | 10kV坡火线宝城寺 | 绿 | 363.2990 | 重庆永川公司
10229 | 10kV坡桂线东益当柱上变 | 绿 | 286.0979 | 重庆永川公司
10230 | 10kV坡杜线鸭子堂柱上变 | 绿 | 90.8247 | 重庆永川公司
10231 | 10kV坡杜线高峰寺柱上变 | 绿 | 181.6495 | 重庆永川公司
10232 | 10kV坡杜线高寺坡柱上变 | 绿 | 181.6495 | 重庆永川公司
10233 | 10kV坡杜线雷公坡柱上变 | 绿 | 363.2990 | 重庆永川公司
10234 | 10kV坡杜线长坡柱上变 | 绿 | 90.8247 | 重庆永川公司
10235 | 10kV坡杜线银匠沟柱上变 | 绿 | 181.6495 | 重庆永川公司
10236 | 10kV坡杜线郭家堰柱上变 | 绿 | 90.8247 | 重庆永川公司
10237 | 10kV坡杜线郭家凹柱上变 | 绿 | 72.6598 | 重庆永川公司
10238 | 10kV坡杜线蜡烛坝柱上变 | 绿 | 72.6598 | 重庆永川公司
10239 | 10kV坡杜线蚕茧站柱上变 | 绿 | 363.2990 | 重庆永川公司
10240 | 10kV坡杜线老街柱上变 | 绿 | 363.2990 | 重庆永川公司
10241 | 10kV坡杜线罗家坡柱上公变 | 绿 | 90.8247 | 重庆永川公司
10242 | 10kV坡杜线碾子柱上变 | 绿 | 181.6495 | 重庆永川公司
10243 | 10kV坡杜线石坝子柱上变 | 绿 | 90.8247 | 重庆永川公司
10244 | 10kV坡杜线益兴庙柱上变 | 绿 | 90.8247 | 重庆永川公司
10245 | 10kV坡杜线白家坡柱上变 | 绿 | 90.8247 | 重庆永川公司
10246 | 10kV坡杜线白合堂柱上变 | 绿 | 90.8247 | 重庆永川公司
10247 | 10kV坡杜线田家河柱上变 | 绿 | 45.4124 | 重庆永川公司
10248 | 10kV坡杜线王龟山柱上变 | 绿 | 90.8247 | 重庆永川公司
10249 | 10kV坡杜线玉皇柱上变 | 绿 | 145.3196 | 重庆永川公司
10250 | 10kV坡杜线玉带柱上公变 | 绿 | 286.0979 | 重庆永川公司
10251 | 10kV坡杜线河边柱上变 | 绿 | 181.6495 | 重庆永川公司
10252 | 10kV坡杜线松树坡柱上变 | 绿 | 181.6495 | 重庆永川公司
10253 | 10kV坡杜线杜家坝柱上变 | 绿 | 323.2990 | 重庆永川公司
10254 | 10kV坡杜线李家坝柱上变 | 绿 | 45.4124 | 重庆永川公司
10255 | 10kV坡杜线曾家坳柱上变 | 绿 | 90.8247 | 重庆永川公司
10256 | 10kV坡杜线新民柱上变 | 绿 | 181.6495 | 重庆永川公司
10257 | 10kV坡杜线文家湾柱上变 | 绿 | 90.8247 | 重庆永川公司
10258 | 10kV坡杜线拱桥柱上变 | 绿 | 32.8247 | 重庆永川公司
10259 | 10kV坡杜线岩湾柱上变 | 绿 | 181.6495 | 重庆永川公司
10260 | 10kV坡杜线小坡柱上变 | 绿 | 90.8247 | 重庆永川公司
10261 | 10kV坡杜线天理园柱上变 | 绿 | 90.8247 | 重庆永川公司
10262 | 10kV坡杜线大沟柱上变 | 绿 | 90.8247 | 重庆永川公司
10263 | 10kV坡杜线大堰塘柱上变 | 绿 | 88.6495 | 重庆永川公司
10264 | 10kV坡杜线大冲柱上公变 | 绿 | 181.6495 | 重庆永川公司
10265 | 10kV坡杜线堰口柱上变 | 绿 | 90.8247 | 重庆永川公司
10266 | 10kV坡杜线场口柱上变 | 绿 | 363.2990 | 重庆永川公司
10267 | 10kV坡杜线向家桥柱上变 | 绿 | 72.6598 | 重庆永川公司
10268 | 10kV坡杜线匡家坡柱上变 | 绿 | 90.8247 | 重庆永川公司
10269 | 10kV坡杜线刘家湾柱上变 | 绿 | 40.8247 | 重庆永川公司
10270 | 10kV坡杜线凹田柱上变 | 绿 | 90.8247 | 重庆永川公司
10271 | 10kV坡杜线供电所柱上变 | 绿 | 181.6495 | 重庆永川公司
10272 | 10kV坡杜线五桂柱上变 | 绿 | 156.6495 | 重庆永川公司
10273 | 10kV坡杜线书皇坡柱上变 | 绿 | 60.8247 | 重庆永川公司
10274 | 10kV坡杜线严家桥柱上变 | 绿 | 72.6598 | 重庆永川公司
10275 | 10kV坡杜线严家坡柱上变 | 绿 | 181.6495 | 重庆永川公司
10276 | 10kV坡杜线上游柱上变 | 绿 | 72.6598 | 重庆永川公司
10277 | 10kV坡杜线一碗水柱上变 | 绿 | 45.4124 | 重庆永川公司
10278 | 10kV坡政线地税所公用箱变#1B | 绿 | 572.1959 | 重庆永川公司
10279 | 10kV坡政线印刷厂配变 | 绿 | 286.0979 | 重庆永川公司
10280 | 10kV坡开北线黄桷树柱上变 | 绿 | 286.0979 | 重庆永川公司
10281 | 10kV坡开北线白象街 | 绿 | 363.2990 | 重庆永川公司
10282 | 10kV坡开北线派出所 | 绿 | 286.0979 | 重庆永川公司
10283 | 10kV坡开北线水口市场 | 绿 | 181.6495 | 重庆永川公司
10284 | 10kV坡城线静苑柱上变 | 绿 | 363.2990 | 重庆永川公司
10285 | 10kV坡城线静苑小区箱变#1B | 绿 | 363.2990 | 重庆永川公司
10286 | 10kV坡城线陈美方#1箱变#1B | 绿 | 454.1237 | 重庆永川公司
10287 | 10kV坡城线玉伍机站公用箱变#1B | 绿 | 572.1959 | 重庆永川公司
10288 | 10kV坡城线武装部柱上变 | 绿 | 181.6495 | 重庆永川公司
10289 | 10kV坡党线安北建司公用配电室#1B | 绿 | 454.1237 | 重庆永川公司
10290 | 10kV坡体线海棠四支路柱上变 | 绿 | 181.6495 | 重庆永川公司
10291 | 10kV坡体线工商所公用箱变#1B | 绿 | 572.1959 | 重庆永川公司
10292 | 10kV地质队家属院公用箱变#1变 | 绿 | 363.2990 | 重庆永川公司
10293 | 10kV地质矿产勘查开发总公司205地质队#2公用箱变#2变 | 绿 | 363.2990 | 重庆永川公司
10294 | 10kV地质矿产勘查开发总公司205地质队#1公用箱变#1变 | 绿 | 363.2990 | 重庆永川公司
10295 | 10kV地税局家属院公用配电室#1变 | 绿 | 363.2990 | 重庆永川公司
10296 | 10kV圣水7队柱上公变 | 绿 | 90.8247 | 重庆永川公司
10297 | 10kV圣水6队柱上公变 | 绿 | 72.6598 | 重庆永川公司
10298 | 10kV圣水1队柱上公变 | 绿 | 181.6495 | 重庆永川公司
10299 | 10kV圣托里尼#6公用配变室#16变 | 绿 | 726.5979 | 重庆永川公司
10300 | 10kV圣托里尼#5公用配电室#15变 | 绿 | 726.5979 | 重庆永川公司
10301 | 10kV圣托里尼#5公用配电室#13变 | 绿 | 726.5979 | 重庆永川公司
10302 | 10kV圣托里尼#4公用配变室#11变 | 绿 | 726.5979 | 重庆永川公司
10303 | 10kV圣托里尼#4公用配变室#10变 | 绿 | 726.5979 | 重庆永川公司
10304 | 10kV圣托里尼#3公用配电室#9变 | 绿 | 726.5979 | 重庆永川公司
10305 | 10kV圣托里尼#2公用配电室#6变 | 绿 | 726.5979 | 重庆永川公司
10306 | 10kV圣托里尼#2公用配电室#5变 | 绿 | 726.5979 | 重庆永川公司
10307 | 10kV圣托里尼#2公用配变室#4变 | 绿 | 726.5979 | 重庆永川公司
10308 | 10kV圣托里尼#1公用配变室#3变 | 绿 | 726.5979 | 重庆永川公司
10309 | 10kV圣托里尼#1公用配变室#2变 | 绿 | 726.5979 | 重庆永川公司
10310 | 10kV圣托里尼#1公用配变室#1变 | 绿 | 726.5979 | 重庆永川公司
10311 | 10kV土窑子柱上公变 | 绿 | 90.8247 | 重庆永川公司
10312 | 10kV土桥八社配变 | 绿 | 181.6495 | 重庆永川公司
10313 | 10kV土墙头二柱上变压器 | 绿 | 90.8247 | 重庆永川公司
10314 | 10kV土地庙柱上变 | 绿 | 10.8247 | 重庆永川公司
10315 | 10kV圆坡柱上变 | 绿 | 181.6495 | 重庆永川公司
10316 | 10kV国色天香#1公用配电室#2变 | 绿 | 572.1959 | 重庆永川公司
10317 | 10kV国色天香#1公用配电室#1变 | 绿 | 572.1959 | 重庆永川公司
10318 | 10kV国税所柱上变 | 绿 | 181.6495 | 重庆永川公司
10319 | 10kV国税局#2公用配变 | 绿 | 363.2990 | 重庆永川公司
10320 | 10kV国税局#1公用配变 | 绿 | 363.2990 | 重庆永川公司
10321 | 10kV国禄小区#1公用箱变#1变 | 绿 | 286.0979 | 重庆永川公司
10322 | 10kV国瑞嘉苑公用配电室#4变 | 绿 | 454.1237 | 重庆永川公司
10323 | 10kV国瑞嘉苑公用配电室#3变 | 绿 | 454.1237 | 重庆永川公司
10324 | 10kV国瑞嘉苑公用配电室#2变 | 绿 | 454.1237 | 重庆永川公司
10325 | 10kV国瑞嘉苑公用配电室#1变 | 绿 | 454.1237 | 重庆永川公司
10326 | 10kV国松小区公用箱变#1B | 绿 | 363.2990 | 重庆永川公司
10327 | 10kV国土局家属院公用配变 | 绿 | 363.2990 | 重庆永川公司
10328 | 10kV国土局公用变 | 绿 | 572.1959 | 重庆永川公司
10329 | 10kV国土小区公用箱变#1B | 绿 | 181.6495 | 重庆永川公司
10330 | 10kV国发小区B公用箱变#1变 | 绿 | 454.1237 | 重庆永川公司
10331 | 10kV国发小区#2配变#1变 | 绿 | 363.2990 | 重庆永川公司
10332 | 10kV国发小区#1配变#1变压器 | 绿 | 572.1959 | 重庆永川公司
10333 | 10kV园六线龙兴桥柱上变 | 绿 | 72.6598 | 重庆永川公司
10334 | 10kV园六线新石榴柱上变 | 绿 | 72.6598 | 重庆永川公司
10335 | 10kV园六线九井柱上变 | 绿 | 60.8247 | 重庆永川公司
10336 | 10kV团结云棚坡柱上公变 | 绿 | 45.4124 | 重庆永川公司
10337 | 10kV团柏村配变 | 绿 | 67.8247 | 重庆永川公司
10338 | 10kV回龙桥柱上变 | 绿 | 90.8247 | 重庆永川公司
10339 | 10kV回龙柱上公变 | 绿 | 90.8247 | 重庆永川公司
10340 | 10kV回龙村柱上变 | 绿 | 10.8247 | 重庆永川公司
10341 | 10kV回龙村三号柱上变 | 绿 | 45.4124 | 重庆永川公司
10342 | 10kV回龙三社柱上变 | 绿 | 227.0619 | 重庆永川公司
10343 | 10kV回龙一社柱上变 | 绿 | 181.6495 | 重庆永川公司
10344 | 10kV四面村柱上公变 | 绿 | 90.8247 | 重庆永川公司
10345 | 10kV四级站柱变 | 绿 | 363.2990 | 重庆永川公司
10346 | 10kV四方幼儿园配变 | 绿 | 547.1959 | 重庆永川公司
10347 | 10kV四支路柱上变 | 绿 | 363.2990 | 重庆永川公司
10348 | 10kV四建司公用箱变#1变 | 绿 | 286.0979 | 重庆永川公司
10349 | 10kV四宝2队配变 | 绿 | 90.8247 | 重庆永川公司
10350 | 10kV四宝2队配变 | 绿 | 90.8247 | 重庆永川公司
10351 | 10kV四宝2队配变 | 绿 | 181.6495 | 重庆永川公司
10352 | 10kV四季花园#2公配#5B | 绿 | 572.1959 | 重庆永川公司
10353 | 10kV四季花园#2公配#4B | 绿 | 726.5979 | 重庆永川公司
10354 | 10kV四季花园#1公配#2B | 绿 | 726.5979 | 重庆永川公司
10355 | 10kV四季花园#1公配#1B | 绿 | 726.5979 | 重庆永川公司
10356 | 10kV四合一社配变 | 绿 | 90.8247 | 重庆永川公司
10357 | 10kV嘉和香水湾#8公用配电室#14公变 | 绿 | 572.1959 | 重庆永川公司
10358 | 10kV嘉和香水湾#6公配#11变 | 绿 | 726.5979 | 重庆永川公司
10359 | 10kV嘉和香水湾#6公配#10变 | 绿 | 572.1959 | 重庆永川公司
10360 | 10kV嘉和香水湾#5公配#9变 | 绿 | 726.5979 | 重庆永川公司
10361 | 10kV嘉和香水湾#4公用配电室#8变 | 绿 | 726.5979 | 重庆永川公司
10362 | 10kV嘉和香水湾#3公用配电室#6变 | 绿 | 726.5979 | 重庆永川公司
10363 | 10kV嘉和香水湾#3公用配电室#5变 | 绿 | 726.5979 | 重庆永川公司
10364 | 10kV嘉和香水湾#3公用配电室#4变 | 绿 | 726.5979 | 重庆永川公司
10365 | 10kV嘉和香水湾#2公用配电室#7变 | 绿 | 726.5979 | 重庆永川公司
10366 | 10kV嘉和香水湾#1公用配电室#3变 | 绿 | 726.5979 | 重庆永川公司
10367 | 10kV嘉和香水湾#1公用配电室#2变 | 绿 | 726.5979 | 重庆永川公司
10368 | 10kV嘉和香水湾#1公用配电室#1变 | 绿 | 726.5979 | 重庆永川公司
10369 | 10kV嘉华小区公用配电室#1配变 | 绿 | 90.8247 | 重庆永川公司
10370 | 10kV嘉信花园#1公用箱变#1变 | 绿 | 286.0979 | 重庆永川公司
10371 | 10kV嘉信广场#1公用配变室#2配变 | 绿 | 572.1959 | 重庆永川公司
10372 | 10kV嘉信广场#1公用配变室#1配变 | 绿 | 572.1959 | 重庆永川公司
10373 | 10kV善群·天秀龙湾#1公用配电室#4配变 | 绿 | 572.1959 | 重庆永川公司
10374 | 10kV善群·天秀龙湾#1公用配电室#3配变 | 绿 | 572.1959 | 重庆永川公司
10375 | 10kV善群·天秀龙湾#1公用配电室#2配变 | 绿 | 726.5979 | 重庆永川公司
10376 | 10kV善群·天秀龙湾#1公用配电室#1配变 | 绿 | 726.5979 | 重庆永川公司
10377 | 10kV商贸小区配变 | 绿 | 572.1959 | 重庆永川公司
10378 | 10kV商贸国际公寓公用配电室#3变 | 绿 | 454.1237 | 重庆永川公司
10379 | 10kV商贸国际公寓公用配电室#2变 | 绿 | 572.1959 | 重庆永川公司
10380 | 10kV商贸国际公寓公用配电室#1变 | 绿 | 572.1959 | 重庆永川公司
10381 | 10kV商联居民小区#1公用箱变#1变 | 绿 | 286.0979 | 重庆永川公司
10382 | 10kV唐家湾柱上变 | 绿 | 90.8247 | 重庆永川公司
10383 | 10kV唐学才#2公用配变 | 绿 | 454.1237 | 重庆永川公司
10384 | 10kV唐学才#1公用配变 | 绿 | 454.1237 | 重庆永川公司
10385 | 10kV唐仁家苑#1公用配电室#2变 | 绿 | 572.1959 | 重庆永川公司
10386 | 10kV唐仁家苑#1公用配电室#1变 | 绿 | 572.1959 | 重庆永川公司
10387 | 10kV哨楼房子柱上公变 | 绿 | 45.4124 | 重庆永川公司
10388 | 10kV和鸿#2公配#10B | 绿 | 723.8979 | 重庆永川公司
10389 | 10kV和鸿#1公配#8B变 | 绿 | 726.5979 | 重庆永川公司
10390 | 10kV和鸿#1公配#7B变 | 绿 | 726.5979 | 重庆永川公司
10391 | 10kV和顺人家#14公用箱变配变 | 绿 | 454.1237 | 重庆永川公司
10392 | 10kV和顺人家#13公用箱变配变 | 绿 | 454.1237 | 重庆永川公司
10393 | 10kV和玉三期4号公用配电室#7配变 | 绿 | 726.5979 | 重庆永川公司
10394 | 10kV和玉三期4号公用配电室#6配变 | 绿 | 726.5979 | 重庆永川公司
10395 | 10kV和玉三期4号公用配电室#5配变 | 绿 | 726.5979 | 重庆永川公司
10396 | 10kV和玉三期3号公用配电室#4B | 绿 | 726.5979 | 重庆永川公司
10397 | 10kV和玉三期3号公用配电室#2B | 绿 | 726.5979 | 重庆永川公司
10398 | 10kV和拓五米阳光公用配电室#1配变 | 绿 | 572.1959 | 重庆永川公司
10399 | 10kV和拓五米阳光#3公用箱变#3变 | 绿 | 572.1959 | 重庆永川公司
10400 | 10kV和拓五米阳光#2公用箱变配变 | 绿 | 572.1959 | 重庆永川公司
10401 | 10kV和平水库柱上变压器 | 绿 | 90.8247 | 重庆永川公司
10402 | 10kV和平水库柱上变 | 绿 | 90.8247 | 重庆永川公司
10403 | 10kV和平村柱上变 | 绿 | 90.8247 | 重庆永川公司
10404 | 10kV和军锦绣星湖#1公用配电室#2变 | 绿 | 572.1959 | 重庆永川公司
10405 | 10kV和军锦绣星湖#1公用配电室#1变 | 绿 | 572.1959 | 重庆永川公司
10406 | 10kV和丰柱上变 | 绿 | 90.8247 | 重庆永川公司
10407 | 10kV周滩5社公变 | 绿 | 90.8247 | 重庆永川公司
10408 | 10kV周家面坊柱上公变 | 绿 | 90.8247 | 重庆永川公司
10409 | 10kV周家堰泵站柱上变 | 绿 | 181.6495 | 重庆永川公司
10410 | 10kV周华厂柱上公变 | 绿 | 22.6598 | 重庆永川公司
10411 | 10kV吴家肖家岩柱上公变 | 绿 | 45.4124 | 重庆永川公司
10412 | 10kV吴家电影院箱变#1B | 绿 | 552.1959 | 重庆永川公司
10413 | 10kV吴家文贸小区公变 | 绿 | 726.5979 | 重庆永川公司
10414 | 10kV吴家半边坡柱上公变 | 绿 | 90.8247 | 重庆永川公司
10415 | 10kV启昌实业小区#16B | 绿 | 572.1959 | 重庆永川公司
10416 | 10kV启昌实业小区#15B配变 | 绿 | 572.1959 | 重庆永川公司
10417 | 10kV君临棠城#4公用箱变#1变 | 绿 | 454.1237 | 重庆永川公司
10418 | 10kV君临棠城#3公用配电室#11配变 | 绿 | 726.5979 | 重庆永川公司
10419 | 10kV君临棠城#3公用配电室#10配变 | 绿 | 572.1959 | 重庆永川公司
10420 | 10kV君临棠城#3公用箱变#1变 | 绿 | 454.1237 | 重庆永川公司
10421 | 10kV君临棠城#2公用配电室#9配变 | 绿 | 572.1959 | 重庆永川公司
10422 | 10kV君临棠城#2公用配电室#8配变 | 绿 | 572.1959 | 重庆永川公司
10423 | 10kV君临棠城#2公用配电室#7配变 | 绿 | 572.1959 | 重庆永川公司
10424 | 10kV君临棠城#2公用配电室#1配变 | 绿 | 572.1959 | 重庆永川公司
10425 | 10kV君临棠城#2公用箱变#1变 | 绿 | 572.1959 | 重庆永川公司
10426 | 10kV君临棠城#1公用配电室#5配变 | 绿 | 726.5979 | 重庆永川公司
10427 | 10kV君临棠城#1公用配电室#4配变 | 绿 | 726.5979 | 重庆永川公司
10428 | 10kV君临棠城#1公用配电室#3配变 | 绿 | 572.1959 | 重庆永川公司
10429 | 10kV君临棠城#1公用配电室#2配变 | 绿 | 572.1959 | 重庆永川公司
10430 | 10kV君临棠城#1公用箱变#1变 | 绿 | 572.1959 | 重庆永川公司
10431 | 10kV向真大厦#1公用箱变#1变 | 绿 | 363.2990 | 重庆永川公司
10432 | 10kV向家桥柱变 | 绿 | 90.8247 | 重庆永川公司
10433 | 10kV名豪小区公用配电室#1变 | 绿 | 572.1959 | 重庆永川公司
10434 | 10kV名威建设#1公用箱变#1变 | 绿 | 181.6495 | 重庆永川公司
10435 | 10kV同航置业#1公用配电室#4配变 | 绿 | 572.1959 | 重庆永川公司
10436 | 10kV同航置业#1公用配电室#3配变 | 绿 | 572.1959 | 重庆永川公司
10437 | 10kV同航置业#1公用配电室#2配变 | 绿 | 572.1959 | 重庆永川公司
10438 | 10kV同航置业#1公用配电室#1配变 | 绿 | 1135.3093 | 重庆永川公司
10439 | 10kV同文理教师村#1公用配电房#1配变 | 绿 | 572.1959 | 重庆永川公司
10440 | 10kV同心苑二期#6公用箱变配变 | 绿 | 572.1959 | 重庆永川公司
10441 | 10kV同心苑二期#5公用变 | 绿 | 572.1959 | 重庆永川公司
10442 | 10kV同心苑二期#4公用变 | 绿 | 572.1959 | 重庆永川公司
10443 | 10kV同心苑二期#3公用变 | 绿 | 572.1959 | 重庆永川公司
10444 | 10kV同心苑二期#2公用变 | 绿 | 572.1959 | 重庆永川公司
10445 | 10kV同心苑一期#6公用箱变配变 | 绿 | 572.1959 | 重庆永川公司
10446 | 10kV同心苑#5公用变 | 绿 | 572.1959 | 重庆永川公司
10447 | 10kV同心苑#4公用变 | 绿 | 572.1959 | 重庆永川公司
10448 | 10kV同心苑#3公用变 | 绿 | 572.1959 | 重庆永川公司
10449 | 10kV同心苑#2配电室#1配变 | 绿 | 572.1959 | 重庆永川公司
10450 | 10kV同心苑#2公用变 | 绿 | 572.1959 | 重庆永川公司
10451 | 10kV同心苑#1公用变 | 绿 | 572.1959 | 重庆永川公司
10452 | 10kV同心大厦公用配电室#1变 | 绿 | 227.0619 | 重庆永川公司
10453 | 10kV同城汇悦汇悦悦府#1公用配电室#3B | 绿 | 726.5979 | 重庆永川公司
10454 | 10kV同城汇悦汇悦悦府#1公用配电室#1B | 绿 | 726.5979 | 重庆永川公司
10455 | 10kV同乐5队配变 | 绿 | 151.6495 | 重庆永川公司
10456 | 10kV同乐4队公变 | 绿 | 90.8247 | 重庆永川公司
10457 | 10kV吊楼子柱上公变 | 绿 | 90.8247 | 重庆永川公司
10458 | 10kV吉隆房地产公用箱变#1变 | 绿 | 363.2990 | 重庆永川公司
10459 | 10kV吉隆小区公用箱变#1配变 | 绿 | 286.0979 | 重庆永川公司
10460 | 10kV吉祥居民小区公用箱变#1变 | 绿 | 572.1959 | 重庆永川公司
10461 | 10kV吉安派出所柱上公变 | 绿 | 363.2990 | 重庆永川公司
10462 | 10kV吉安卫生院柱上公变 | 绿 | 363.2990 | 重庆永川公司
10463 | 10kV吉安农贸市场柱上变 | 绿 | 363.2990 | 重庆永川公司
10464 | 10kV吉安农机站柱上公变 | 绿 | 286.0979 | 重庆永川公司
10465 | 10kV吉发小区公用配电室配电变压器 | 绿 | 181.6495 | 重庆永川公司
10466 | 10kV吉发小区三期配变配电变压器 | 绿 | 572.1959 | 重庆永川公司
10467 | 10kV合靖场政配变 | 绿 | 90.8247 | 重庆永川公司
10468 | 10kV合同村柱上公变 | 绿 | 5.4124 | 重庆永川公司
10469 | 10kV叶家沟柱上变 | 绿 | 90.8247 | 重庆永川公司
10470 | 10kV叶家坡柱上变 | 绿 | 90.8247 | 重庆永川公司
10471 | 10kV叶家坡二号柱上变 | 绿 | 90.8247 | 重庆永川公司
10472 | 10kV叶家冲配变 | 绿 | 181.6495 | 重庆永川公司
10473 | 10kV右三级柱上变 | 绿 | 90.8247 | 重庆永川公司
10474 | 10kV古远桥柱上变 | 绿 | 45.4124 | 重庆永川公司
10475 | 10kV古远桥柱上变 | 绿 | 45.4124 | 重庆永川公司
10476 | 10kV古泉村二号柱上变 | 绿 | 65.8247 | 重庆永川公司
10477 | 10kV古家柱上变 | 绿 | 181.6495 | 重庆永川公司
10478 | 10kV古城安置房#7箱变#7B | 绿 | 572.1959 | 重庆永川公司
10479 | 10kV古城安置房#6箱变#6B | 绿 | 572.1959 | 重庆永川公司
10480 | 10kV古城安置房#5箱变#5B | 绿 | 363.2990 | 重庆永川公司
10481 | 10kV古城安置房#4箱变#4B | 绿 | 363.2990 | 重庆永川公司
10482 | 10kV古城安置房#3箱变#3B | 绿 | 572.1959 | 重庆永川公司
10483 | 10kV古城安置房#2箱变#2B | 绿 | 572.1959 | 重庆永川公司
10484 | 10kV古城安置房#1箱变#1B | 绿 | 572.1959 | 重庆永川公司
10485 | 10kV古井冲柱上变 | 绿 | 181.6495 | 重庆永川公司
10486 | 10kV双龙桥配变 | 绿 | 90.8247 | 重庆永川公司
10487 | 10kV双鹿花园#1B | 绿 | 572.1959 | 重庆永川公司
10488 | 10kV双石桥柱上变压器 | 绿 | 72.6598 | 重庆永川公司
10489 | 10kV双石服务区#2公用箱变#2变 | 绿 | 363.2990 | 重庆永川公司
10490 | 10kV双石服务区#1公用箱变#1变 | 绿 | 454.1237 | 重庆永川公司
10491 | 10kV双石小河沟柱上公变 | 绿 | 90.8247 | 重庆永川公司
10492 | 10kV双石何家岩柱上公变 | 绿 | 90.8247 | 重庆永川公司
10493 | 10kV双牌打米房柱上公变 | 绿 | 45.4124 | 重庆永川公司
10494 | 10kV双牌9队柱上公变 | 绿 | 90.8247 | 重庆永川公司
10495 | 10kV双牌7队柱上公变 | 绿 | 113.5309 | 重庆永川公司
10496 | 10kV双牌6队柱上公变 | 绿 | 72.6598 | 重庆永川公司
10497 | 10kV双牌3队柱上公变 | 绿 | 181.6495 | 重庆永川公司
10498 | 10kV双牌2社柱上公变 | 绿 | 90.8247 | 重庆永川公司
10499 | 10kV双牌1队柱上公变 | 绿 | 181.6495 | 重庆永川公司
10500 | 10kV双楼一社柱上变 | 绿 | 90.8247 | 重庆永川公司
10501 | 10kV双明机械厂柱上变 | 绿 | 363.2990 | 重庆永川公司
10502 | 10kV双拱桥柱上变 | 绿 | 181.6495 | 重庆永川公司
10503 | 10kV双山泵站配变 | 绿 | 90.8247 | 重庆永川公司
10504 | 10kV双夹河柱上公变 | 绿 | 90.8247 | 重庆永川公司
10505 | 10kV双坪柱上变 | 绿 | 90.8247 | 重庆永川公司
10506 | 10kV双坡岭柱上公变 | 绿 | 45.4124 | 重庆永川公司
10507 | 10kV双南路柱上公变 | 绿 | 363.2990 | 重庆永川公司
10508 | 10kV双凤服务区#2公用箱变#2变 | 绿 | 454.1237 | 重庆永川公司
10509 | 10kV双凤服务区#1公用箱变#1变 | 绿 | 454.1237 | 重庆永川公司
10510 | 10kV双三线陡坡柱上变压器 | 绿 | 90.8247 | 重庆永川公司
10511 | 10kV双三线野鸭塘柱上变压器 | 绿 | 90.8247 | 重庆永川公司
10512 | 10kV双三线莲花塘柱上变压器 | 绿 | 90.8247 | 重庆永川公司
10513 | 10kV双三线老鹰坡柱上变压器 | 绿 | 90.8247 | 重庆永川公司
10514 | 10kV双三线灰坝子柱上变压器 | 绿 | 90.8247 | 重庆永川公司
10515 | 10kV双三线回龙庙柱上变压器 | 绿 | 65.8247 | 重庆永川公司
10516 | 10kV双三线单板桥柱上变压器 | 绿 | 90.8247 | 重庆永川公司
10517 | 10kV友谊桥柱上变 | 绿 | 90.8247 | 重庆永川公司
10518 | 10kV友才柱上公变 | 绿 | 181.6495 | 重庆永川公司
10519 | 10kV友助九社柱上公变 | 绿 | 90.8247 | 重庆永川公司
10520 | 10kV参天配变 | 绿 | 181.6495 | 重庆永川公司
10521 | 10kV参天柱上公变 | 绿 | 181.6495 | 重庆永川公司
10522 | 10kV县血站公用箱变 | 绿 | 286.0979 | 重庆永川公司
10523 | 10kV厦坤天之韵#3公用箱变配变 | 绿 | 454.1237 | 重庆永川公司
10524 | 10kV厦坤天之韵#2公用箱变配变 | 绿 | 572.1959 | 重庆永川公司
10525 | 10kV厦坤天之韵#1公用箱变配变 | 绿 | 572.1959 | 重庆永川公司
10526 | 10kV厚文大厦小区公用配电房#1配变 | 绿 | 454.1237 | 重庆永川公司
10527 | 10kV卧年线水木年华#5箱变#5配变 | 绿 | 454.1237 | 重庆永川公司
10528 | 10kV卧年线水木年华#4箱变#4配变 | 绿 | 454.1237 | 重庆永川公司
10529 | 10kV卧年线水木年华#3箱变#3配变 | 绿 | 454.1237 | 重庆永川公司
10530 | 10kV卧年线水木年华#2箱变#2配变 | 绿 | 572.1959 | 重庆永川公司
10531 | 10kV卧年线水木年华#1箱变#1配变 | 绿 | 572.1959 | 重庆永川公司
10532 | 10kV卢岩三社柱上变 | 绿 | 90.8247 | 重庆永川公司
10533 | 10kV卢家岩柱上变 | 绿 | 181.6495 | 重庆永川公司
10534 | 10kV南部园区公用箱变#1变 | 绿 | 454.1237 | 重庆永川公司
10535 | 10kV南桥大厦配变配电变压器 | 绿 | 181.6495 | 重庆永川公司
10536 | 10kV南方花园公用配变 | 绿 | 363.2990 | 重庆永川公司
10537 | 10kV南方怡苑公用配电室#3B | 绿 | 726.5979 | 重庆永川公司
10538 | 10kV南方怡苑公用配电室#2B | 绿 | 726.5979 | 重庆永川公司
10539 | 10kV南方怡苑公用配电室#1B | 绿 | 726.5979 | 重庆永川公司
10540 | 10kV南大街办事处公配#1变 | 绿 | 572.1959 | 重庆永川公司
10541 | 10kV南卧线海棠苑一二期#3箱变#3配变 | 绿 | 454.1237 | 重庆永川公司
10542 | 10kV南卧线海棠苑一二期#2变 | 绿 | 572.1959 | 重庆永川公司
10543 | 10kV南华柱上变 | 绿 | 158.6495 | 重庆永川公司
10544 | 10kV南兴线20号杆T接重庆市渝物民用爆破器材配变 | 绿 | 90.8247 | 重庆永川公司
10545 | 10kV协信中心#3配电室#8B | 绿 | 572.1959 | 重庆永川公司
10546 | 10kV协信中心#2配电室#7B | 绿 | 726.5979 | 重庆永川公司
10547 | 10kV协信中心#2配电室#6B | 绿 | 726.5979 | 重庆永川公司
10548 | 10kV协信中心#2配电室#5B | 绿 | 726.5979 | 重庆永川公司
10549 | 10kV协信中心#2配电室#4B | 绿 | 726.5979 | 重庆永川公司
10550 | 10kV协信中心#1配电室#3B | 绿 | 726.5979 | 重庆永川公司
10551 | 10kV协信中心#1配电室#2B | 绿 | 726.5979 | 重庆永川公司
10552 | 10kV协信中心#1配电室#1B | 绿 | 726.5979 | 重庆永川公司
10553 | 10kV华越小区#1公用配电室#1配变 | 绿 | 454.1237 | 重庆永川公司
10554 | 10kV华荣建司箱变#1B | 绿 | 90.8247 | 重庆永川公司
10555 | 10kV华茂国际中心#4配电室#9变 | 绿 | 726.5979 | 重庆永川公司
10556 | 10kV华茂国际中心#4配电室#8变 | 绿 | 726.5979 | 重庆永川公司
10557 | 10kV华茂国际中心#3配电室#7变 | 绿 | 726.5979 | 重庆永川公司
10558 | 10kV华茂国际中心#3配电室#6变 | 绿 | 726.5979 | 重庆永川公司
10559 | 10kV华茂国际中心#2配电室#5变 | 绿 | 572.1959 | 重庆永川公司
10560 | 10kV华茂国际中心#2配电室#3变 | 绿 | 726.5979 | 重庆永川公司
10561 | 10kV华茂国际中心#1配电室#2变 | 绿 | 726.5979 | 重庆永川公司
10562 | 10kV华茂国际中心#1配电室#1变 | 绿 | 726.5979 | 重庆永川公司
10563 | 10kV华茂国际#5公用配电室#13变 | 绿 | 726.5979 | 重庆永川公司
10564 | 10kV华茂国际#5公用配电室#12变 | 绿 | 726.5979 | 重庆永川公司
10565 | 10kV华茂国际#5公用配电室#11变 | 绿 | 726.5979 | 重庆永川公司
10566 | 10kV华联房地产金凤福邸#1B箱式变电站配电变压器 | 绿 | 363.2990 | 重庆永川公司
10567 | 10kV华联小区公用箱变#1变 | 绿 | 286.0979 | 重庆永川公司
10568 | 10kV华竹花园柱上公变 | 绿 | 363.2990 | 重庆永川公司
10569 | 10kV华润物业小区#1公用箱变#1变配电变压器 | 绿 | 286.0979 | 重庆永川公司
10570 | 10kV华江路口配变 | 绿 | 363.2990 | 重庆永川公司
10571 | 10kV华江变电站柱上变 | 绿 | 181.6495 | 重庆永川公司
10572 | 10kV华江变电站柱上变 | 绿 | 181.6495 | 重庆永川公司
10573 | 10kV华江8村公变 | 绿 | 363.2990 | 重庆永川公司
10574 | 10kV华江6村#2配变 | 绿 | 572.1959 | 重庆永川公司
10575 | 10kV华江6村#1配变 | 绿 | 363.2990 | 重庆永川公司
10576 | 10kV华江5村#2公变 | 绿 | 363.2990 | 重庆永川公司
10577 | 10kV华江5村#1配变 | 绿 | 363.2990 | 重庆永川公司
10578 | 10kV华江4村#3配变 | 绿 | 572.1959 | 重庆永川公司
10579 | 10kV华江4村#2公变 | 绿 | 363.2990 | 重庆永川公司
10580 | 10kV华江4村#1配变 | 绿 | 572.1959 | 重庆永川公司
10581 | 10kV华江3村#2配变 | 绿 | 454.1237 | 重庆永川公司
10582 | 10kV华江3村#1配变 | 绿 | 454.1237 | 重庆永川公司
10583 | 10kV华江2村公变 | 绿 | 363.2990 | 重庆永川公司
10584 | 10kV华棠府公用配电室#3B | 绿 | 572.1959 | 重庆永川公司
10585 | 10kV华棠府公用配电室#2B | 绿 | 572.1959 | 重庆永川公司
10586 | 10kV华尚城二期2#公用配电室#6B | 绿 | 726.5979 | 重庆永川公司
10587 | 10kV华尚城二期2#公用配电室#3B | 绿 | 726.5979 | 重庆永川公司
10588 | 10kV华尚城二期1#公用配电室#2B | 绿 | 726.5979 | 重庆永川公司
10589 | 10kV华尚城二期1#公用配电室#1B | 绿 | 726.5979 | 重庆永川公司
10590 | 10kV华宇房地产#1公用箱变#1变 | 绿 | 454.1237 | 重庆永川公司
10591 | 10kV华创新天地4期#2公配#3变 | 绿 | 454.1237 | 重庆永川公司
10592 | 10kV华创新天地4期#2公配#2变 | 绿 | 454.1237 | 重庆永川公司
10593 | 10kV华创新天地4期#2公配#1变 | 绿 | 454.1237 | 重庆永川公司
10594 | 10kV华创新天地3期#1公配#2配变 | 绿 | 572.1959 | 重庆永川公司
10595 | 10kV华创新天地3期#1公配#1配变 | 绿 | 572.1959 | 重庆永川公司
10596 | 10kV华一房产#1公用箱变#1变 | 绿 | 572.1959 | 重庆永川公司
10597 | 10kV半边街柱上变 | 绿 | 90.8247 | 重庆永川公司
10598 | 10kV半边街柱上公变 | 绿 | 181.6495 | 重庆永川公司
10599 | 10kV半边街二柱上变压器 | 绿 | 90.8247 | 重庆永川公司
10600 | 10kV半边街#3公用箱变#1配变 | 绿 | 363.2990 | 重庆永川公司
10601 | 10kV半边街#2公用箱变#1配变 | 绿 | 363.2990 | 重庆永川公司
10602 | 10kV半边街#1公用箱变#1变 | 绿 | 363.2990 | 重庆永川公司
10603 | 10kV半边山（顺工线）柱上变 | 绿 | 246.0979 | 重庆永川公司
10604 | 10kV半边寺泵站柱上公变 | 绿 | 90.8247 | 重庆永川公司
10605 | 10kV半节冲柱上公变 | 绿 | 90.8247 | 重庆永川公司
10606 | 10kV半月柱上变 | 绿 | 156.6495 | 重庆永川公司
10607 | 10kV半月村农排柱上公变 | 绿 | 90.8247 | 重庆永川公司
10608 | 10kV升茶线西家坝柱上变 | 绿 | 90.8247 | 重庆永川公司
10609 | 10kV升茶线熊家坡柱上变 | 绿 | 90.8247 | 重庆永川公司
10610 | 10kV升茶线唐家坡柱上变 | 绿 | 363.2990 | 重庆永川公司
10611 | 10kV升茶线叶家山柱上变 | 绿 | 90.8247 | 重庆永川公司
10612 | 10kV千秋路口柱上公变 | 绿 | 363.2990 | 重庆永川公司
10613 | 10kV千秋榜柱上变 | 绿 | 30.8247 | 重庆永川公司
10614 | 10kV千秋办公室柱上变 | 绿 | 90.8247 | 重庆永川公司
10615 | 10kV千秋五社柱上变 | 绿 | 145.3196 | 重庆永川公司
10616 | 10kV千弹沟柱变 | 绿 | 47.8247 | 重庆永川公司
10617 | 10kV千叶广场#7变 | 绿 | 572.1959 | 重庆永川公司
10618 | 10kV千叶广场#5变 | 绿 | 572.1959 | 重庆永川公司
10619 | 10kV千叶广场#4变 | 绿 | 726.5979 | 重庆永川公司
10620 | 10kV千叶广场#4公配#9变 | 绿 | 572.1959 | 重庆永川公司
10621 | 10kV千叶广场#2变 | 绿 | 726.5979 | 重庆永川公司
10622 | 10kV北山职中柱上变 | 绿 | 363.2990 | 重庆永川公司
10623 | 10kV北山中学箱变#1变 | 绿 | 572.1959 | 重庆永川公司
10624 | 10kV化研所柱上变压器 | 绿 | 363.2990 | 重庆永川公司
10625 | 10kV化研所#3公用箱变#3变 | 绿 | 363.2990 | 重庆永川公司
10626 | 10kV化研所#2公用箱变#2变 | 绿 | 572.1959 | 重庆永川公司
10627 | 10kV化研所#1公用箱变#1变 | 绿 | 572.1959 | 重庆永川公司
10628 | 10kV化工厂#5柱上变压器 | 绿 | 181.6495 | 重庆永川公司
10629 | 10kV化工厂#3柱上变压器 | 绿 | 363.2990 | 重庆永川公司
10630 | 10kV化工厂#2柱上变压器 | 绿 | 181.6495 | 重庆永川公司
10631 | 10kV包黑子柱变 | 绿 | 363.2990 | 重庆永川公司
10632 | 10kV包包山柱上公变 | 绿 | 90.8247 | 重庆永川公司
10633 | 10kV包三土柱上变 | 绿 | 90.8247 | 重庆永川公司
10634 | 10kV勇隆小区公用箱变#1配变 | 绿 | 363.2990 | 重庆永川公司
10635 | 10kV加气站柱变 | 绿 | 72.6598 | 重庆永川公司
10636 | 10kV力华商住楼公用箱变#1B | 绿 | 454.1237 | 重庆永川公司
10637 | 10kV前锋5队柱上公变 | 绿 | 181.6495 | 重庆永川公司
10638 | 10kV前进6队柱上变 | 绿 | 181.6495 | 重庆永川公司
10639 | 10kV前进6队柱上变 | 绿 | 181.6495 | 重庆永川公司
10640 | 10kV利雅俊豪公用配电室利雅大厦配变 | 绿 | 726.5979 | 重庆永川公司
10641 | 10kV利雅俊豪公用配电室三元店配变 | 绿 | 726.5979 | 重庆永川公司
10642 | 10kV利源物业公用箱变#1变 | 绿 | 572.1959 | 重庆永川公司
10643 | 10kV利源物业#1公用箱变#1变 | 绿 | 181.6495 | 重庆永川公司
10644 | 10kV创造五社柱上变 | 绿 | 90.8247 | 重庆永川公司
10645 | 10kV创世纪二期#1公用配电室#4B | 绿 | 726.5979 | 重庆永川公司
10646 | 10kV创世纪二期#1公用配电室#3B | 绿 | 726.5979 | 重庆永川公司
10647 | 10kV创世纪二期#1公用配电室#2B | 绿 | 726.5979 | 重庆永川公司
10648 | 10kV创世纪二期#1公用配电室#1B | 绿 | 726.5979 | 重庆永川公司
10649 | 10kV创一集团公用配电室#1变 | 绿 | 145.3196 | 重庆永川公司
10650 | 10kV创一小区箱变#1B | 绿 | 363.2990 | 重庆永川公司
10651 | 10kV刘家院柱上变 | 绿 | 90.8247 | 重庆永川公司
10652 | 10kV刘家湾柱上公变 | 绿 | 67.8247 | 重庆永川公司
10653 | 10kV刘家山柱上变 | 绿 | 90.8247 | 重庆永川公司
10654 | 10kV刘家坡柱上变压器 | 绿 | 286.0979 | 重庆永川公司
10655 | 10kV刘家坝柱上变 | 绿 | 90.8247 | 重庆永川公司
10656 | 10kV刘刚才公用配电室#1变 | 绿 | 572.1959 | 重庆永川公司
10657 | 10kV刘世禄（步行街）公用箱变 | 绿 | 572.1959 | 重庆永川公司
10658 | 10kV刁家坡柱上变压器 | 绿 | 70.8247 | 重庆永川公司
10659 | 10kV凰城御府二期二组团#11公用配电室#6B配变 | 绿 | 454.1237 | 重庆永川公司
10660 | 10kV凰城御府二期二组团#11公用配电室#5B配变 | 绿 | 726.5979 | 重庆永川公司
10661 | 10kV凰城御府二期二组团#11公用配电室#3B配变 | 绿 | 726.5979 | 重庆永川公司
10662 | 10kV凰城御府二期二组团#11公用配电室#1B配变 | 绿 | 726.5979 | 重庆永川公司
10663 | 10kV凰城御府#9公配#9B配变 | 绿 | 726.5979 | 重庆永川公司
10664 | 10kV凰城御府#9公配#8B配变 | 绿 | 726.5979 | 重庆永川公司
10665 | 10kV凰城御府#9公用配电室#12B配变 | 绿 | 726.5979 | 重庆永川公司
10666 | 10kV凰城御府#7公用配电室#7B配变 | 绿 | 726.5979 | 重庆永川公司
10667 | 10kV凰城御府#10公用配电室#17配变 | 绿 | 572.1959 | 重庆永川公司
10668 | 10kV凰城华府二期#5公配#22变 | 绿 | 726.5979 | 重庆永川公司
10669 | 10kV凰城华府二期#5公配#21变 | 绿 | 726.5979 | 重庆永川公司
10670 | 10kV凰城华府二期#5公配#20变 | 绿 | 726.5979 | 重庆永川公司
10671 | 10kV凰城华府二期#5公配#19变 | 绿 | 726.5979 | 重庆永川公司
10672 | 10kV凰城华府二期#3配电室#7B配变 | 绿 | 726.5979 | 重庆永川公司
10673 | 10kV凰城华府二期#3配电室#6B配变 | 绿 | 726.5979 | 重庆永川公司
10674 | 10kV凰城华府二期#2公用配电室#14B配变 | 绿 | 726.5979 | 重庆永川公司
10675 | 10kV凰城华府二期#2公用配电室#13B配变 | 绿 | 726.5979 | 重庆永川公司
10676 | 10kV凰城华府二期#2公用配电室#12B配变 | 绿 | 726.5979 | 重庆永川公司
10677 | 10kV凰城华府二期#2公用配电室#11B配变 | 绿 | 726.5979 | 重庆永川公司
10678 | 10kV凰城华府二期#1公用配电室#5B配变 | 绿 | 726.5979 | 重庆永川公司
10679 | 10kV凰城华府二期#1公用配电室#4B配变 | 绿 | 726.5979 | 重庆永川公司
10680 | 10kV凰城华府二期#1公用配电室#3B配变 | 绿 | 726.5979 | 重庆永川公司
10681 | 10kV凰城华府二期#1公用配电室#10B配变 | 绿 | 726.5979 | 重庆永川公司
10682 | 10kV凰城华府一期中心配电室#2B配变 | 绿 | 726.5979 | 重庆永川公司
10683 | 10kV凰城华府一期中心配电室#1B配变 | 绿 | 726.5979 | 重庆永川公司
10684 | 10kV凰城华府#6公配#24B配变 | 绿 | 726.5979 | 重庆永川公司
10685 | 10kV凰城华府#6公配#23B配变 | 绿 | 726.5979 | 重庆永川公司
10686 | 10kV凰城华府#4公配#18B配变 | 绿 | 726.5979 | 重庆永川公司
10687 | 10kV凰城华府#4公配#17B配变 | 绿 | 726.5979 | 重庆永川公司
10688 | 10kV凰城华府#4公配#16B配变 | 绿 | 726.5979 | 重庆永川公司
10689 | 10kV凰城华府#4公配#15B配变 | 绿 | 726.5979 | 重庆永川公司
10690 | 10kV凯旋城公用配电室#2变 | 绿 | 726.5979 | 重庆永川公司
10691 | 10kV凯旋城公用配电室#1变 | 绿 | 726.5979 | 重庆永川公司
10692 | 10kV凯伦花园#1公配#1B | 绿 | 286.0979 | 重庆永川公司
10693 | 10kV凤龙二社柱上变压器 | 绿 | 181.6495 | 重庆永川公司
10694 | 10kV凤祥坳柱上变 | 绿 | 266.0979 | 重庆永川公司
10695 | 10kV凤炼线兰家二社柱上变 | 绿 | 90.8247 | 重庆永川公司
10696 | 10kV凤炼线兰家一社柱上变 | 绿 | 181.6495 | 重庆永川公司
10697 | 10kV凤游线石灰庙四社柱上变 | 绿 | 90.8247 | 重庆永川公司
10698 | 10kV凤游线石灰庙六社柱上变 | 绿 | 90.8247 | 重庆永川公司
10699 | 10kV凤游线堰通八社柱上变 | 绿 | 90.8247 | 重庆永川公司
10700 | 10kV凤桥8队配变 | 绿 | 90.8247 | 重庆永川公司
10701 | 10kV凤栖阁#2公用配电室#6变 | 绿 | 572.1959 | 重庆永川公司
10702 | 10kV凤栖阁#2公用配电室#5变 | 绿 | 726.5979 | 重庆永川公司
10703 | 10kV凤栖阁#2公用配电室#4变 | 绿 | 726.5979 | 重庆永川公司
10704 | 10kV凤栖阁#1公用配电室#3变 | 绿 | 726.5979 | 重庆永川公司
10705 | 10kV凤栖阁#1公用配电室#2变 | 绿 | 726.5979 | 重庆永川公司
10706 | 10kV凤栖阁#1公用配电室#1变 | 绿 | 726.5979 | 重庆永川公司
10707 | 10kV凤头屋基柱上公变 | 绿 | 313.2990 | 重庆永川公司
10708 | 10kV凤卫线双竹镇政府柱上变 | 绿 | 363.2990 | 重庆永川公司
10709 | 10kV凤凰雅苑#8公用箱变#1变配电变压器 | 绿 | 572.1959 | 重庆永川公司
10710 | 10kV凤凰雅苑#7公用箱变#1变配电变压器 | 绿 | 572.1959 | 重庆永川公司
10711 | 10kV凤凰雅苑#6公用箱变#1变配电变压器 | 绿 | 572.1959 | 重庆永川公司
10712 | 10kV凤凰雅苑#5公用箱变#1变配电变压器 | 绿 | 572.1959 | 重庆永川公司
10713 | 10kV凤凰雅苑#4公用箱变#1变配电变压器 | 绿 | 572.1959 | 重庆永川公司
10714 | 10kV凤凰雅苑#3公用箱变#1变配电变压器 | 绿 | 454.1237 | 重庆永川公司
10715 | 10kV凤凰雅苑#2公用箱变#1变配电变压器 | 绿 | 454.1237 | 重庆永川公司
10716 | 10kV凤凰雅苑#1公用箱变#1变配电变压器 | 绿 | 454.1237 | 重庆永川公司
10717 | 10kV凤凰郡别墅区公用配电室#1配变 | 绿 | 709.5979 | 重庆永川公司
10718 | 10kV凤凰郡二期#2公用配电室#7配变 | 绿 | 572.1959 | 重庆永川公司
10719 | 10kV凤凰郡二期#2公用配电室#5配变 | 绿 | 726.5979 | 重庆永川公司
10720 | 10kV凤凰育才#3公用箱变配变 | 绿 | 363.2990 | 重庆永川公司
10721 | 10kV凤凰育才#2公用箱变配变 | 绿 | 572.1959 | 重庆永川公司
10722 | 10kV凤凰育才#1公用箱变配变 | 绿 | 572.1959 | 重庆永川公司
10723 | 10kV凤凰湖廉租房一期#5公用箱变#5变 | 绿 | 726.5979 | 重庆永川公司
10724 | 10kV凤凰湖廉租房一期#4公用箱变#4变 | 绿 | 726.5979 | 重庆永川公司
10725 | 10kV凤凰湖廉租房一期#1公用箱变#7变 | 绿 | 572.1959 | 重庆永川公司
10726 | 10kV凤凰湖廉租房#6B | 绿 | 726.5979 | 重庆永川公司
10727 | 10kV凤凰湖廉租房#3公用箱变#1变 | 绿 | 726.5979 | 重庆永川公司
10728 | 10kV凤凰湖廉租房#2公用箱变#1变 | 绿 | 726.5979 | 重庆永川公司
10729 | 10kV凤凰湖廉租房#1公用箱变#1变 | 绿 | 726.5979 | 重庆永川公司
10730 | 10kV凤凰湖公园箱变#1B | 绿 | 572.1959 | 重庆永川公司
10731 | 10kV凤凰村2队柱上变 | 绿 | 90.8247 | 重庆永川公司
10732 | 10kV凤凰家园柱上变 | 绿 | 363.2990 | 重庆永川公司
10733 | 10kV凤凰城#1公用箱变 | 绿 | 454.1237 | 重庆永川公司
10734 | 10kV凤凰丽苑#9B | 绿 | 572.1959 | 重庆永川公司
10735 | 10kV凤凰丽苑#8B | 绿 | 572.1959 | 重庆永川公司
10736 | 10kV凤凰丽苑#7B | 绿 | 572.1959 | 重庆永川公司
10737 | 10kV凤凰丽苑#6B | 红 | 0 | 重庆永川公司
10738 | 10kV凤凰丽苑#5B | 红 | 0 | 重庆永川公司
10739 | 10kV凤凰丽苑#3B | 红 | 0 | 重庆永川公司
10740 | 10kV凤凰丽苑#2B | 红 | 0 | 重庆永川公司
10741 | 10kV凤凰丽苑#1B | 红 | 0 | 重庆永川公司
10742 | 10kV凤凰丽苑#13B | 红 | 0 | 重庆永川公司
10743 | 10kV凤凰丽苑#12B | 红 | 0 | 重庆永川公司
10744 | 10kV凤凰丽苑#10B | 绿 | 572.1959 | 重庆永川公司
10745 | 10kV凤凰世纪城#9公用配电室#25配变 | 绿 | 726.5979 | 重庆永川公司
10746 | 10kV凤凰世纪城#8公用配电室#23配变 | 绿 | 726.5979 | 重庆永川公司
10747 | 10kV凤凰世纪城#7公用配电室#20配变 | 绿 | 726.5979 | 重庆永川公司
10748 | 10kV凤凰世纪城#6公用配电室#19配变 | 绿 | 454.1237 | 重庆永川公司
10749 | 10kV凤凰世纪城#6公用配电室#17配变 | 绿 | 726.5979 | 重庆永川公司
10750 | 10kV凤凰世纪城#3公配室#8配变 | 绿 | 726.5979 | 重庆永川公司
10751 | 10kV凤凰世纪城#3公配室#7配变 | 绿 | 726.5979 | 重庆永川公司
10752 | 10kV凤凰世纪城#2公配室#6配变 | 绿 | 363.2990 | 重庆永川公司
10753 | 10kV凤凰世纪城#2公配室#4配变 | 绿 | 572.1959 | 重庆永川公司
10754 | 10kV凤凰世纪城#1公配室#3配变 | 绿 | 726.5979 | 重庆永川公司
10755 | 10kV凤凰世纪城#1公配室#2配变 | 绿 | 726.5979 | 重庆永川公司
10756 | 10kV凤凰世纪城#1公配室#1配变 | 绿 | 726.5979 | 重庆永川公司
10757 | 10kV凤凰世纪城#10公配#27配变 | 绿 | 726.5979 | 重庆永川公司
10758 | 10kV凤凰世纪#5公配#9配变 | 绿 | 726.5979 | 重庆永川公司
10759 | 10kV凤凰世纪#5公配#10配变 | 绿 | 726.5979 | 重庆永川公司
10760 | 10kV凤凰世纪#4公配#14配变 | 绿 | 726.5979 | 重庆永川公司
10761 | 10kV凤凰世纪#4公配#13配变 | 绿 | 726.5979 | 重庆永川公司
10762 | 10kV凤凰世纪#4公配#12配变 | 绿 | 726.5979 | 重庆永川公司
10763 | 10kV凤凰世纪#4公配#11配变 | 绿 | 726.5979 | 重庆永川公司
10764 | 10kV凤兴线长河五社柱上变 | 绿 | 90.8247 | 重庆永川公司
10765 | 10kV凌阁堂#2公用箱变#2变 | 绿 | 363.2990 | 重庆永川公司
10766 | 10kV凌云阁B区2#公用配电室#5B | 绿 | 726.5979 | 重庆永川公司
10767 | 10kV凌云阁B区2#公用配电室#4B | 绿 | 726.5979 | 重庆永川公司
10768 | 10kV凌云阁B区1#公用配电室#3B | 绿 | 454.1237 | 重庆永川公司
10769 | 10kV凌云阁B区1#公用配电室#2B | 绿 | 726.5979 | 重庆永川公司
10770 | 10kV凌云阁B区1#公用配电室#1B | 绿 | 726.5979 | 重庆永川公司
10771 | 10kV凉风哑柱上变 | 绿 | 156.6495 | 重庆永川公司
10772 | 10kV凉水柱上变 | 绿 | 57.8247 | 重庆永川公司
10773 | 10kV凉亭子公用箱变#1B | 绿 | 454.1237 | 重庆永川公司
10774 | 10kV凉井余家院柱上变 | 绿 | 90.8247 | 重庆永川公司
10775 | 10kV冻库配变 | 绿 | 454.1237 | 重庆永川公司
10776 | 10kV冷家坳泵站柱上公变 | 绿 | 90.8247 | 重庆永川公司
10777 | 10kV冷家坳柱上公变 | 绿 | 90.8247 | 重庆永川公司
10778 | 10kV冲锋柱上公变 | 绿 | 156.6495 | 重庆永川公司
10779 | 10kV冯家馆山柱上变 | 绿 | 90.8247 | 重庆永川公司
10780 | 10kV冯家坪柱上公变 | 绿 | 45.4124 | 重庆永川公司
10781 | 10kV冬谷村柱上公变 | 绿 | 90.8247 | 重庆永川公司
10782 | 10kV农顺一社柱上变 | 绿 | 181.6495 | 重庆永川公司
10783 | 10kV农贸市场柱上变 | 绿 | 181.6495 | 重庆永川公司
10784 | 10kV农行#1公用箱变 | 绿 | 572.1959 | 重庆永川公司
10785 | 10kV农经大厦#1公用配电室#1变 | 绿 | 454.1237 | 重庆永川公司
10786 | 10kV农科院箱变 | 绿 | 363.2990 | 重庆永川公司
10787 | 10kV农科院2号柱上变 | 绿 | 181.6495 | 重庆永川公司
10788 | 10kV农民新村柱上变 | 绿 | 161.6495 | 重庆永川公司
10789 | 10kV农机校公用箱变#1变 | 绿 | 454.1237 | 重庆永川公司
10790 | 10kV农家乐柱上变压器 | 绿 | 363.2990 | 重庆永川公司
10791 | 10kV农家乐柱上变 | 绿 | 90.8247 | 重庆永川公司
10792 | 10kV军龙四社柱上变 | 绿 | 227.0619 | 重庆永川公司
10793 | 10kV军龙七社柱上公变 | 绿 | 90.8247 | 重庆永川公司
10794 | 10kV兽药市场公用配变 | 绿 | 286.0979 | 重庆永川公司
10795 | 10kV养路段变压器 | 绿 | 286.0979 | 重庆永川公司
10796 | 10kV兵马滩#6公用箱变配电变压器 | 绿 | 572.1959 | 重庆永川公司
10797 | 10kV兵马滩#5公用箱变配电变压器 | 绿 | 572.1959 | 重庆永川公司
10798 | 10kV兵马滩#3公用箱变配电变压器 | 绿 | 572.1959 | 重庆永川公司
10799 | 10kV兵马滩#2公用箱变配电变压器 | 绿 | 572.1959 | 重庆永川公司
10800 | 10kV兵马滩#1公用箱变配电变压器 | 绿 | 572.1959 | 重庆永川公司
10801 | 10kV兴龙苑#6公用变 | 绿 | 572.1959 | 重庆永川公司
10802 | 10kV兴龙苑#5公用变 | 绿 | 572.1959 | 重庆永川公司
10803 | 10kV兴龙苑#4公用变 | 绿 | 572.1959 | 重庆永川公司
10804 | 10kV兴龙苑#3公用变 | 绿 | 572.1959 | 重庆永川公司
10805 | 10kV兴龙苑#2公用变 | 绿 | 572.1959 | 重庆永川公司
10806 | 10kV兴龙苑#1公用变 | 绿 | 572.1959 | 重庆永川公司
10807 | 10kV兴龙国际一期#2公用配电室#8配变 | 绿 | 572.1959 | 重庆永川公司
10808 | 10kV兴龙国际一期#2公用配电室#4配变 | 绿 | 572.1959 | 重庆永川公司
10809 | 10kV兴龙国际一期#1公用配电室#6配变 | 绿 | 572.1959 | 重庆永川公司
10810 | 10kV兴龙国际一期#1公用配电室#5配变 | 绿 | 572.1959 | 重庆永川公司
10811 | 10kV兴龙国际一期#1公用配电室#2配变 | 绿 | 572.1959 | 重庆永川公司
10812 | 10kV兴龙国际3#配电室#3变 | 绿 | 726.5979 | 重庆永川公司
10813 | 10kV兴华花园公用配电室#1配变 | 绿 | 572.1959 | 重庆永川公司
10814 | 10kV兴业大道路灯#6变 | 绿 | 363.2990 | 重庆永川公司
10815 | 10kV兴业大道路灯#5变 | 绿 | 363.2990 | 重庆永川公司
10816 | 10kV兴业大道路灯#4变 | 绿 | 363.2990 | 重庆永川公司
10817 | 10kV兴业大道路灯#3变 | 绿 | 363.2990 | 重庆永川公司
10818 | 10kV兴业大道路灯#2变 | 绿 | 363.2990 | 重庆永川公司
10819 | 10kV兴业大道路灯#1变 | 绿 | 363.2990 | 重庆永川公司
10820 | 10kV关门山4队公变 | 绿 | 45.4124 | 重庆永川公司
10821 | 10kV关门山1队配变 | 绿 | 181.6495 | 重庆永川公司
10822 | 10kV关门六社柱上变 | 绿 | 90.8247 | 重庆永川公司
10823 | 10kV关房村柱上变 | 绿 | 90.8247 | 重庆永川公司
10824 | 10kV关家房子柱上变 | 绿 | 90.8247 | 重庆永川公司
10825 | 10kV共和村柱上公变 | 绿 | 45.4124 | 重庆永川公司
10826 | 10kV兰苑柱上公变 | 绿 | 286.0979 | 重庆永川公司
10827 | 10kV兰家房子柱变 | 绿 | 90.8247 | 重庆永川公司
10828 | 10kV兰家寺柱上公变 | 绿 | 90.8247 | 重庆永川公司
10829 | 10kV兰家八社柱上变 | 绿 | 90.8247 | 重庆永川公司
10830 | 10kV兰家五社柱上变 | 绿 | 181.6495 | 重庆永川公司
10831 | 10kV兰坳田柱上变 | 绿 | 48.8247 | 重庆永川公司
10832 | 10kV六建小区公用箱变#1变 | 绿 | 286.0979 | 重庆永川公司
10833 | 10kV六合小学柱上变压器 | 绿 | 90.8247 | 重庆永川公司
10834 | 10kV六五二小区箱变#1B | 绿 | 454.1237 | 重庆永川公司
10835 | 10kV六七四处公用配电室#3变 | 绿 | 454.1237 | 重庆永川公司
10836 | 10kV六七四处公用配电室#2变 | 绿 | 454.1237 | 重庆永川公司
10837 | 10kV公所小区公用配电室#1配变 | 绿 | 454.1237 | 重庆永川公司
10838 | 10kV公房管理公用箱变#1变 | 绿 | 181.6495 | 重庆永川公司
10839 | 10kV公园柱上公变 | 绿 | 181.6495 | 重庆永川公司
10840 | 10kV公园小区#3配变 | 绿 | 454.1237 | 重庆永川公司
10841 | 10kV公园小区#2配变 | 绿 | 454.1237 | 重庆永川公司
10842 | 10kV公园小区#1配变 | 绿 | 454.1237 | 重庆永川公司
10843 | 10kV八角村柱上变 | 绿 | 90.8247 | 重庆永川公司
10844 | 10kV八角井柱上变压器 | 绿 | 32.8247 | 重庆永川公司
10845 | 10kV八角井柱上变 | 绿 | 286.0979 | 重庆永川公司
10846 | 10kV八角丘配变 | 绿 | 90.8247 | 重庆永川公司
10847 | 10kV八田村柱上变 | 绿 | 124.1495 | 重庆永川公司
10848 | 10kV八田村柱上变 | 绿 | 124.1495 | 重庆永川公司
10849 | 10kV八方岭柱上变 | 绿 | 90.8247 | 重庆永川公司
10850 | 10kV八块田柱上变 | 绿 | 45.4124 | 重庆永川公司
10851 | 10kV全发房地产公司公用配电室#1变 | 绿 | 363.2990 | 重庆永川公司
10852 | 10kV全发小区公用配电室#1变配电变压器 | 绿 | 572.1959 | 重庆永川公司
10853 | 10kV光华小区#1公用配电室#2变 | 绿 | 726.5979 | 重庆永川公司
10854 | 10kV光华小区#1公用配电室#1变 | 绿 | 726.5979 | 重庆永川公司
10855 | 10kV先锋5队柱上变 | 绿 | 90.8247 | 重庆永川公司
10856 | 10kV先锋4队柱上变 | 绿 | 181.6495 | 重庆永川公司
10857 | 10kV先进3队柱上变 | 绿 | 90.8247 | 重庆永川公司
10858 | 10kV元山堡柱变 | 绿 | 72.6598 | 重庆永川公司
10859 | 10kV元兴厂配变 | 绿 | 72.6598 | 重庆永川公司
10860 | 10kV元亨公司#2公用配变 | 绿 | 454.1237 | 重庆永川公司
10861 | 10kV元亨公司#1公用配变 | 绿 | 454.1237 | 重庆永川公司
10862 | 10kV俱乐部配变 | 绿 | 454.1237 | 重庆永川公司
10863 | 10kV信息园#4B变 | 绿 | 572.1959 | 重庆永川公司
10864 | 10kV信息园#3B变 | 绿 | 572.1959 | 重庆永川公司
10865 | 10kV信息园#2B变 | 绿 | 286.0979 | 重庆永川公司
10866 | 10kV信息园#1B变 | 绿 | 286.0979 | 重庆永川公司
10867 | 10kV保民村柱上变 | 绿 | 90.8247 | 重庆永川公司
10868 | 10kV保安狮子坡柱上公变 | 绿 | 45.4124 | 重庆永川公司
10869 | 10kV保安7队柱上公变 | 绿 | 90.8247 | 重庆永川公司
10870 | 10kV保安6队柱上公变 | 绿 | 90.8247 | 重庆永川公司
10871 | 10kV保安5队柱上公变 | 绿 | 90.8247 | 重庆永川公司
10872 | 10kV保安2队柱上公变 | 绿 | 45.4124 | 重庆永川公司
10873 | 10kV保安1队柱上公变 | 绿 | 45.4124 | 重庆永川公司
10874 | 10kV保卫六社柱上变 | 绿 | 90.8247 | 重庆永川公司
10875 | 10kV保卫五社柱上公变 | 绿 | 90.8247 | 重庆永川公司
10876 | 10kV保华村柱上公变 | 绿 | 90.8247 | 重庆永川公司
10877 | 10kV保华寺柱上公变 | 绿 | 45.4124 | 重庆永川公司
10878 | 10kV保华一社配变 | 绿 | 286.0979 | 重庆永川公司
10879 | 10kV保产二级站柱上变 | 绿 | 90.8247 | 重庆永川公司
10880 | 10kV俊豪文昌里中心配电室#1配变 | 绿 | 726.5979 | 重庆永川公司
10881 | 10kV俊豪文昌里#3公用配电室#4配变 | 绿 | 718.5979 | 重庆永川公司
10882 | 10kV俊豪文昌里#1公用配电室#2配变 | 绿 | 726.5979 | 重庆永川公司
10883 | 10kV俊桂花园#3公用箱变#1变 | 绿 | 454.1237 | 重庆永川公司
10884 | 10kV俊桂花园#2公用箱变#1变 | 绿 | 454.1237 | 重庆永川公司
10885 | 10kV俊桂花园#1公用箱变#1变 | 绿 | 572.1959 | 重庆永川公司
10886 | 10kV供电所柱上变压器 | 绿 | 363.2990 | 重庆永川公司
10887 | 10kV供电局营业厅公用箱变 | 绿 | 454.1237 | 重庆永川公司
10888 | 10kV供电分局#2配电室备调#2变 | 绿 | 572.1959 | 重庆永川公司
10889 | 10kV供电分局#2配电室备调#1变 | 绿 | 572.1959 | 重庆永川公司
10890 | 10kV供电分局#1配电室#2变 | 绿 | 572.1959 | 重庆永川公司
10891 | 10kV供应家属区柱变 | 绿 | 363.2990 | 重庆永川公司
10892 | 10kV供发B区公用箱变#1配变 | 绿 | 572.1959 | 重庆永川公司
10893 | 10kV供发A区公用配电室#1变 | 绿 | 572.1959 | 重庆永川公司
10894 | 10kV佳和丽苑三期#1公用箱变#1变 | 绿 | 454.1237 | 重庆永川公司
10895 | 10kV佳和丽苑#5公用箱变#5变 | 绿 | 572.1959 | 重庆永川公司
10896 | 10kV佳和丽苑#4公用箱变#4变 | 绿 | 572.1959 | 重庆永川公司
10897 | 10kV佳兴小区箱变#1变 | 绿 | 363.2990 | 重庆永川公司
10898 | 10kV佳丽小区公用箱变#1变 | 绿 | 363.2990 | 重庆永川公司
10899 | 10kV佛光小区公用箱变#1B | 绿 | 363.2990 | 重庆永川公司
10900 | 10kV何家坳柱上变 | 绿 | 65.8247 | 重庆永川公司
10901 | 10kV何家冲柱上变 | 绿 | 72.6598 | 重庆永川公司
10902 | 10kV何兴国小区#1公用箱变#1变 | 绿 | 286.0979 | 重庆永川公司
10903 | 10kV伟豪小区公用箱变#1变 | 绿 | 363.2990 | 重庆永川公司
10904 | 10kV伟豪创世纪2号公用配电室2#变 | 绿 | 726.5979 | 重庆永川公司
10905 | 10kV伟豪创世纪2号公用配电室1#变 | 绿 | 572.1959 | 重庆永川公司
10906 | 10kV伟豪·学林锦苑#2公用箱变#1变 | 绿 | 363.2990 | 重庆永川公司
10907 | 10kV伟豪·学林锦苑#1公用箱变#1变 | 绿 | 363.2990 | 重庆永川公司
10908 | 10kV伟豪 创世纪中心配电室#5变 | 绿 | 572.1959 | 重庆永川公司
10909 | 10kV伟豪 创世纪中心配电室#4变 | 绿 | 572.1959 | 重庆永川公司
10910 | 10kV伟豪 创世纪中心配电室#3变 | 绿 | 572.1959 | 重庆永川公司
10911 | 10kV伟豪 创世纪5#配变 | 绿 | 726.5979 | 重庆永川公司
10912 | 10kV伟豪 创世纪4#配变 | 绿 | 726.5979 | 重庆永川公司
10913 | 10kV伟豪 创世纪3#配变 | 绿 | 726.5979 | 重庆永川公司
10914 | 10kV伙食团柱变 | 绿 | 181.6495 | 重庆永川公司
10915 | 10kV众友天燃气住宿楼箱变602配电变压器 | 绿 | 454.1237 | 重庆永川公司
10916 | 10kV伍林五社柱上变 | 绿 | 90.8247 | 重庆永川公司
10917 | 10kV伍岭学校柱上公变 | 绿 | 45.4124 | 重庆永川公司
10918 | 10kV伍岭学校柱上公变 | 绿 | 45.4124 | 重庆永川公司
10919 | 10kV伍家坡二号柱上变 | 绿 | 283.2990 | 重庆永川公司
10920 | 10kV伍家冲柱上变 | 绿 | 90.8247 | 重庆永川公司
10921 | 10kV企业办柱上变 | 绿 | 286.0979 | 重庆永川公司
10922 | 10kV仰天窝柱上公变 | 绿 | 145.3196 | 重庆永川公司
10923 | 10kV代家湾柱上变 | 绿 | 90.8247 | 重庆永川公司
10924 | 10kV仙龙太和苑柱上变 | 绿 | 145.3196 | 重庆永川公司
10925 | 10kV仙龙信用社柱上变 | 绿 | 363.2990 | 重庆永川公司
10926 | 10kV仙桥柱上变 | 绿 | 90.8247 | 重庆永川公司
10927 | 10kV付桥村配变 | 绿 | 181.6495 | 重庆永川公司
10928 | 10kV付家院子柱上变 | 绿 | 90.8247 | 重庆永川公司
10929 | 10kV仓圆柱上变 | 绿 | 65.8247 | 重庆永川公司
10930 | 10kV仁镇线黄金坡柱上公变 | 绿 | 70.8247 | 重庆永川公司
10931 | 10kV仁镇线青峰村柱上变 | 绿 | 145.3196 | 重庆永川公司
10932 | 10kV仁镇线雷打坡柱上变 | 绿 | 151.6495 | 重庆永川公司
10933 | 10kV仁镇线肖家坡柱上变 | 绿 | 45.4124 | 重庆永川公司
10934 | 10kV仁镇线石条冲泵站柱上变 | 绿 | 90.8247 | 重庆永川公司
10935 | 10kV仁镇线李家屋基柱上变 | 绿 | 90.8247 | 重庆永川公司
10936 | 10kV仁镇线朝天村柱上变 | 绿 | 2.4124 | 重庆永川公司
10937 | 10kV仁镇线国税所公用配变 | 绿 | 363.2990 | 重庆永川公司
10938 | 10kV仁镇线和平大道柱上变 | 绿 | 181.6495 | 重庆永川公司
10939 | 10kV仁镇线半边坡柱上变 | 绿 | 72.6598 | 重庆永川公司
10940 | 10kV仁镇线八甲村柱上变 | 绿 | 90.8247 | 重庆永川公司
10941 | 10kV仁镇线八甲村农排柱上变 | 绿 | 90.8247 | 重庆永川公司
10942 | 10kV仁镇线仁南柱上配变 | 绿 | 363.2990 | 重庆永川公司
10943 | 10kV仁镇线仁北柱上配变 | 绿 | 363.2990 | 重庆永川公司
10944 | 10kV仁镇线仁东柱上变 | 绿 | 363.2990 | 重庆永川公司
10945 | 10kV仁豪星城公用配变室#3配变 | 绿 | 726.5979 | 重庆永川公司
10946 | 10kV仁豪星城公用配变室#2配变 | 绿 | 572.1959 | 重庆永川公司
10947 | 10kV仁豪星城公用配变室#1配变 | 绿 | 572.1959 | 重庆永川公司
10948 | 10kV仁荣线长田柱上变 | 绿 | 60.8247 | 重庆永川公司
10949 | 10kV仁荣线长田二号柱上变 | 绿 | 65.6495 | 重庆永川公司
10950 | 10kV仁荣线迎宾大道柱上变 | 绿 | 10.8247 | 重庆永川公司
10951 | 10kV仁荣线花坟坝柱上变 | 绿 | 90.8247 | 重庆永川公司
10952 | 10kV仁荣线红梅村芭茅冲柱上变 | 绿 | 90.8247 | 重庆永川公司
10953 | 10kV仁荣线红梅村柱上变 | 绿 | 37.8247 | 重庆永川公司
10954 | 10kV仁荣线洪玖柱上变 | 绿 | 90.8247 | 重庆永川公司
10955 | 10kV仁荣线永林水库柱上变 | 绿 | 70.8247 | 重庆永川公司
10956 | 10kV仁荣线永林小学柱上变 | 绿 | 141.6495 | 重庆永川公司
10957 | 10kV仁荣线水口村二号柱上变 | 绿 | 45.4124 | 重庆永川公司
10958 | 10kV仁荣线寨子坡柱上变 | 绿 | 40.8247 | 重庆永川公司
10959 | 10kV仁荣线大坟坝柱上变 | 绿 | 90.8247 | 重庆永川公司
10960 | 10kV仁荣线吕家坡柱上变 | 绿 | 90.8247 | 重庆永川公司
10961 | 10kV仁荣线关山坡柱上变 | 绿 | 90.8247 | 重庆永川公司
10962 | 10kV仁荣线仁义尖山五组柱上变 | 绿 | 90.8247 | 重庆永川公司
10963 | 10kV仁荣线五星坡柱上变 | 绿 | 90.8247 | 重庆永川公司
10964 | 10kV仁荣917钟家山 | 绿 | 181.6495 | 重庆永川公司
10965 | 10kV仁荣917洞子山 | 绿 | 72.6598 | 重庆永川公司
10966 | 10kV仁水桥柱上变 | 绿 | 45.4124 | 重庆永川公司
10967 | 10kV仁新线鱼塘柱上变 | 绿 | 24.8247 | 重庆永川公司
10968 | 10kV仁新线石梯子新农村柱上变 | 绿 | 181.6495 | 重庆永川公司
10969 | 10kV仁新线柏木村柱上变 | 绿 | 90.8247 | 重庆永川公司
10970 | 10kV仁新线斜坡柱上变 | 绿 | 90.8247 | 重庆永川公司
10971 | 10kV仁新线凤凰坡柱上变 | 绿 | 181.6495 | 重庆永川公司
10972 | 10kV仁新线五里村柱上变 | 绿 | 90.8247 | 重庆永川公司
10973 | 10kV仁凉线鹿子村柱上变 | 绿 | 90.8247 | 重庆永川公司
10974 | 10kV仁凉线铜鼓庙柱上变 | 绿 | 15.8247 | 重庆永川公司
10975 | 10kV仁凉线茶叶坡柱上变 | 绿 | 90.8247 | 重庆永川公司
10976 | 10kV仁凉线紫竹苑柱上变 | 绿 | 181.6495 | 重庆永川公司
10977 | 10kV仁凉线梓潼村柱上变 | 绿 | 90.8247 | 重庆永川公司
10978 | 10kV仁凉线梓潼庙柱上变 | 绿 | 90.8247 | 重庆永川公司
10979 | 10kV仁凉线山坡柱上变 | 绿 | 90.8247 | 重庆永川公司
10980 | 10kV仁凉线天灯村柱上变 | 绿 | 90.8247 | 重庆永川公司
10981 | 10kV仁凉线大坳田柱上变 | 绿 | 90.8247 | 重庆永川公司
10982 | 10kV仁凉线土地坡柱上变 | 绿 | 90.8247 | 重庆永川公司
10983 | 10kV仁凉线刘家冲柱上变 | 绿 | 90.8247 | 重庆永川公司
10984 | 10kV仁凉线于家房子柱上变 | 绿 | 90.8247 | 重庆永川公司
10985 | 10kV仁义建司（坡体）公用配变 | 绿 | 286.0979 | 重庆永川公司
10986 | 10kV仁三线龙门堰柱上变 | 绿 | 90.8247 | 重庆永川公司
10987 | 10kV仁三线麻竹坡柱上变 | 绿 | 39.6598 | 重庆永川公司
10988 | 10kV仁三线高丰庙柱上变 | 绿 | 72.6598 | 重庆永川公司
10989 | 10kV仁三线骑龙坡柱上变 | 绿 | 90.8247 | 重庆永川公司
10990 | 10kV仁三线金竹村柱上变 | 绿 | 65.8247 | 重庆永川公司
10991 | 10kV仁三线碳坝子柱上变 | 绿 | 90.8247 | 重庆永川公司
10992 | 10kV仁三线瓦厂坡柱上变 | 绿 | 72.6598 | 重庆永川公司
10993 | 10kV仁三线瑶石村柱上变 | 绿 | 90.8247 | 重庆永川公司
10994 | 10kV仁三线瑶石坝柱上变 | 绿 | 90.8247 | 重庆永川公司
10995 | 10kV仁三线瑶山村柱上变 | 绿 | 90.8247 | 重庆永川公司
10996 | 10kV仁三线玉峰村柱上变 | 绿 | 90.8247 | 重庆永川公司
10997 | 10kV仁三线状元山柱上变 | 绿 | 90.8247 | 重庆永川公司
10998 | 10kV仁三线文家坳柱上变 | 绿 | 35.8247 | 重庆永川公司
10999 | 10kV仁三线小圆坡柱上变 | 绿 | 72.6598 | 重庆永川公司
11000 | 10kV仁三线宪家湾柱上变 | 绿 | 90.8247 | 重庆永川公司
11001 | 10kV仁三线大梨树柱上变 | 绿 | 90.8247 | 重庆永川公司
11002 | 10kV仁三线堰糖屋基柱上变 | 绿 | 90.8247 | 重庆永川公司
11003 | 10kV仁三线办公坡柱上变 | 绿 | 256.0979 | 重庆永川公司
11004 | 10kV仁三线三星村柱上公变 | 绿 | 90.8247 | 重庆永川公司
11005 | 10kV仁三线七村柱上变 | 绿 | 72.6598 | 重庆永川公司
11006 | 10kV人民商场箱变 | 绿 | 363.2990 | 重庆永川公司
11007 | 10kV人民医院安置楼公用配电室#1变 | 绿 | 286.0979 | 重庆永川公司
11008 | 10kV人事局公用配电室#1变 | 绿 | 363.2990 | 重庆永川公司
11009 | 10kV人事局#1B | 绿 | 363.2990 | 重庆永川公司
11010 | 10kV亨佳龙房地产#3公用箱变#3变 | 绿 | 454.1237 | 重庆永川公司
11011 | 10kV亨佳龙房地产#2公用箱变#2变 | 绿 | 363.2990 | 重庆永川公司
11012 | 10kV产业大厦#2公用配电室#3配变 | 绿 | 726.5979 | 重庆永川公司
11013 | 10kV产业大厦#2公用配电室#2配变 | 绿 | 726.5979 | 重庆永川公司
11014 | 10kV产业大厦#1公用配电室#6配变 | 绿 | 726.5979 | 重庆永川公司
11015 | 10kV产业大厦#1公用配电室#5配变 | 绿 | 726.5979 | 重庆永川公司
11016 | 10kV产业大厦#1公用配电室#4配变 | 绿 | 572.1959 | 重庆永川公司
11017 | 10kV交通局家属院公用箱变#1变 | 绿 | 454.1237 | 重庆永川公司
11018 | 10kV交通局公变 | 绿 | 227.0619 | 重庆永川公司
11019 | 10kV交江小区公用箱变#1变 | 绿 | 454.1237 | 重庆永川公司
11020 | 10kV五龙踏水桥柱上公变 | 绿 | 90.8247 | 重庆永川公司
11021 | 10kV五龙珠四社柱上公变 | 绿 | 181.6495 | 重庆永川公司
11022 | 10kV五福场口柱上变 | 绿 | 256.0979 | 重庆永川公司
11023 | 10kV五福中学柱上变 | 绿 | 98.6495 | 重庆永川公司
11024 | 10kV五洲临江府#1公用配电室#3B | 绿 | 726.5979 | 重庆永川公司
11025 | 10kV五洲临江府#1公用配电室#1B | 绿 | 726.5979 | 重庆永川公司
11026 | 10kV五洋都市庭院#3公用箱变#1变 | 绿 | 454.1237 | 重庆永川公司
11027 | 10kV五洋都市庭院#2公用箱变#1变 | 绿 | 572.1959 | 重庆永川公司
11028 | 10kV五洋都市庭院#1公用箱变#1变 | 绿 | 572.1959 | 重庆永川公司
11029 | 10kV五洋峰尚公用配电室#4配变 | 绿 | 572.1959 | 重庆永川公司
11030 | 10kV五洋峰尚公用配电室#3配变 | 绿 | 572.1959 | 重庆永川公司
11031 | 10kV五洋峰尚公用配电室#2配变 | 绿 | 572.1959 | 重庆永川公司
11032 | 10kV五洋峰尚公用配电室#1配变 | 绿 | 572.1959 | 重庆永川公司
11033 | 10kV五桂2柱上公变 | 绿 | 90.8247 | 重庆永川公司
11034 | 10kV五板桥柱上变 | 绿 | 181.6495 | 重庆永川公司
11035 | 10kV五板桥#2公用柱上变 | 绿 | 363.2990 | 重庆永川公司
11036 | 10kV五星柱上公变 | 绿 | 227.0619 | 重庆永川公司
11037 | 10kV五星村4队柱上公变 | 绿 | 90.8247 | 重庆永川公司
11038 | 10kV五星5队柱上公变 | 绿 | 90.8247 | 重庆永川公司
11039 | 10kV五星3队柱上公变 | 绿 | 72.6598 | 重庆永川公司
11040 | 10kV五星2队柱上公变 | 绿 | 90.8247 | 重庆永川公司
11041 | 10kV五星1队柱上公变 | 绿 | 181.6495 | 重庆永川公司
11042 | 10kV五支路柱上变 | 红 | 0 | 重庆永川公司
11043 | 10kV五兴街柱上变 | 绿 | 363.2990 | 重庆永川公司
11044 | 10kV五一小区箱式变电站配电变压器 | 绿 | 363.2990 | 重庆永川公司
11045 | 10kV云璟台#2公配#4B | 绿 | 572.1959 | 重庆永川公司
11046 | 10kV云璟台#2公配#3B | 绿 | 726.5979 | 重庆永川公司
11047 | 10kV云璟台#1公配#2B | 绿 | 726.5979 | 重庆永川公司
11048 | 10kV云璟台#1公配#1B | 绿 | 726.5979 | 重庆永川公司
11049 | 10kV云峰柱上变 | 绿 | 60.8247 | 重庆永川公司
11050 | 10kV云峰二配变 | 绿 | 286.0979 | 重庆永川公司
11051 | 10kV于家冲柱上变 | 绿 | 42.6598 | 重庆永川公司
11052 | 10kV二院家属院#3箱变#1变 | 绿 | 363.2990 | 重庆永川公司
11053 | 10kV二院家属院#2箱变#1变 | 绿 | 572.1959 | 重庆永川公司
11054 | 10kV二院家属院#1公用箱变#1变 | 绿 | 572.1959 | 重庆永川公司
11055 | 10kV二郎柱上变 | 绿 | 227.0619 | 重庆永川公司
11056 | 10kV二郎新村柱上变 | 绿 | 333.2990 | 重庆永川公司
11057 | 10kV二郎双水井柱上变 | 绿 | 181.6495 | 重庆永川公司
11058 | 10kV二郎双水井柱上变 | 绿 | 90.8247 | 重庆永川公司
11059 | 10kV二财校门口配变 | 绿 | 90.8247 | 重庆永川公司
11060 | 10kV二级站配变 | 绿 | 454.1237 | 重庆永川公司
11061 | 10kV二建司配变 | 绿 | 363.2990 | 重庆永川公司
11062 | 10kV二号站公用箱变#1变 | 绿 | 572.1959 | 重庆永川公司
11063 | 10kV二井工人村配变 | 绿 | 156.6495 | 重庆永川公司
11064 | 10kV二井医院配变 | 绿 | 363.2990 | 重庆永川公司
11065 | 10kV二井五号配变 | 绿 | 181.6495 | 重庆永川公司
11066 | 10kV二井一号柱变 | 绿 | 363.2990 | 重庆永川公司
11067 | 10kV二中校配变（箱变）母线配电变压器 | 绿 | 131.6495 | 重庆永川公司
11068 | 10kV乾兴菜市场#2公用箱变#1变配电变压器 | 绿 | 363.2990 | 重庆永川公司
11069 | 10kV乾兴菜市场#1公用箱变#1变 | 绿 | 363.2990 | 重庆永川公司
11070 | 10kV乾丰紫园#3配电室#4B变 | 绿 | 572.1959 | 重庆永川公司
11071 | 10kV乾丰公园道#2公配#5B配变 | 绿 | 572.1959 | 重庆永川公司
11072 | 10kV乾丰公园道#2公配#3B配变 | 绿 | 726.5979 | 重庆永川公司
11073 | 10kV乾丰公园道#1公配#2B配变 | 绿 | 726.5979 | 重庆永川公司
11074 | 10kV书香苑#1B公用变 | 绿 | 454.1237 | 重庆永川公司
11075 | 10kV书香园#2B公用变 | 绿 | 454.1237 | 重庆永川公司
11076 | 10kV书路线青岗山柱上变 | 绿 | 90.8247 | 重庆永川公司
11077 | 10kV书路线罗家祠柱上变 | 绿 | 70.8247 | 重庆永川公司
11078 | 10kV书路线石油局柱上变 | 绿 | 72.6598 | 重庆永川公司
11079 | 10kV书路线石庙二柱上变 | 绿 | 90.8247 | 重庆永川公司
11080 | 10kV书路线石塘子柱上变 | 绿 | 90.8247 | 重庆永川公司
11081 | 10kV书路线欧家洞柱上变 | 绿 | 90.8247 | 重庆永川公司
11082 | 10kV书路线柑子园柱上变 | 绿 | 90.8247 | 重庆永川公司
11083 | 10kV书路线弹元厂柱上公变 | 绿 | 90.8247 | 重庆永川公司
11084 | 10kV书路线大坝子柱上变 | 绿 | 72.6598 | 重庆永川公司
11085 | 10kV书路线周家湾柱上变 | 绿 | 90.8247 | 重庆永川公司
11086 | 10kV书路线井场坝柱上变 | 绿 | 90.8247 | 重庆永川公司
11087 | 10kV书路线中坝柱上变 | 绿 | 73.8247 | 重庆永川公司
11088 | 10kV书路线三道水柱上公变 | 绿 | 25.4124 | 重庆永川公司
11089 | 10kV书王坡柱上变 | 绿 | 90.8247 | 重庆永川公司
11090 | 10kV书房柱上变 | 绿 | 72.6598 | 重庆永川公司
11091 | 10kV九龙逸安居公用配变 | 绿 | 454.1237 | 重庆永川公司
11092 | 10kV九龙爱都会#2公用配变 | 绿 | 572.1959 | 重庆永川公司
11093 | 10kV九龙唐洋金都#3公用配变 | 绿 | 572.1959 | 重庆永川公司
11094 | 10kV九龙唐洋金都#2公用配变 | 绿 | 454.1237 | 重庆永川公司
11095 | 10kV九龙唐洋金都#1公用配变 | 绿 | 454.1237 | 重庆永川公司
11096 | 10kV九龙六社配变 | 绿 | 90.8247 | 重庆永川公司
11097 | 10kV九龙4队柱上公变 | 绿 | 181.6495 | 重庆永川公司
11098 | 10kV九荣线斜石坡柱上变 | 绿 | 90.8247 | 重庆永川公司
11099 | 10kV九荣线张家冲柱上变 | 绿 | 90.8247 | 重庆永川公司
11100 | 10kV九荣线大坡柱上变 | 绿 | 90.8247 | 重庆永川公司
11101 | 10kV九荣线堰塘坡柱上变 | 绿 | 90.8247 | 重庆永川公司
11102 | 10kV九荣线城东金银小学柱上变 | 绿 | 181.6495 | 重庆永川公司
11103 | 10kV九荣线城东金银小学柱上变 | 绿 | 90.8247 | 重庆永川公司
11104 | 10kV九综线供电局2B | 绿 | 572.1959 | 重庆永川公司
11105 | 10kV九综线供电局1B | 绿 | 726.5979 | 重庆永川公司
11106 | 10kV九建司（水口寺工商局集资楼)公用箱变 | 绿 | 227.0619 | 重庆永川公司
11107 | 10kV九州花园#1公配#1B | 绿 | 572.1959 | 重庆永川公司
11108 | 10kV九岭4队柱上变 | 绿 | 181.6495 | 重庆永川公司
11109 | 10kV九层岩1队柱上公变 | 绿 | 181.6495 | 重庆永川公司
11110 | 10kV九层5队柱上公变 | 绿 | 45.4124 | 重庆永川公司
11111 | 10kV九宫庙柱上变 | 绿 | 90.8247 | 重庆永川公司
11112 | 10kV九华8队柱上变 | 绿 | 72.6598 | 重庆永川公司
11113 | 10kV乐华馨城国际公用配电室#3变 | 绿 | 572.1959 | 重庆永川公司
11114 | 10kV乐华馨城国际公用配电室#2变 | 绿 | 572.1959 | 重庆永川公司
11115 | 10kV乐华公司箱变#1变 | 绿 | 572.1959 | 重庆永川公司
11116 | 10kV乐信凤凰郡二期#1公配#2配变 | 绿 | 726.5979 | 重庆永川公司
11117 | 10kV乐信凤凰郡一期#2公配室#4变 | 绿 | 726.5979 | 重庆永川公司
11118 | 10kV乐信凤凰郡一期#1公配室#2变 | 绿 | 726.5979 | 重庆永川公司
11119 | 10kV乌龟石柱上公变 | 绿 | 45.4124 | 重庆永川公司
11120 | 10kV久运小区#1公用配电室#1变 | 绿 | 572.1959 | 重庆永川公司
11121 | 10kV丽苑小区配变 | 绿 | 363.2990 | 重庆永川公司
11122 | 10kV临鱼线鱼箭滩柱上变 | 绿 | 181.6495 | 重庆永川公司
11123 | 10kV临镇线老贯丘柱上公变 | 绿 | 145.6495 | 重庆永川公司
11124 | 10kV临江上场口柱上公变 | 绿 | 363.2990 | 重庆永川公司
11125 | 10kV临水线远明村柱上变 | 绿 | 90.8247 | 重庆永川公司
11126 | 10kV临水线东风幺店子柱上变 | 绿 | 286.0979 | 重庆永川公司
11127 | 10kV临普线二郎大柏树柱上变 | 绿 | 181.6495 | 重庆永川公司
11128 | 10kV丰达小区公用配电室#1变 | 绿 | 572.1959 | 重庆永川公司
11129 | 10kV中铁二十一局公用配电室#2B | 绿 | 572.1959 | 重庆永川公司
11130 | 10kV中船重工#1公用箱变#1变 | 绿 | 572.1959 | 重庆永川公司
11131 | 10kV中船.华尚城#1公用配电室#4B | 绿 | 726.5979 | 重庆永川公司
11132 | 10kV中船.华尚城#1公用配电室#3B | 绿 | 726.5979 | 重庆永川公司
11133 | 10kV中船.华尚城#1公用配电室#2B | 绿 | 726.5979 | 重庆永川公司
11134 | 10kV中船.华尚城#1公用配电室#1B | 绿 | 726.5979 | 重庆永川公司
11135 | 10kV中粮二号公用箱变#2变 | 绿 | 363.2990 | 重庆永川公司
11136 | 10kV中粮一号柱上公用变 | 绿 | 181.6495 | 重庆永川公司
11137 | 10kV中科丽苑#6楼配电房#5变 | 绿 | 454.1237 | 重庆永川公司
11138 | 10kV中科丽苑#6楼配电房#4变 | 绿 | 454.1237 | 重庆永川公司
11139 | 10kV中科丽苑#6楼配电房#3变 | 绿 | 572.1959 | 重庆永川公司
11140 | 10kV中磐时代#1公用配电室#2B | 绿 | 572.1959 | 重庆永川公司
11141 | 10kV中磐时代#1公用配电室#1B | 绿 | 572.1959 | 重庆永川公司
11142 | 10kV中石油泸州街家属区#1公用箱变#1变 | 绿 | 363.2990 | 重庆永川公司
11143 | 10kV中河坝小区#4公用箱变#1变 | 绿 | 454.1237 | 重庆永川公司
11144 | 10kV中河坝小区#3公用箱变#1变 | 绿 | 454.1237 | 重庆永川公司
11145 | 10kV中河坝小区#2公用箱变#1变 | 绿 | 572.1959 | 重庆永川公司
11146 | 10kV中河坝小区#1公用箱变#1变 | 绿 | 572.1959 | 重庆永川公司
11147 | 10kV中恒小区#1公用箱变#1变 | 绿 | 572.1959 | 重庆永川公司
11148 | 10kV中心百坪柱上变 | 绿 | 90.8247 | 重庆永川公司
11149 | 10kV中川建司公用配电室#1变 | 绿 | 286.0979 | 重庆永川公司
11150 | 10kV中山路安置房#3公用箱变#3变 | 绿 | 572.1959 | 重庆永川公司
11151 | 10kV中山路城建开发有限公司箱变#1变 | 绿 | 454.1237 | 重庆永川公司
11152 | 10kV中山环卫站公用配电室#1配变 | 绿 | 181.6495 | 重庆永川公司
11153 | 10kV中山小区公用箱变#1配变 | 绿 | 454.1237 | 重庆永川公司
11154 | 10kV中山佳苑#4公用箱变#4变 | 绿 | 454.1237 | 重庆永川公司
11155 | 10kV中山佳苑#3公用箱变#1变 | 绿 | 454.1237 | 重庆永川公司
11156 | 10kV中山佳苑#2公用箱变#1变 | 绿 | 454.1237 | 重庆永川公司
11157 | 10kV中山佳苑#1公用箱变#1变 | 绿 | 227.0619 | 重庆永川公司
11158 | 10kV中城时代#4B变 | 绿 | 726.5979 | 重庆永川公司
11159 | 10kV中城时代#2B变 | 绿 | 726.5979 | 重庆永川公司
11160 | 10kV中优观澜#1公用配电室963#3配变 | 绿 | 572.1959 | 重庆永川公司
11161 | 10kV中优观澜#1公用配电室962#2配变 | 绿 | 572.1959 | 重庆永川公司
11162 | 10kV中优观澜#1公用配电室961#1配变 | 绿 | 572.1959 | 重庆永川公司
11163 | 10kV两河三社配变 | 绿 | 45.4124 | 重庆永川公司
11164 | 10kV东陵寺柱上变 | 绿 | 90.8247 | 重庆永川公司
11165 | 10kV东门菜市柱上变 | 绿 | 363.2990 | 重庆永川公司
11166 | 10kV东门桥#1变 | 绿 | 363.2990 | 重庆永川公司
11167 | 10kV东邦花园三期中心配电室#7配变 | 绿 | 572.1959 | 重庆永川公司
11168 | 10kV东邦花园三期中心配电室#6配变 | 绿 | 572.1959 | 重庆永川公司
11169 | 10kV东邦花园三期中心配电室#5配变 | 绿 | 572.1959 | 重庆永川公司
11170 | 10kV东邦花园三期中心配电室#4配变 | 绿 | 572.1959 | 重庆永川公司
11171 | 10kV东邦花园三期中心配电室#2配变 | 绿 | 572.1959 | 重庆永川公司
11172 | 10kV东邦城市花园四期#1公用配电室#3配变 | 绿 | 726.5979 | 重庆永川公司
11173 | 10kV东邦城市花园四期#1公用配电室#2配变 | 绿 | 726.5979 | 重庆永川公司
11174 | 10kV东邦城市花园六期#1公用配电室#602配变 | 绿 | 726.5979 | 重庆永川公司
11175 | 10kV东邦城市花园六期#1公用配电室#601配变 | 绿 | 726.5979 | 重庆永川公司
11176 | 10kV东邦城市花园六期#1公用配电室#4配变 | 绿 | 726.5979 | 重庆永川公司
11177 | 10kV东邦城市花园六期#1公用配电室#3配变 | 绿 | 726.5979 | 重庆永川公司
11178 | 10kV东邦城市花园五期#1公用配电室#503配变 | 绿 | 726.5979 | 重庆永川公司
11179 | 10kV东邦城市花园五期#1公用配电室#502配变 | 绿 | 726.5979 | 重庆永川公司
11180 | 10kV东邦城市花园#1公用配电室#6变 | 绿 | 726.5979 | 重庆永川公司
11181 | 10kV东邦城市花园#1公用配电室#5变 | 绿 | 726.5979 | 重庆永川公司
11182 | 10kV东邦城市花园#1公用配电室#4变 | 绿 | 726.5979 | 重庆永川公司
11183 | 10kV东邦城市花园#1公用配电室#3变 | 绿 | 726.5979 | 重庆永川公司
11184 | 10kV东邦城市花园#1公用配电室#2配变 | 绿 | 726.5979 | 重庆永川公司
11185 | 10kV东邦城市花园#1公用配电室#1配变 | 绿 | 726.5979 | 重庆永川公司
11186 | 10kV东邦城市花园#1公用配电室#10配变 | 绿 | 363.2990 | 重庆永川公司
11187 | 10kV东邦城市花园#1公建配电室#9配变 | 绿 | 726.5979 | 重庆永川公司
11188 | 10kV东邦城市花园#1公建配电室#8配变 | 绿 | 726.5979 | 重庆永川公司
11189 | 10kV东邦城市花园#1公建配电室#7配变 | 绿 | 726.5979 | 重庆永川公司
11190 | 10kV东邦城市广场二期2#公用配电室#15B | 绿 | 572.1959 | 重庆永川公司
11191 | 10kV东邦城市广场二期2#公用配电室#13B | 绿 | 572.1959 | 重庆永川公司
11192 | 10kV东邦城市广场二期1#公用配电室#9变 | 绿 | 726.5979 | 重庆永川公司
11193 | 10kV东邦城市广场二期1#公用配电室#8变 | 绿 | 726.5979 | 重庆永川公司
11194 | 10kV东邦城市广场二期1#公用配电室#11变 | 绿 | 726.5979 | 重庆永川公司
11195 | 10kV东邦城市广场三期公用配电室#17变 | 绿 | 572.1959 | 重庆永川公司
11196 | 10kV东邦城市广场三期公用配电室#16变 | 绿 | 572.1959 | 重庆永川公司
11197 | 10kV东邦城市广场一期2#公用配电室#7B | 绿 | 572.1959 | 重庆永川公司
11198 | 10kV东邦城市广场一期2#公用配电室#6B | 绿 | 726.5979 | 重庆永川公司
11199 | 10kV东邦城市广场一期1#公用配电室#4B | 绿 | 572.1959 | 重庆永川公司
11200 | 10kV东邦城市广场1#公用配电室2#公用配变 | 绿 | 572.1959 | 重庆永川公司
11201 | 10kV东邦城市广场1#公用配电室1#公用配变 | 绿 | 572.1959 | 重庆永川公司
11202 | 10kV东科桥头公用箱变#1变 | 绿 | 454.1237 | 重庆永川公司
11203 | 10kV东科家居城#2公用箱变#2变 | 绿 | 572.1959 | 重庆永川公司
11204 | 10kV东科家居城#1公用箱变#1变 | 绿 | 572.1959 | 重庆永川公司
11205 | 10kV东科安置房公用箱变配变 | 绿 | 227.0619 | 重庆永川公司
11206 | 10kV东科好望岭#2公配#4变 | 绿 | 726.5979 | 重庆永川公司
11207 | 10kV东科好望岭#2公配#2变 | 绿 | 726.5979 | 重庆永川公司
11208 | 10kV东科兰乔圣菲#4公用箱变配变 | 绿 | 363.2990 | 重庆永川公司
11209 | 10kV东科兰乔圣菲#3公用箱变配变 | 绿 | 454.1237 | 重庆永川公司
11210 | 10kV东科兰乔圣菲#2公用箱变配变 | 绿 | 454.1237 | 重庆永川公司
11211 | 10kV东科兰乔圣菲#1公用箱变配变 | 绿 | 454.1237 | 重庆永川公司
11212 | 10kV东湖柱上变 | 绿 | 90.8247 | 重庆永川公司
11213 | 10kV东方文都公用配电室#3变 | 绿 | 726.5979 | 重庆永川公司
11214 | 10kV东方文都公用配电室#2变 | 绿 | 454.1237 | 重庆永川公司
11215 | 10kV东方公司#2公用箱变961配变 | 绿 | 454.1237 | 重庆永川公司
11216 | 10kV东方公司#1公用箱变配变 | 绿 | 454.1237 | 重庆永川公司
11217 | 10kV东彩村配变 | 绿 | 363.2990 | 重庆永川公司
11218 | 10kV东城花园一期#3公用箱变#3变 | 绿 | 572.1959 | 重庆永川公司
11219 | 10kV东城花园一期#2公用箱变#2变 | 绿 | 454.1237 | 重庆永川公司
11220 | 10kV东城花园一期#1公用箱变#1变 | 绿 | 454.1237 | 重庆永川公司
11221 | 10kV东城花园A区#2公用配变 | 绿 | 454.1237 | 重庆永川公司
11222 | 10kV东城花园A区#1公用配变 | 绿 | 454.1237 | 重庆永川公司
11223 | 10kV东城上景#8公用箱变配变 | 绿 | 363.2990 | 重庆永川公司
11224 | 10kV东城上景#7公用箱变配变 | 绿 | 572.1959 | 重庆永川公司
11225 | 10kV东城上景#6公用箱变配变 | 绿 | 572.1959 | 重庆永川公司
11226 | 10kV东城上景#5公用箱变配变 | 绿 | 572.1959 | 重庆永川公司
11227 | 10kV东城上景#3公用箱变配变 | 绿 | 463.7959 | 重庆永川公司
11228 | 10kV东城上景#2公用箱变配变 | 绿 | 572.1959 | 重庆永川公司
11229 | 10kV东城上景#1公用箱变配变 | 绿 | 572.1959 | 重庆永川公司
11230 | 10kV东坡雅园配电变压器 | 绿 | 726.5979 | 重庆永川公司
11231 | 10kV东升苑#1变 | 绿 | 450.8737 | 重庆永川公司
11232 | 10kV东升2队柱上变 | 绿 | 90.8247 | 重庆永川公司
11233 | 10kV东升1队公变 | 绿 | 363.2990 | 重庆永川公司
11234 | 10kV世外桃源#5公配#11B | 绿 | 726.5979 | 重庆永川公司
11235 | 10kV世外桃源#4公配#9B | 绿 | 726.5979 | 重庆永川公司
11236 | 10kV世外桃源#4公配#10B | 绿 | 572.1959 | 重庆永川公司
11237 | 10kV世外桃源#3公配#8B | 绿 | 726.5979 | 重庆永川公司
11238 | 10kV世外桃源#2公配#7B | 绿 | 726.5979 | 重庆永川公司
11239 | 10kV世外桃源#2公配#6B | 绿 | 726.5979 | 重庆永川公司
11240 | 10kV世外桃源#2公配#5B | 绿 | 572.1959 | 重庆永川公司
11241 | 10kV世外桃源#2公配#4B | 绿 | 726.5979 | 重庆永川公司
11242 | 10kV世外桃源#1公配#3B | 绿 | 572.1959 | 重庆永川公司
11243 | 10kV世外桃源#1公配#2B | 绿 | 726.5979 | 重庆永川公司
11244 | 10kV世外桃源#1公配#1B | 绿 | 726.5979 | 重庆永川公司
11245 | 10kV下院子柱上变 | 绿 | 148.3162 | 重庆永川公司
11246 | 10kV下街子柱上变 | 绿 | 206.0979 | 重庆永川公司
11247 | 10kV上海公馆#4公用配电室#14配变 | 绿 | 726.5979 | 重庆永川公司
11248 | 10kV上海公馆#4公用配电室#12公用配变 | 绿 | 572.1959 | 重庆永川公司
11249 | 10kV上海公馆#3公用配电室#11公用配变 | 绿 | 726.5979 | 重庆永川公司
11250 | 10kV上海公馆#3公用配电室#10公用配变 | 绿 | 726.5979 | 重庆永川公司
11251 | 10kV上海公馆#2公用配电室#8公用配变 | 绿 | 726.5979 | 重庆永川公司
11252 | 10kV上海公馆#2公用配电室#6公用配变 | 绿 | 726.5979 | 重庆永川公司
11253 | 10kV上海公馆#1公用配电室#4公用配变 | 绿 | 726.5979 | 重庆永川公司
11254 | 10kV上海公馆#1公用配电室#2公用配变 | 绿 | 726.5979 | 重庆永川公司
11255 | 10kV上官楼公用变 | 绿 | 572.1959 | 重庆永川公司
11256 | 10kV三面山柱上变 | 绿 | 90.8247 | 重庆永川公司
11257 | 10kV三联小区公用配电室#1配变 | 绿 | 454.1237 | 重庆永川公司
11258 | 10kV三矿井柱上公变 | 绿 | 70.8247 | 重庆永川公司
11259 | 10kV三湾塘柱上变 | 绿 | 60.8247 | 重庆永川公司
11260 | 10kV三湾堰塘配变 | 绿 | 37.8247 | 重庆永川公司
11261 | 10kV三星庙柱上变 | 绿 | 90.8247 | 重庆永川公司
11262 | 10kV三教寺柱上公变 | 绿 | 90.8247 | 重庆永川公司
11263 | 10kV三教场镇开发区公变 | 绿 | 363.2990 | 重庆永川公司
11264 | 10kV三教8村2队公变 | 绿 | 286.0979 | 重庆永川公司
11265 | 10kV三教5村9社柱上变 | 绿 | 363.2990 | 重庆永川公司
11266 | 10kV三庆花园公用配变 | 绿 | 726.5979 | 重庆永川公司
11267 | 10kV三层岩柱上公变 | 绿 | 90.8247 | 重庆永川公司
11268 | 10kV三奇水库二号柱上变 | 绿 | 90.8247 | 重庆永川公司
11269 | 10kV三奇农排柱上变 | 绿 | 90.8247 | 重庆永川公司
11270 | 10kV三堰配变 | 绿 | 45.4124 | 重庆永川公司
11271 | 10kV三块碑柱上变 | 绿 | 90.8247 | 重庆永川公司
11272 | 10kV三圣街中段公变 | 绿 | 363.2990 | 重庆永川公司
11273 | 10kV三圣公寓#2公用箱变#2变 | 绿 | 572.1959 | 重庆永川公司
11274 | 10kV三圣公寓#1公用箱变#1变 | 绿 | 572.1959 | 重庆永川公司
11275 | 10kV三圆汽车配电室#1变 | 绿 | 454.1237 | 重庆永川公司
11276 | 10kV三和九社柱上公变 | 绿 | 90.8247 | 重庆永川公司
11277 | 10kV三号站小区#2公用箱变#2B | 绿 | 572.1959 | 重庆永川公司
11278 | 10kV三号站小区#1公用箱变#1B | 绿 | 454.1237 | 重庆永川公司
11279 | 10kV三友小区#1公用箱变#1变 | 绿 | 286.0979 | 重庆永川公司
11280 | 10kV三叉马路柱上变 | 绿 | 70.8247 | 重庆永川公司
11281 | 10kV三叉路公用箱变#1配变 | 绿 | 572.1959 | 重庆永川公司
11282 | 10kV三华博雅苑公用配电室#4配变 | 绿 | 726.5979 | 重庆永川公司
11283 | 10kV三华博雅苑公用配电室#3配变 | 绿 | 726.5979 | 重庆永川公司
11284 | 10kV三华博雅苑公用配电室#2配变 | 绿 | 572.1959 | 重庆永川公司
11285 | 10kV三华博雅苑公用配电室#1配变 | 绿 | 572.1959 | 重庆永川公司
11286 | 10kV三华.康瑞花园#2公用配变 | 绿 | 363.2990 | 重庆永川公司
11287 | 10kV三华.康瑞花园#1公用配变 | 绿 | 454.1237 | 重庆永川公司
11288 | 10kV万香线寿永1村8社2#柱上变 | 绿 | 90.8247 | 重庆永川公司
11289 | 10kV万顺桥柱上公变 | 绿 | 90.8247 | 重庆永川公司
11290 | 10kV万韩线桂花二社柱上变 | 绿 | 90.8247 | 重庆永川公司
11291 | 10kV万都实业#1公用箱变#1变 | 绿 | 454.1237 | 重庆永川公司
11292 | 10kV万达广场#9公用配电室#3变 | 绿 | 726.5979 | 重庆永川公司
11293 | 10kV万达广场#8公用配电室#1变 | 绿 | 726.5979 | 重庆永川公司
11294 | 10kV万达广场#5公用配电室#14变 | 绿 | 572.1959 | 重庆永川公司
11295 | 10kV万达广场#5公用配电室#13变 | 绿 | 572.1959 | 重庆永川公司
11296 | 10kV万达广场#3公用配电室#9变 | 绿 | 726.5979 | 重庆永川公司
11297 | 10kV万达广场#3公用配电室#7变 | 绿 | 726.5979 | 重庆永川公司
11298 | 10kV万达广场#2公用配电室#6变 | 绿 | 726.5979 | 重庆永川公司
11299 | 10kV万达广场#2公用配电室#5变 | 绿 | 726.5979 | 重庆永川公司
11300 | 10kV万达广场#2公用配电室#4变 | 绿 | 726.5979 | 重庆永川公司
11301 | 10kV万胜煤业公变 | 绿 | 90.8247 | 重庆永川公司
11302 | 10kV万科城一期项目#4公配#9配变 | 绿 | 726.5979 | 重庆永川公司
11303 | 10kV万科城一期项目#4公配#11配变 | 绿 | 572.1959 | 重庆永川公司
11304 | 10kV万科城一期项目#3公配#8配变 | 绿 | 726.5979 | 重庆永川公司
11305 | 10kV万科城一期项目#3公配#6配变 | 绿 | 726.5979 | 重庆永川公司
11306 | 10kV万科城一期#1公配#3配变 | 绿 | 726.5979 | 重庆永川公司
11307 | 10kV万科城一期#1公配#2配变 | 绿 | 726.5979 | 重庆永川公司
11308 | 10kV万科城一期#1公配#1配变 | 绿 | 726.5979 | 重庆永川公司
11309 | 10kV万科二期宗地三#5公配#16配变 | 绿 | 726.5979 | 重庆永川公司
11310 | 10kV万科二期宗地三#5公配#15配变 | 绿 | 726.5979 | 重庆永川公司
11311 | 10kV万科二期宗地三#3公配#9配变 | 绿 | 454.1237 | 重庆永川公司
11312 | 10kV万科二期宗地三#3公配#7配变 | 绿 | 726.5979 | 重庆永川公司
11313 | 10kV万福桥配变 | 绿 | 45.4124 | 重庆永川公司
11314 | 10kV万寿老街柱上公变 | 绿 | 181.6495 | 重庆永川公司
11315 | 10kV万寿村康居#1公用配电室#1变 | 绿 | 572.1959 | 重庆永川公司
11316 | 10kV万寿新街#1柱上公变 | 绿 | 363.2990 | 重庆永川公司
11317 | 10kV万寿坪柱上变 | 绿 | 286.0979 | 重庆永川公司
11318 | 10kV万家院子配变 | 绿 | 181.6495 | 重庆永川公司
11319 | 10kV万家坡柱上公变 | 绿 | 30.8247 | 重庆永川公司
11320 | 10kV万宝村柱上变 | 绿 | 90.8247 | 重庆永川公司
11321 | 10kV万和天地#1公配#2变 | 绿 | 572.1959 | 重庆永川公司
11322 | 10kV万兴线大梨小学柱上变 | 绿 | 90.8247 | 重庆永川公司
11323 | 10kV万兴线万寿柑子园柱上变 | 绿 | 72.6598 | 重庆永川公司
11324 | 10kV七郎水库柱上变 | 绿 | 90.8247 | 重庆永川公司
11325 | 10kV七郎水库柱上变 | 绿 | 90.8247 | 重庆永川公司
11326 | 10kV七郎村柱上变 | 绿 | 90.8247 | 重庆永川公司
11327 | 10kV七郎四社柱上变压器 | 绿 | 181.6495 | 重庆永川公司
11328 | 10kV七建司公用配变 | 绿 | 145.3196 | 重庆永川公司
11329 | 10kV七公里柱上变 | 绿 | 60.8247 | 重庆永川公司
11330 | 10kV一龙二社柱上变 | 绿 | 181.6495 | 重庆永川公司
11331 | 10kV一级站柱上变 | 绿 | 181.6495 | 重庆永川公司
11332 | 10kV一矿井#3变 | 绿 | 90.8247 | 重庆永川公司
11333 | 10kV一期东方新城1B生活公用配变 | 绿 | 726.5979 | 重庆永川公司
11334 | 10kV一中校配变 | 绿 | 414.1237 | 重庆永川公司
11335 | 10kV137队配变 | 绿 | 572.1959 | 重庆永川公司
11336 | 10kV10kV河陀线天平街柱上变 | 绿 | 181.6495 | 重庆永川公司
11337 | 10kV 预制厂柱上公变 | 绿 | 90.8247 | 重庆永川公司
11338 | 10Kv保管室柱上变 | 绿 | 60.8247 | 重庆永川公司
11339 | 10KV金岭地·嘉美郡中心配电室#4B | 绿 | 454.1237 | 重庆永川公司
11340 | 10KV金岭地·嘉美郡中心配电室#3B | 绿 | 454.1237 | 重庆永川公司
11341 | 10KV豪禧.银山源#10公用箱变#10变 | 绿 | 572.1959 | 重庆永川公司
11342 | 10KV荣站线#35杆变压器 | 绿 | 286.0979 | 重庆永川公司
11343 | 10KV荣华名都#3公用变 | 绿 | 454.1237 | 重庆永川公司
11344 | 10KV荣华名都#2公用变 | 绿 | 454.1237 | 重庆永川公司
11345 | 10KV荣华名都#1公用变 | 绿 | 454.1237 | 重庆永川公司
11346 | 10KV海施线富吉德隆橡胶柱上变 | 绿 | 454.1237 | 重庆永川公司
11347 | 10KV浦江上海城小区#6公用箱变#6变 | 绿 | 572.1959 | 重庆永川公司
11348 | 10KV浦江上海城小区#5公用箱变#5变 | 绿 | 572.1959 | 重庆永川公司
11349 | 10KV浦江上海城小区#4公用箱变#4变 | 绿 | 572.1959 | 重庆永川公司
11350 | 10KV浦江上海城小区#3公用箱变#3变 | 绿 | 572.1959 | 重庆永川公司
11351 | 10KV浦江上海城小区#2公用箱变#2变 | 绿 | 572.1959 | 重庆永川公司
11352 | 10KV浦江上海城小区#1公用箱变#1变 | 绿 | 572.1959 | 重庆永川公司
11353 | 10KV汪庙子柱上变 | 绿 | 90.8247 | 重庆永川公司
11354 | 10KV水利局（坡政线）公用配变 | 绿 | 454.1237 | 重庆永川公司
11355 | 10KV橄榄郡#3公用配变 | 绿 | 454.1237 | 重庆永川公司
11356 | 10KV樾山府公用配电室3#变 | 绿 | 726.5979 | 重庆永川公司
11357 | 10KV李子园柱上变 | 绿 | 20.4124 | 重庆永川公司
11358 | 10KV月源山水4#变 | 绿 | 572.1959 | 重庆永川公司
11359 | 10KV月源山水2#变 | 绿 | 572.1959 | 重庆永川公司
11360 | 10KV月源山水1#变 | 绿 | 572.1959 | 重庆永川公司
11361 | 10KV时代小区配电室#2公用配变 | 绿 | 572.1959 | 重庆永川公司
11362 | 10KV拱桥柱上变 | 绿 | 90.8247 | 重庆永川公司
11363 | 10KV师专渝晖公用配变 | 绿 | 572.1959 | 重庆永川公司
11364 | 10KV巴黎左岸#8变 | 绿 | 726.5979 | 重庆永川公司
11365 | 10KV巴黎左岸#6变 | 绿 | 726.5979 | 重庆永川公司
11366 | 10KV巴黎左岸#4变 | 绿 | 454.1237 | 重庆永川公司
11367 | 10KV巴黎左岸#2变 | 绿 | 726.5979 | 重庆永川公司
11368 | 10KV嘉信花园公用柱上变 | 绿 | 113.5309 | 重庆永川公司
11369 | 10KV嘉信花园公用柱上变 | 绿 | 286.0979 | 重庆永川公司
11370 | 10KV刘定华联建房公用箱变#1变 | 绿 | 572.1959 | 重庆永川公司
11371 | 10KV乱石坛柱上公变 | 绿 | 60.8247 | 重庆永川公司
11372 | 10KV九州花园#3公用箱变#3变 | 绿 | 286.0979 | 重庆永川公司