## 主变
国网重庆市电力公司荣昌区供电分公司2026年第3季度分布式光伏 可开放容量公示（220-35千伏主变） （发布时间：2026年7月20日 更新频次：每季度更新一次） 提醒：公开电网可开放容量信息是按周期测算并发布，没有结合在办项目情况进行实时动态更新，我公司在受理您的并网意向申请后，需要进一步现场核实确认光伏拟接入台区可开放容量情况。
序号 | 设备名称 | 电压等级 | 评估等级 | 可开放容量（MW）
100 | 重庆永川.220kV邮亭站重庆永川.220kV邮亭站2# | 220kV | 绿 | 116.8852
101 | 重庆永川.220kV邮亭站重庆永川.220kV邮亭站1# | 220kV | 绿 | 120.3447
102 | 重庆永川.220kV茶店站重庆永川.220kV茶店站2# | 220kV | 绿 | 153.5388
103 | 重庆永川.220kV茶店站重庆永川.220kV茶店站1# | 220kV | 绿 | 152.2868
104 | 重庆永川.220kV来苏站重庆永川.220kV来苏站2# | 220kV | 绿 | 112.1321
105 | 重庆永川.220kV来苏站重庆永川.220kV来苏站1# | 220kV | 绿 | 106.7079
106 | 重庆永川.220kV朱沱站重庆永川.220kV朱沱站2# | 220kV | 绿 | 96.6559
107 | 重庆永川.220kV朱沱站重庆永川.220kV朱沱站1# | 220kV | 绿 | 65.7577
108 | 重庆永川.220kV昌州站重庆永川.220kV昌州站3# | 220kV | 绿 | 162.3492
109 | 重庆永川.220kV昌州站重庆永川.220kV昌州站2# | 220kV | 绿 | 164.2016
110 | 重庆永川.220kV昌州站重庆永川.220kV昌州站1# | 220kV | 绿 | 163.6886
111 | 重庆永川.220kV城南站重庆永川.220kV城南站2# | 220kV | 绿 | 145.408
112 | 重庆永川.220kV城南站重庆永川.220kV城南站1# | 220kV | 绿 | 145.4576
113 | 重庆永川.220kV双桥站重庆永川.220kV双桥站2# | 220kV | 绿 | 120.5512
114 | 重庆永川.220kV双桥站重庆永川.220kV双桥站1# | 220kV | 绿 | 122.9783
226 | 220kV许溪变电站#2主变 | 220kV | 绿 | 109.8151
227 | 220kV许溪变电站#1主变 | 220kV | 绿 | 104.8225
236 | 220kV文锦变电站重庆永川.220kV文锦站#2主变 | 220kV | 绿 | 152.5833
237 | 220kV文锦变电站重庆永川.220kV文锦站#1主变 | 220kV | 绿 | 152.5833
576 | 重庆永川.110kV香山站重庆永川.110kV香山站2# | 110kV | 绿 | 47.6546
577 | 重庆永川.110kV香山站重庆永川.110kV香山站1# | 110kV | 绿 | 51.0765
578 | 重庆永川.110kV金翠站重庆永川.110kV金翠变电站2# | 110kV | 绿 | 31.3337
579 | 重庆永川.110kV金翠站重庆永川.110kV金翠变电站1# | 110kV | 绿 | 32.7331
580 | 重庆永川.110kV车城站重庆永川.110kV车城站2# | 110kV | 绿 | 39.4353
581 | 重庆永川.110kV车城站重庆永川.110kV车城站1# | 110kV | 绿 | 37.2202
582 | 重庆永川.110kV莲花站重庆永川.110kV莲花变电站1# | 110kV | 绿 | 54.1315
583 | 重庆永川.110kV莲花站#2主变 | 110kV | 绿 | 53.7834
584 | 重庆永川.110kV草坪站重庆永川.110kV草坪站2# | 110kV | 绿 | 38.2212
585 | 重庆永川.110kV草坪站重庆永川.110kV草坪站1# | 110kV | 绿 | 23.0303
586 | 重庆永川.110kV胜利站重庆永川.110kV胜利站2# | 110kV | 绿 | 54.544
587 | 重庆永川.110kV胜利站重庆永川.110kV胜利站1# | 110kV | 绿 | 41.3434
588 | 重庆永川.110kV红岩坪站重庆永川.110kV红岩坪站2# | 110kV | 绿 | 51.1665
589 | 重庆永川.110kV红岩坪站重庆永川.110kV红岩坪站1# | 110kV | 绿 | 44.1064
590 | 重庆永川.110kV玉清站重庆永川.110kV玉清站3# | 110kV | 绿 | 48.8648
591 | 重庆永川.110kV玉清站重庆永川.110kV玉清站2# | 110kV | 绿 | 50.0486
592 | 重庆永川.110kV玉清站重庆永川.110kV玉清站1# | 110kV | 绿 | 52.5298
593 | 重庆永川.110kV沙湾站重庆永川.110kV沙湾站2# | 110kV | 绿 | 29.7024
594 | 重庆永川.110kV沙湾站重庆永川.110kV沙湾站1# | 110kV | 绿 | 39.1759
595 | 重庆永川.110kV汇龙站重庆永川.110kV汇龙站3# | 110kV | 绿 | 48.6542
596 | 重庆永川.110kV汇龙站重庆永川.110kV汇龙站2# | 110kV | 绿 | 50.6499
597 | 重庆永川.110kV汇龙站重庆永川.110kV汇龙站1# | 110kV | 绿 | 46.7594
598 | 重庆永川.110kV永川站#3主变 | 110kV | 绿 | 49.8448
599 | 重庆永川.110kV永川站#2主变 | 110kV | 绿 | 47.1068
600 | 重庆永川.110kV永川站#1主变 | 110kV | 绿 | 45.8876
601 | 重庆永川.110kV梧桐站重庆永川.110kV梧桐站2# | 110kV | 绿 | 63.5763
602 | 重庆永川.110kV梧桐站重庆永川.110kV梧桐站1# | 110kV | 绿 | 72.1118
603 | 重庆永川.110kV桑树坡站重庆永川.110kV桑树坡站3# | 110kV | 绿 | 53.3602
604 | 重庆永川.110kV桑树坡站重庆永川.110kV桑树坡站2# | 110kV | 绿 | 65.4205
605 | 重庆永川.110kV桑树坡站重庆永川.110kV桑树坡站1# | 110kV | 绿 | 61.9752
606 | 重庆永川.110kV思齐变电站重庆永川.110kV思齐变电站2# | 110kV | 绿 | 61.85
607 | 重庆永川.110kV思齐变电站重庆永川.110kV思齐变电站1# | 110kV | 绿 | 50.1898
608 | 重庆永川.110kV广顺站重庆永川.110kV广顺站2# | 110kV | 绿 | 36.1608
609 | 重庆永川.110kV广顺站重庆永川.110kV广顺站1# | 110kV | 绿 | 47.0011
610 | 重庆永川.110kV天星站重庆永川.110kV天星站2# | 110kV | 绿 | 48.8313
611 | 重庆永川.110kV天星站重庆永川.110kV天星站1# | 110kV | 绿 | 45.0733
612 | 重庆永川.110kV大安站重庆永川.110kV大安站2# | 110kV | 绿 | 44.2866
613 | 重庆永川.110kV大安站重庆永川.110kV大安站1# | 110kV | 绿 | 47.4229
614 | 重庆永川.110kV园通站重庆永川.110kV园通站2# | 110kV | 绿 | 27.2004
615 | 重庆永川.110kV园通站重庆永川.110kV园通站1# | 110kV | 绿 | 30.499
616 | 重庆永川.110kV南郊站重庆永川.110kV南郊站3# | 110kV | 绿 | 57.7661
617 | 重庆永川.110kV南郊站重庆永川.110kV南郊站2# | 110kV | 绿 | 57.6837
618 | 重庆永川.110kV凤凰站重庆永川.110kV凤凰站2# | 110kV | 绿 | 59.6309
619 | 重庆永川.110kV凤凰站重庆永川.110kV凤凰站1# | 110kV | 绿 | 50.7985
620 | 重庆永川.110kV六道岭站重庆永川.110kV六道岭变电站2# | 110kV | 绿 | 37.7588
621 | 重庆永川.110kV六道岭站重庆永川.110kV六道岭变电站1# | 110kV | 绿 | 46.9985
622 | 重庆永川.110kV仁义站重庆永川.110kV仁义站2# | 110kV | 绿 | 45.8198
623 | 重庆永川.110kV仁义站重庆永川.110kV仁义站1# | 110kV | 绿 | 52.0752
1251 | 重庆永川.35kV高田站重庆永川.35kV高田站2# | 35kV | 绿 | 9.6943
1252 | 重庆永川.35kV高田站重庆永川.35kV高田站1# | 35kV | 绿 | 8.7747
1253 | 重庆永川.35kV隆济站重庆永川.35kV隆济站2# | 35kV | 绿 | 11.1505
1254 | 重庆永川.35kV隆济站重庆永川.35kV隆济站1# | 35kV | 绿 | 10.8756
1255 | 重庆永川.35kV观胜站重庆永川.35kV观胜站2# | 35kV | 绿 | 8.0817
1256 | 重庆永川.35kV观胜站重庆永川.35kV观胜站1# | 35kV | 绿 | 8.4358
1257 | 重庆永川.35kV盘龙站重庆永川.35kV盘龙站2# | 35kV | 绿 | 12.2572
1258 | 重庆永川.35kV盘龙站重庆永川.35kV盘龙站1# | 35kV | 绿 | 11.1114
1259 | 重庆永川.35kV王台站重庆永川.35kV王台站2# | 35kV | 绿 | 8.8747
1260 | 重庆永川.35kV王台站重庆永川.35kV王台站1# | 35kV | 绿 | 10.2654
1261 | 重庆永川.35kV清升站重庆永川.35kV清升站2# | 35kV | 绿 | 7.7952
1262 | 重庆永川.35kV清升站重庆永川.35kV清升站1# | 35kV | 绿 | 10.9058
1263 | 重庆永川.35kV河包站重庆永川.35kV河包站2# | 35kV | 绿 | 6.4664
1264 | 重庆永川.35kV河包站重庆永川.35kV河包站1# | 35kV | 绿 | 8.5054
1265 | 重庆永川.35kV新联站重庆永川.35kV新联站2# | 35kV | 绿 | 9.2379
1266 | 重庆永川.35kV新联站重庆永川.35kV新联站1# | 35kV | 绿 | 11.2781
1267 | 重庆永川.35kV康家坡站重庆永川.35kV康家坡站2# | 35kV | 绿 | 4.7358
1268 | 重庆永川.35kV康家坡站重庆永川.35kV康家坡站1# | 35kV | 绿 | 5.8041
1269 | 重庆永川.35kV安富站重庆永川.35kV安富站2# | 35kV | 绿 | 9.102
1270 | 重庆永川.35kV安富站重庆永川.35kV安富站1# | 35kV | 绿 | 19.0991
1271 | 重庆永川.35kV子庄站重庆永川.35kV子庄站3# | 35kV | 绿 | 8.4419
1272 | 重庆永川.35kV子庄站重庆永川.35kV子庄站2# | 35kV | 绿 | 8.3011
1273 | 重庆永川.35kV吴家站重庆永川.35kV吴家站2# | 35kV | 绿 | 10.0516
1274 | 重庆永川.35kV吴家站重庆永川.35kV吴家站1# | 35kV | 绿 | 8.0091
1275 | 重庆永川.35kV同泰站重庆永川.35kV同泰站2# | 35kV | 绿 | 9.5586
1276 | 重庆永川.35kV同泰站重庆永川.35kV同泰站1# | 35kV | 绿 | 10.1459
1277 | 重庆永川.35kV吉安站重庆永川.35kV吉安站2# | 35kV | 绿 | 8.86
1278 | 重庆永川.35kV吉安站重庆永川.35kV吉安站1# | 35kV | 绿 | 8.9861
1279 | 重庆永川.35kV五间站重庆永川.35kV五间站3# | 35kV | 绿 | 5.0411
1280 | 重庆永川.35kV五间站重庆永川.35kV五间站2# | 35kV | 绿 | 9.6739
1281 | 重庆永川.35kV五间站重庆永川.35kV五间站1# | 35kV | 绿 | 9.7786
1282 | 重庆永川.35kV临江站重庆永川.35kV临江站2# | 35kV | 绿 | 9.1827
1283 | 重庆永川.35kV临江站重庆永川.35kV临江站1# | 35kV | 绿 | 8.7481
1284 | 重庆永川.35kV万寿站重庆永川.35kV万寿站2# | 35kV | 绿 | 8.0442
1285 | 重庆永川.35kV万寿站重庆永川.35kV万寿站1# | 35kV | 绿 | 8.0027

## 配变
国网重庆市电力公司荣昌区供电分公司 2026年第3季度分布式光伏 可开放容量公示（10千伏配变） （发布时间：2026年7月20日 更新频次：每季度更新一次）
提醒：公开电网可开放容量信息是按周期测算并发布，没有结合在办项目情况进行实时动态更新，我公司在受理您的并网意向申请后，需要进一步现场核实确认光伏拟接入台区可开放容量情况。
序号 | 设备名称 | 电压等级 | 评估等级 | 可开放容量（kW）
151912 | 龙门山配变 | 10kV | 绿 | 80.7504
151913 | 龙王6队公变 | 10kV | 绿 | 64.1418
151914 | 龙王4队公变 | 10kV | 绿 | 81.1671
151915 | 龙王3队公变 | 10kV | 绿 | 162.1502
151916 | 龙游房地产柱上公变 | 10kV | 绿 | 200.2441
151917 | 龙洲 锦绣花园#3配变 | 10kV | 绿 | 506.1216
151918 | 龙洲 锦绣花园#2配变 | 10kV | 绿 | 508.0052
151919 | 龙洞桥村配变 | 10kV | 绿 | 79.2111
151920 | 龙洞桥四社配变 | 10kV | 绿 | 83.5291
151921 | 龙洞桥十社配变 | 10kV | 绿 | 86.5665
151922 | 龙洞桥六社配变 | 10kV | 绿 | 81.3966
151923 | 龙洞桥五社配变 | 10kV | 绿 | 81.1736
151924 | 龙洞桥二社柱上公变 | 10kV | 绿 | 80.3574
151925 | 龙洞桥三社配变 | 10kV | 绿 | 66.4344
151926 | 龙洋坪配变 | 10kV | 绿 | 158.591
151927 | 龙家院配变 | 10kV | 绿 | 39.1834
151928 | 龙家槽房柱上变 | 10kV | 绿 | 80.7179
151929 | 龙家山配变 | 10kV | 绿 | 81.5005
151930 | 龙家坡柱上公变 | 10kV | 绿 | 81.1465
151931 | 龙安村配变 | 10kV | 绿 | 160.9324
151932 | 龙国富联建房公变 | 10kV | 绿 | 164.2221
151933 | 龙双五社配变 | 10kV | 绿 | 163.2543
151934 | 龙双二社配变 | 10kV | 绿 | 156.727
151935 | 龙双一社配变 | 10kV | 绿 | 81.5882
151936 | 龙井四社柱上变压器 | 10kV | 绿 | 85.5511
151937 | 龙井口柱上公变 | 10kV | 绿 | 40.6171
151938 | 龙井六社柱上变压器 | 10kV | 绿 | 79.7924
151939 | 龙井五社柱上变压器 | 10kV | 绿 | 82.7573
151940 | 龙井二社柱上公变 | 10kV | 绿 | 164.1052
151941 | 龙井三社柱上变压器 | 10kV | 绿 | 79.5764
151942 | 龙井七社柱上变压器 | 10kV | 绿 | 79.4048
151943 | 龙井一社2柱上公变 | 10kV | 绿 | 158.8573
151944 | 龙井一社1柱上变压器 | 10kV | 绿 | 85.6421
151945 | 黑龙桥柱上公变 | 10kV | 绿 | 78.7629
151946 | 黑龙凼柱上公变 | 10kV | 绿 | 78.7987
151947 | 黑漆朝门柱上变 | 10kV | 绿 | 79.604
151948 | 黑庙子柱上公变 | 10kV | 绿 | 82.1608
151949 | 黑巷子 | 10kV | 绿 | 394.0388
151950 | 黑山柱上公变 | 10kV | 绿 | 80.4375
151951 | 黎子坳100kVA柱上变 | 10kV | 绿 | 159.7579
151952 | 黄角宅子坡柱上公变 | 10kV | 绿 | 79.4979
151953 | 黄角二社柱上变压器 | 10kV | 绿 | 75.7022
151954 | 黄角三社柱上变压器 | 10kV | 绿 | 57.1253
151955 | 黄荆坡柱上公变 | 10kV | 绿 | 78.9318
151956 | 黄荆四社配变 | 10kV | 绿 | 81.6672
151957 | 黄荆六社配变 | 10kV | 绿 | 89.7717
151958 | 黄荆二社配变 | 10kV | 绿 | 40.0391
151959 | 黄荆三社柱上公变 | 10kV | 绿 | 81.2537
151960 | 黄荆一社配变 | 10kV | 绿 | 79.1039
151961 | 黄瓜山宜居苑2#箱式变电站 | 10kV | 绿 | 501.4345
151962 | 黄瓜山宜居苑1#站内配变 | 10kV | 绿 | 495.3684
151963 | 黄狮9队柱上变 | 10kV | 绿 | 64.7046
151964 | 黄狮8队黄荆林低压台区 | 10kV | 绿 | 161.0104
151965 | 黄狮8队柱上变 | 10kV | 绿 | 160.7993
151966 | 黄狮7队柱上变 | 10kV | 绿 | 26.981
151967 | 黄狮6队柱上变 | 10kV | 绿 | 79.682
151968 | 黄狮1队公变 | 10kV | 绿 | 80.7796
151969 | 黄狮11队公变 | 10kV | 绿 | 79.2955
151970 | 黄泥庄配变 | 10kV | 绿 | 83.2606
151971 | 黄泥坡柱上公变 | 10kV | 绿 | 78.8138
151972 | 黄泥凼柱上公变 | 10kV | 绿 | 158.8768
151973 | 黄泥5队公变 | 10kV | 绿 | 80.9858
151974 | 黄泥3队公变 | 10kV | 绿 | 132.1837
151975 | 黄泥2队公变 | 10kV | 绿 | 159.1236
151976 | 黄沙染坊头柱上变 | 10kV | 绿 | 63.9404
151977 | 黄沙张家桥柱上变 | 10kV | 绿 | 63.5215
151978 | 黄沙坡柱上公变 | 10kV | 绿 | 63.0604
151979 | 黄沙9队柱上变 | 10kV | 绿 | 80.7211
151980 | 黄沙8队柱上变 | 10kV | 绿 | 79.9515
151981 | 黄沙7队柱上变 | 10kV | 绿 | 82.3124
151982 | 黄沙6队柱上变 | 10kV | 绿 | 81.3869
151983 | 黄沙5队柱上变 | 10kV | 绿 | 13.7325
151984 | 黄沙4队柱上变 | 10kV | 绿 | 81.3706
151985 | 黄沙2队柱上变 | 10kV | 绿 | 80.0716
151986 | 黄桷堡柱上变 | 10kV | 绿 | 42.3945
151987 | 黄文场一柱上变压器 | 10kV | 绿 | 170.4214
151988 | 黄墙四社#2配变 | 10kV | 绿 | 40.7925
151989 | 黄墙四社#1配变 | 10kV | 绿 | 261.8397
151990 | 黄墙六社配变 | 10kV | 绿 | 248.2546
151991 | 黄墙六社2#柱上公变 | 10kV | 绿 | 249.7268
151992 | 黄墙五社#2配变 | 10kV | 绿 | 210.3165
151993 | 黄墙二社配变 | 10kV | 绿 | 257.5336
151994 | 黄墙二社3#配变 | 10kV | 绿 | 162.9491
151995 | 黄墙二社#2配变 | 10kV | 绿 | 166.4303
151996 | 黄墙三社配变 | 10kV | 绿 | 158.755
151997 | 黄墙七社配变 | 10kV | 绿 | 222.4889
151998 | 黄墙一社配变 | 10kV | 绿 | 79.7209
151999 | 麻雀岩配变 | 10kV | 绿 | 67.3372
152000 | 麻柳移民点柱上变压器 | 10kV | 绿 | 161.4163
152001 | 麻柳河配变 | 10kV | 绿 | 159.3802
152002 | 麻柳水厂柱上公变 | 10kV | 绿 | 82.1565
152003 | 麻柳四社柱上变压器 | 10kV | 绿 | 162.5507
152004 | 麻柳六社柱上变压器 | 10kV | 绿 | 39.303
152005 | 麻柳五社柱上变压器 | 10kV | 绿 | 323.0469
152006 | 麻柳三社柱上公变 | 10kV | 绿 | 157.3722
152007 | 鹿家9队公变 | 10kV | 绿 | 80.1171
152008 | 鹿家8队公变 | 10kV | 绿 | 160.6629
152009 | 鹿家7队公变 | 10kV | 绿 | 41.8706
152010 | 鹿家6队公变 | 10kV | 绿 | 79.7361
152011 | 鹿家5队公变 | 10kV | 绿 | 82.2994
152012 | 鹿家4队公变 | 10kV | 绿 | 81.888
152013 | 鹿家3队公变 | 10kV | 绿 | 80.8878
152014 | 鹿家2队公变 | 10kV | 绿 | 81.3739
152015 | 鹿家1队公变 | 10kV | 绿 | 66.7966
152016 | 鸿运小区2#配变 | 10kV | 绿 | 248.8695
152017 | 鸿运小区1#配变 | 10kV | 绿 | 317.2124
152018 | 鸿福小区变压器 | 10kV | 绿 | 319.5592
152019 | 鸭儿凼柱上变 | 10kV | 绿 | 278.5206
152020 | 鸡公嘴柱上变压器 | 10kV | 绿 | 79.394
152021 | 鲤鱼凼 | 10kV | 绿 | 160.0589
152022 | 鲢鱼寺柱上公变 | 10kV | 绿 | 79.5293
152023 | 鱼龙八社配变 | 10kV | 绿 | 164.1311
152024 | 鱼龙三社配变 | 10kV | 绿 | 137.0414
152025 | 鱼见滩柱上公变 | 10kV | 绿 | 269.3867
152026 | 鱼交坝配变 | 10kV | 绿 | 85.956
152027 | 鱼交坝2配变 | 10kV | 绿 | 81.8101
152028 | 魏继坤箱变 | 10kV | 绿 | 160.8751
152029 | 魏波箱变 | 10kV | 绿 | 79.4254
152030 | 高龙村配变 | 10kV | 绿 | 160.0719
152031 | 高龙五社配变 | 10kV | 绿 | 80.2503
152032 | 高龙二社柱上公变 | 10kV | 绿 | 80.4678
152033 | 高风庙柱上公变 | 10kV | 绿 | 80.0197
152034 | 高铁桥下柱上变压器 | 10kV | 绿 | 78.5648
152035 | 高石嘴柱上公变 | 10kV | 绿 | 79.3767
152036 | 高石井场坝柱上变 | 10kV | 绿 | 81.8561
152037 | 高石7队柱上变 | 10kV | 绿 | 64.8984
152038 | 高石5队柱上变 | 10kV | 绿 | 81.3528
152039 | 高石3队柱上变 | 10kV | 绿 | 81.6369
152040 | 高石2队柱上变 | 10kV | 绿 | 161.3968
152041 | 高石1队柱上变 | 10kV | 绿 | 65.5205
152042 | 高滩联建房柱上公变 | 10kV | 绿 | 200.6392
152043 | 高滩联建房2柱上公变 | 10kV | 绿 | 249.0773
152044 | 高滩水井湾配变 | 10kV | 绿 | 78.37
152045 | 高滩场镇配变 | 10kV | 绿 | 338.0955
152046 | 高滩场镇2配变 | 10kV | 绿 | 163.7707
152047 | 高洞四社配变 | 10kV | 绿 | 78.4285
152048 | 高洞六社住上变压器 | 10kV | 绿 | 83.2639
152049 | 高洞八社柱上变 | 10kV | 绿 | 80.9918
152050 | 高洞五社柱上公变 | 10kV | 绿 | 81.2862
152051 | 高洞二社柱上变 | 10kV | 绿 | 81.9422
152052 | 高洞九社柱上公变 | 10kV | 绿 | 80.614
152053 | 高洞七社柱上变 | 10kV | 绿 | 81.5849
152054 | 高洞一社配变 | 10kV | 绿 | 78.3538
152055 | 高桥柱上公变 | 10kV | 绿 | 79.656
152056 | 高庙三社配变 | 10kV | 绿 | 65.536
152057 | 高庙一社柱上公变 | 10kV | 绿 | 81.4464
152058 | 高峰9队柱上变 | 10kV | 绿 | 165.3154
152059 | 高峰8队柱上变 | 10kV | 绿 | 64.7696
152060 | 高峰7队柱上变 | 10kV | 绿 | 65.0662
152061 | 高峰4队柱上变 | 10kV | 绿 | 159.1431
152062 | 高峰3队柱上变 | 10kV | 绿 | 83.7185
152063 | 高峰1队柱上变 | 10kV | 绿 | 34.9599
152064 | 高峰11队柱上变 | 10kV | 绿 | 40.3541
152065 | 高山二社配变 | 10kV | 绿 | 39.9416
152066 | 高家院子柱上公变 | 10kV | 绿 | 80.8153
152067 | 高家店配变 | 10kV | 绿 | 40.9743
152068 | 高家坡柱上变 | 10kV | 绿 | 40.2469
152069 | 高墙八社配变 | 10kV | 绿 | 78.4025
152070 | 高坡四社柱上变压器 | 10kV | 绿 | 82.8796
152071 | 高坡五社柱上变压器 | 10kV | 绿 | 82.8796
152072 | 高坡二社柱上变压器 | 10kV | 绿 | 41.6476
152073 | 高坡三社柱上变压器 | 10kV | 绿 | 159.4938
152074 | 高坡一社柱上变压器 | 10kV | 绿 | 83.8257
152075 | 高坡3队柱上公变 | 10kV | 绿 | 101.0825
152076 | 高坎院子联建房B3配电变压器 | 10kV | 绿 | 401.1701
152077 | 高坎院子联建房B2配电变压器 | 10kV | 绿 | 398.4747
152078 | 高坎院子联建房B1配电变压器 | 10kV | 绿 | 395.9255
152079 | 高升桥柱上公变 | 10kV | 绿 | 80.1236
152080 | 高兴四社柱上公变 | 10kV | 绿 | 317.3747
152081 | 高兴六社柱上变压器 | 10kV | 绿 | 157.0133
152082 | 高兴五社柱上变压器 | 10kV | 绿 | 161.9424
152083 | 高兴二社配变 | 10kV | 绿 | 82.8839
152084 | 高兴三社柱上变压器 | 10kV | 绿 | 159.864
152085 | 高兴七社柱上变压器 | 10kV | 绿 | 79.0022
152086 | 高兴一社配变 | 10kV | 绿 | 85.2567
152087 | 骑龙屋基柱上变 | 10kV | 绿 | 78.5584
152088 | 骑龙八社配变 | 10kV | 绿 | 165.6412
152089 | 骑龙代家坡配变 | 10kV | 绿 | 164.1766
152090 | 骑龙上河沟配变 | 10kV | 绿 | 161.6761
152091 | 骏雄建筑公司箱式变压器 | 10kV | 绿 | 327.5219
152092 | 马银桥配变 | 10kV | 绿 | 264.4311
152093 | 马银场镇配变 | 10kV | 绿 | 253.2015
152094 | 马道子柱上变 | 10kV | 绿 | 79.315
152095 | 马道6队公变 | 10kV | 绿 | 64.867
152096 | 马道5队柱上公变 | 10kV | 绿 | 80.549
152097 | 马道3队柱上公变 | 10kV | 绿 | 81.7571
152098 | 马道2队配变 | 10kV | 绿 | 159.4094
152099 | 马道1队公变 | 10kV | 绿 | 137.3807
152100 | 马脚迹四社柱上变压器 | 10kV | 绿 | 80.7623
152101 | 马脚迹二社柱上变压器 | 10kV | 绿 | 80.3802
152102 | 马脚迹三社柱上变压器 | 10kV | 绿 | 80.9972
152103 | 马脚迹一社柱上变压器 | 10kV | 绿 | 80.26
152104 | 马湾100kVA柱上变 | 10kV | 绿 | 79.2111
152105 | 马家坳柱上变 | 10kV | 绿 | 80.3607
152106 | 马家四社配变 | 10kV | 绿 | 79.9612
152107 | 马家二社配变 | 10kV | 绿 | 82.9456
152108 | 马夹冲柱上公变 | 10kV | 绿 | 82.5072
152109 | 马口井四社柱上变压器 | 10kV | 绿 | 84.2327
152110 | 马口井五社柱上变压器 | 10kV | 绿 | 44.5465
152111 | 马厂铺柱上公变 | 10kV | 绿 | 79.0617
152112 | 香缇时光#2公用配电室#6B | 10kV | 绿 | 665.2796
152113 | 香缇时光#2公用配电室#5B | 10kV | 绿 | 669.7221
152114 | 香缇时光#1公用配电室#4B | 10kV | 绿 | 656.7324
152115 | 香缇时光#1公用配电室#1B | 10kV | 绿 | 669.8779
152116 | 飞龙庙配变 | 10kV | 绿 | 80.7623
152117 | 飞龙学校柱上公变 | 10kV | 绿 | 161.8623
152118 | 飞龙9队石明山柱上公变 | 10kV | 绿 | 64.066
152119 | 飞龙9队公变 | 10kV | 绿 | 79.4969
152120 | 飞龙7队公变 | 10kV | 绿 | 65.6145
152121 | 飞龙3队公变 | 10kV | 绿 | 81.3923
152122 | 飞龙2队柱上公变 | 10kV | 绿 | 79.6841
152123 | 飞龙10队柱上公变 | 10kV | 绿 | 83.3472
152124 | 飞龙10队2号柱上变压器 | 10kV | 绿 | 79.1126
152125 | 飞跃4队公变 | 10kV | 绿 | 81.7019
152126 | 飞跃2队公变 | 10kV | 绿 | 165.5167
152127 | 飞蛾6队公变 | 10kV | 绿 | 79.7902
152128 | 飞蛾5队公变 | 10kV | 绿 | 78.9307
152129 | 飞蛾4队公变 | 10kV | 绿 | 127.5658
152130 | 飞蛾3队公变 | 10kV | 绿 | 18.5246
152131 | 飞蛾1队公变 | 10kV | 绿 | 159.0424
152132 | 飞娥2队公变 | 10kV | 绿 | 159.9939
152133 | 风洞口配变 | 10kV | 绿 | 80.0035
152134 | 颜家四社柱上变压器 | 10kV | 绿 | 159.6367
152135 | 颜家二社配变 | 10kV | 绿 | 81.7625
152136 | 颜家三社柱上变压器 | 10kV | 绿 | 168.2705
152137 | 顾和房地产开发有限公司二期#2公变 | 10kV | 绿 | 511.101
152138 | 顾和房地产开发有限公司二期#1公变 | 10kV | 绿 | 521.4495
152139 | 顾和房地产开发有限公司三期#2变 | 10kV | 绿 | 399.2866
152140 | 顾和房地产开发有限公司三期#1变 | 10kV | 绿 | 402.1119
152141 | 顶头山柱上公变 | 10kV | 绿 | 39.8507
152142 | 顶头坡配变 | 10kV | 绿 | 41.2211
152143 | 韭菜园配变 | 10kV | 绿 | 254.0026
152144 | 韩家沟四社柱上变 | 10kV | 绿 | 157.7207
152145 | 韩家沟六社50kVA柱上变 | 10kV | 绿 | 41.0371
152146 | 韩家沟二社柱上变 | 10kV | 绿 | 87.6349
152147 | 韩家沟三社100kVA柱上变 | 10kV | 绿 | 81.6207
152148 | 韦家沟4台区 | 10kV | 绿 | 247.6052
152149 | 韦家沟3台区 | 10kV | 绿 | 314.8179
152150 | 韦家沟1台区 | 10kV | 绿 | 249.7052
152151 | 韦子屋基配变 | 10kV | 绿 | 80.2708
152152 | 革新母猪山柱上变 | 10kV | 绿 | 79.2598
152153 | 革新3队柱上变 | 10kV | 绿 | 64.9991
152154 | 革新2队柱上变 | 10kV | 绿 | 160.304
152155 | 革新1队柱上变 | 10kV | 绿 | 41.206
152156 | 非公有制柱上变 | 10kV | 绿 | 249.5493
152157 | 青龟9队黄瓜丘柱上公变 | 10kV | 绿 | 81.0394
152158 | 青龟9队公变 | 10kV | 绿 | 66.4604
152159 | 青龟8队公变 | 10kV | 绿 | 157.56
152160 | 青龟7队新增柱上公变 | 10kV | 绿 | 158.4287
152161 | 青龟5队新增柱上公变 | 10kV | 绿 | 198.8249
152162 | 青龟4队公变 | 10kV | 绿 | 87.0309
152163 | 青龟2队柱上公变 | 10kV | 绿 | 158.4546
152164 | 青龟1队柱上公变 | 10kV | 绿 | 158.2749
152165 | 青草坡四社柱上公变 | 10kV | 绿 | 80.0695
152166 | 青草坡五社柱上变压器 | 10kV | 绿 | 64.4124
152167 | 青草坡二社柱上变压器 | 10kV | 绿 | 80.667
152168 | 青草坡二社#2柱上变压器 | 10kV | 绿 | 80.5934
152169 | 青草坡三社柱上变压器 | 10kV | 绿 | 79.5802
152170 | 青草坡七社#2柱上变压器 | 10kV | 绿 | 159.1869
152171 | 青草坡七社#1柱上变压器 | 10kV | 绿 | 84.9168
152172 | 青草坡一社柱上变压器 | 10kV | 绿 | 162.3451
152173 | 青杠5队配变 | 10kV | 绿 | 81.0361
152174 | 青杠4队柱上变 | 10kV | 绿 | 65.5403
152175 | 青杠3队柱上变 | 10kV | 绿 | 80.1009
152176 | 青杠2队柱上变 | 10kV | 绿 | 83.8235
152177 | 青峰锦苑变压器 | 10kV | 绿 | 505.2503
152178 | 青峰老街柱上变压器 | 10kV | 绿 | 275.4767
152179 | 青峰粮站柱上变压器 | 10kV | 绿 | 264.652
152180 | 青峰新街柱上变压器 | 10kV | 绿 | 263.1062
152181 | 青峰新场镇柱上变压器 | 10kV | 绿 | 258.917
152182 | 青峰政府柱上变压器 | 10kV | 绿 | 352.2672
152183 | 青峰农贸市场间隔配电变压器 | 10kV | 绿 | 200.3935
152184 | 青峰上场口柱上变压器 | 10kV | 绿 | 263.2577
152185 | 青峰6村8队公变 | 10kV | 绿 | 81.5676
152186 | 青峰6村7队公变 | 10kV | 绿 | 80.6757
152187 | 青峰6村5队公变 | 10kV | 绿 | 64.2879
152188 | 青峰6村4队公变 | 10kV | 绿 | 157.6882
152189 | 青峰6村3队公变 | 10kV | 绿 | 41.5589
152190 | 青峰6村2队公变 | 10kV | 绿 | 66.2158
152191 | 青山四社配变 | 10kV | 绿 | 80.1756
152192 | 青山二社配变 | 10kV | 绿 | 160.2645
152193 | 青山一社配变 | 10kV | 绿 | 79.0552
152194 | 青家沟配变 | 10kV | 绿 | 40.7503
152195 | 青城路配变 | 10kV | 绿 | 321.5206
152196 | 青城小区配变 | 10kV | 绿 | 509.5206
152197 | 青城安置房A栋公用配变 | 10kV | 绿 | 254.0134
152198 | 雷平安置点柱上变压器 | 10kV | 绿 | 201.4424
152199 | 雄丰家苑#2公用箱变#1B | 10kV | 绿 | 400.2121
152200 | 雄丰家苑#1公用箱变#1B | 10kV | 绿 | 401.6572
152201 | 雀子山柱上公变 | 10kV | 绿 | 83.7109
152202 | 隆济场镇柱上变压器 | 10kV | 绿 | 254.2342
152203 | 隆济卫生院柱上公变 | 10kV | 绿 | 269.259
152204 | 陶家坡柱上变 | 10kV | 绿 | 41.0328
152205 | 陡石滩村配变 | 10kV | 绿 | 83.3992
152206 | 陡石滩四社配变 | 10kV | 绿 | 80.1085
152207 | 陡梯子柱上公变 | 10kV | 绿 | 83.5204
152208 | 陡山村六社柱上公变 | 10kV | 绿 | 80.8218
152209 | 陈食蚕茧站配变 | 10kV | 绿 | 164.3476
152210 | 陈食新街3配变 | 10kV | 绿 | 351.4229
152211 | 陈食新街2配变 | 10kV | 绿 | 363.1959
152212 | 陈食新街1配变 | 10kV | 绿 | 357.7943
152213 | 陈食小学柱上公变 | 10kV | 绿 | 269.0858
152214 | 陈食场镇配变 | 10kV | 绿 | 348.2404
152215 | 陈食十字街配变 | 10kV | 绿 | 270.5363
152216 | 陈青桥柱上公变 | 10kV | 绿 | 200.5526
152217 | 陈永才联建房箱变间隔配电变压器 | 10kV | 绿 | 202.0139
152218 | 陈家院柱上公变 | 10kV | 绿 | 80.3185
152219 | 陈家石坝配变 | 10kV | 绿 | 174.9082
152220 | 陈家岩柱上变 | 10kV | 绿 | 80.1983
152221 | 陈家嘴配变 | 10kV | 绿 | 255.3708
152222 | 陈再伦站内变压器 | 10kV | 绿 | 200.3361
152223 | 陈兴弟公变 | 10kV | 绿 | 161.767
152224 | 阳坪五社柱上变压器 | 10kV | 绿 | 80.3802
152225 | 阳光幼儿园柱上公变 | 10kV | 绿 | 272.9242
152226 | 长石花朝门柱上变压器 | 10kV | 绿 | 249.6294
152227 | 长石坝柱上公变 | 10kV | 绿 | 80.0067
152228 | 长石四社柱上变压器 | 10kV | 绿 | 82.1922
152229 | 长石六社柱上公变 | 10kV | 绿 | 81.6174
152230 | 长石八社柱上变 | 10kV | 绿 | 160.2115
152231 | 长石二社柱上变压器 | 10kV | 绿 | 251.6666
152232 | 长石9队柱上变 | 10kV | 绿 | 161.7995
152233 | 长田坎柱上变 | 10kV | 绿 | 80.5674
152234 | 长河四社柱上变压器 | 10kV | 绿 | 160.1173
152235 | 长河六社柱上变压器 | 10kV | 绿 | 162.8127
152236 | 长河二社柱上变压器 | 10kV | 绿 | 80.9874
152237 | 长河三社柱上公变 | 10kV | 绿 | 81.4854
152238 | 长河一社柱上变压器 | 10kV | 绿 | 80.4375
152239 | 长松四社配变 | 10kV | 绿 | 81.0091
152240 | 长松三社配变 | 10kV | 绿 | 164.0489
152241 | 长松三社2号柱上变压器 | 10kV | 绿 | 79.394
152242 | 长松一社配变 | 10kV | 绿 | 57.3898
152243 | 长春四方碑配变 | 10kV | 绿 | 82.0591
152244 | 长春六社柱上公变 | 10kV | 绿 | 79.9742
152245 | 长春八社柱上公变 | 10kV | 绿 | 79.4222
152246 | 长春五社柱上公变 | 10kV | 绿 | 78.4057
152247 | 长山坡配变 | 10kV | 绿 | 83.7088
152248 | 长堰五社柱上变压器 | 10kV | 绿 | 80.8348
152249 | 长堰二社柱上变压器 | 10kV | 绿 | 40.2047
152250 | 长堰一社柱上公变 | 10kV | 绿 | 80.4678
152251 | 长坡8队公变 | 10kV | 绿 | 63.8516
152252 | 长坡7队公变 | 10kV | 绿 | 66.4041
152253 | 长坡6队公变 | 10kV | 绿 | 41.2558
152254 | 长坡5队公变 | 10kV | 绿 | 80.26
152255 | 长坡4队柱上配变 | 10kV | 绿 | 160.4247
152256 | 长坡1队公变 | 10kV | 绿 | 160.9487
152257 | 长兴水厂100kVA柱上变 | 10kV | 绿 | 82.0039
152258 | 长兴果园柱上变 | 10kV | 绿 | 80.575
152259 | 长兴四社柱上公变 | 10kV | 绿 | 39.8134
152260 | 长兴六社100kVA柱上变 | 10kV | 绿 | 79.3799
152261 | 长兴五社柱上变 | 10kV | 绿 | 80.3866
152262 | 长兴一社柱上公变 | 10kV | 绿 | 40.2096
152263 | 长伍四社柱上公变 | 10kV | 绿 | 80.89
152264 | 长伍六社柱上变压器 | 10kV | 绿 | 79.4611
152265 | 长伍五社柱上变压器 | 10kV | 绿 | 40.0023
152266 | 长伍三社柱上变压器 | 10kV | 绿 | 39.5309
152267 | 长伍三社1#柱上变压器 | 10kV | 绿 | 82.4228
152268 | 镇江四社柱上变压器 | 10kV | 绿 | 82.3059
152269 | 镇江二社柱上变压器 | 10kV | 绿 | 71.2525
152270 | 镇江一社柱上变压器 | 10kV | 绿 | 79.3994
152271 | 锅中乐箱变 | 10kV | 绿 | 337.2641
152272 | 铜鼓村变压器 | 10kV | 绿 | 67.6966
152273 | 铜鼓八社柱上变压器 | 10kV | 绿 | 251.9567
152274 | 铜鼓二社柱上公变 | 10kV | 绿 | 80.3688
152275 | 铜鼓九社柱上公变 | 10kV | 绿 | 81.8447
152276 | 铜鼓三社柱上变压器 | 10kV | 绿 | 80.5285
152277 | 铜锣村2队公变 | 10kV | 绿 | 82.4001
152278 | 铜锣1队柱上配变 | 10kV | 绿 | 79.7696
152279 | 铜瓦7队柱上变 | 10kV | 绿 | 161.4401
152280 | 铜瓦5队柱上变 | 10kV | 绿 | 66.2439
152281 | 铜瓦4队柱上变 | 10kV | 绿 | 161.6934
152282 | 铜瓦3队柱上变 | 10kV | 绿 | 81.1411
152283 | 铜瓦2队柱上变 | 10kV | 绿 | 159.5036
152284 | 铜凉石包山柱上变 | 10kV | 绿 | 126.8222
152285 | 铜凉养猪场柱上变 | 10kV | 绿 | 81.3869
152286 | 铜凉9队柱上变 | 10kV | 绿 | 158.5391
152287 | 铜凉8队柱上变 | 10kV | 绿 | 65.9646
152288 | 铜凉6队柱上变 | 10kV | 绿 | 79.7437
152289 | 铜凉5队柱上变 | 10kV | 绿 | 68.1004
152290 | 铜凉4队柱上变 | 10kV | 绿 | 84.8551
152291 | 铜凉3队柱上变 | 10kV | 绿 | 81.2829
152292 | 铜凉2队柱上变 | 10kV | 绿 | 65.8109
152293 | 铜凉1队柱上变 | 10kV | 绿 | 60.8249
152294 | 铁货街1# | 10kV | 绿 | 347.8897
152295 | 铁山陈家院柱上变 | 10kV | 绿 | 80.0002
152296 | 铁山十社柱上变压器 | 10kV | 绿 | 162.3061
152297 | 铁山八社（2）柱上变压器 | 10kV | 绿 | 159.4678
152298 | 铁山八社1柱上变压器 | 10kV | 绿 | 85.1993
152299 | 铁山五社柱上变压器 | 10kV | 绿 | 83.2054
152300 | 铁山二社柱上变压器 | 10kV | 绿 | 39.277
152301 | 铁山九社柱上公变 | 10kV | 绿 | 152.3988
152302 | 钟雨集资楼箱式变压器 | 10kV | 绿 | 509.7544
152303 | 钟富海柱上变压器 | 10kV | 绿 | 160.2126
152304 | 钟家院子配变 | 10kV | 绿 | 160.8545
152305 | 鑫泉小区柱上变 | 10kV | 绿 | 330.8472
152306 | 鑫宽公变 | 10kV | 绿 | 159.6107
152307 | 鑫垚房地产公司2#箱变 | 10kV | 绿 | 500.3629
152308 | 鑫垚房地产公司#1箱变 | 10kV | 绿 | 499.8649
152309 | 金龙镇滨河佳宛站内变压器 | 10kV | 绿 | 396.4613
152310 | 金龙花房子柱上公变 | 10kV | 绿 | 315.4328
152311 | 金龙老街柱上变压器 | 10kV | 绿 | 163.5423
152312 | 金龙李志福柱上公变 | 10kV | 绿 | 200.6132
152313 | 金龙新街柱上变压器 | 10kV | 绿 | 270.1812
152314 | 金龙三叉路柱上变压器 | 10kV | 绿 | 325.9835
152315 | 金龙一社柱上变压器 | 10kV | 绿 | 80.8489
152316 | 金麟府1号公用配电室#1B | 10kV | 绿 | 643.327
152317 | 金鱼四社柱上变压器 | 10kV | 绿 | 80.6367
152318 | 金鱼六社柱上变 | 10kV | 绿 | 80.2113
152319 | 金鱼五社柱上公变 | 10kV | 绿 | 82.3319
152320 | 金鱼三社柱上变压器 | 10kV | 绿 | 81.7863
152321 | 金鱼七社柱上变 | 10kV | 绿 | 81.9828
152322 | 金鱼一社柱上变压器 | 10kV | 绿 | 80.4548
152323 | 金鱼5队柱上公变 | 10kV | 绿 | 78.5454
152324 | 金鱼4队公变 | 10kV | 绿 | 80.5804
152325 | 金鱼3队柱上公变 | 10kV | 绿 | 80.9138
152326 | 金鱼2队公变 | 10kV | 绿 | 79.9829
152327 | 金鱼1队柱上公变 | 10kV | 绿 | 80.7298
152328 | 金顶桥头柱上变压器 | 10kV | 绿 | 169.2491
152329 | 金顶场镇柱上变压器 | 10kV | 绿 | 214.5685
152330 | 金顶二社柱上变压器 | 10kV | 绿 | 81.1065
152331 | 金顶九社柱上变压器 | 10kV | 绿 | 79.1169
152332 | 金顶七社柱上变压器 | 10kV | 绿 | 79.4839
152333 | 金顶一社柱上变压器 | 10kV | 绿 | 80.5068
152334 | 金门5队公变 | 10kV | 绿 | 163.5466
152335 | 金门3队公变 | 10kV | 绿 | 64.145
152336 | 金门2队公变 | 10kV | 绿 | 81.4778
152337 | 金门1队柱上配变 | 10kV | 绿 | 161.6176
152338 | 金银坳柱上公变 | 10kV | 绿 | 64.4178
152339 | 金轮玉河湾柱上公变 | 10kV | 绿 | 80.8835
152340 | 金轮四社柱上变压器 | 10kV | 绿 | 80.0587
152341 | 金轮五社柱上变压器 | 10kV | 绿 | 80.4532
152342 | 金轮二社柱上变压器 | 10kV | 绿 | 78.3732
152343 | 金轮三社柱上变压器 | 10kV | 绿 | 79.7404
152344 | 金色大地#8箱变 | 10kV | 绿 | 508.449
152345 | 金色大地#7箱变 | 10kV | 绿 | 507.0526
152346 | 金色大地#6箱变 | 10kV | 绿 | 514.6028
152347 | 金色大地#5箱变 | 10kV | 绿 | 317.5588
152348 | 金色大地#1箱变 | 10kV | 绿 | 511.3955
152349 | 金翠村3队柱上公变 | 10kV | 绿 | 161.0526
152350 | 金翠村2队柱上公变 | 10kV | 绿 | 158.7924
152351 | 金翠6队公变 | 10kV | 绿 | 160.0913
152352 | 金翠5队公变 | 10kV | 绿 | 39.2835
152353 | 金翠1队新增柱上公变 | 10kV | 绿 | 78.1976
152354 | 金竹湾柱上公变 | 10kV | 绿 | 80.5555
152355 | 金盆湖柱上公变 | 10kV | 绿 | 163.5986
152356 | 金盆村柱上变 | 10kV | 绿 | 161.6436
152357 | 金盆屋基配变 | 10kV | 绿 | 80.0327
152358 | 金盆四社配变 | 10kV | 绿 | 81.3814
152359 | 金盆四社2#箱变 | 10kV | 绿 | 318.7538
152360 | 金盆二社柱上变 | 10kV | 绿 | 326.5996
152361 | 金盆三社柱上变压器 | 10kV | 绿 | 162.1632
152362 | 金盆一社配变 | 10kV | 绿 | 250.5841
152363 | 金属小区配变 | 10kV | 绿 | 318.7408
152364 | 金属公司2号公用箱变#1变 | 10kV | 绿 | 528.6804
152365 | 金属公司1#配变 | 10kV | 绿 | 257.5423
152366 | 金宝梨子林柱上变 | 10kV | 绿 | 64.8757
152367 | 金宝8队柱上变 | 10kV | 绿 | 81.0686
152368 | 金宝7队柱上变 | 10kV | 绿 | 85.5403
152369 | 金宝6队柱上变 | 10kV | 绿 | 82.2052
152370 | 金宝5队柱上变 | 10kV | 绿 | 162.6763
152371 | 金宝3队公变 | 10kV | 绿 | 66.8956
152372 | 金宝2队柱上变 | 10kV | 绿 | 79.7664
152373 | 金域蓝湾8#箱变 | 10kV | 绿 | 406.7394
152374 | 金域蓝湾7#箱变 | 10kV | 绿 | 400.5206
152375 | 金域蓝湾6#箱变 | 10kV | 绿 | 322.1918
152376 | 金域蓝湾5#箱变 | 10kV | 绿 | 406.4049
152377 | 金域蓝湾3#箱变 | 10kV | 绿 | 514.7977
152378 | 金域蓝湾2#箱变 | 10kV | 绿 | 514.1157
152379 | 金域蓝湾1#箱变 | 10kV | 绿 | 327.8639
152380 | 金凤小区1号 | 10kV | 绿 | 262.7381
152381 | 金丈寺柱上公变 | 10kV | 绿 | 80.1788
152382 | 重庆顾和房地产开发有限公司一期#2公变 | 10kV | 绿 | 329.6067
152383 | 重庆顾和房地产开发有限公司一期#1公变 | 10kV | 绿 | 320.8062
152384 | 重庆豪江建设开发有限公司廉租房二期7号公变配电变压器 | 10kV | 绿 | 502.7876
152385 | 重庆豪江建设开发有限公司廉租房二期6号公变 | 10kV | 绿 | 503.9784
152386 | 重庆豪江建设开发有限公司廉租房二期5号公变 | 10kV | 绿 | 499.3021
152387 | 重庆豪江建设开发有限公司廉租房二期4号公变配电变压器 | 10kV | 绿 | 502.0082
152388 | 重庆豪江建设开发有限公司廉租房二期3号公变配电变压器 | 10kV | 绿 | 499.7567
152389 | 重庆豪江建设开发有限公司廉租房二期2号公变配电变压器 | 10kV | 绿 | 504.433
152390 | 重庆豪江建设开发有限公司廉租房二期1号公变间隔配电变压器 | 10kV | 绿 | 532.9021
152391 | 重庆融汇西区置业有限公司#1公用配电室#2B | 10kV | 绿 | 636.8581
152392 | 重庆融汇西区置业有限公司#1公用配电室#1B | 10kV | 绿 | 631.9221
152393 | 重庆竣祥房地产2#配变 | 10kV | 绿 | 511.4691
152394 | 重庆竣祥房地产#3配变 | 10kV | 绿 | 515.5089
152395 | 重庆竣祥房地产#1配变 | 10kV | 绿 | 511.7548
152396 | 重庆科技学院安置房柱上变 | 10kV | 绿 | 130.8988
152397 | 重庆液压件厂配变 | 10kV | 绿 | 321.3582
152398 | 重庆江昊房地产开发有限公司9号箱式公变间隔配电变压器 | 10kV | 绿 | 402.1281
152399 | 重庆江昊房地产开发有限公司8号箱式公变间隔配电变压器 | 10kV | 绿 | 405.4567
152400 | 重庆江昊房地产开发有限公司7号箱式公变配电变压器 | 10kV | 绿 | 406.8693
152401 | 重庆水泵厂永川分公司家属院2#配变 | 10kV | 绿 | 323.2959
152402 | 重庆水泵厂永川分公司家属院1#配变 | 10kV | 绿 | 316.052
152403 | 重庆新泰机械责任有限公司配变 | 10kV | 绿 | 397.8577
152404 | 重庆康怡堂有限公司公用配电室#1B | 10kV | 绿 | 641.1707
152405 | 重庆市永川区小微企业柱上变 | 10kV | 绿 | 172.5939
152406 | 重庆宏方实业有限公司福顺佳苑公变 | 10kV | 绿 | 511.1227
152407 | 重庆华越实业有限公司箱式变电站 | 10kV | 绿 | 395.7014
152408 | 重庆中南物业开发有限公司#1变 | 10kV | 绿 | 415.6666
152409 | 重庆东巨实业有限责任公司宝峰花园柱上配变2 | 10kV | 绿 | 252.0649
152410 | 重庆东巨实业有限责任公司宝峰花园柱上配变1 | 10kV | 绿 | 247.7892
152411 | 重兴四社柱上公变 | 10kV | 绿 | 322.5988
152412 | 重兴六社柱上公变 | 10kV | 绿 | 81.3187
152413 | 重兴五社柱上变 | 10kV | 绿 | 40.4547
152414 | 重兴三社柱上公变 | 10kV | 绿 | 40.5911
152415 | 郭万才联建房柱上变压器 | 10kV | 绿 | 252.3139
152416 | 郑家湾配变 | 10kV | 绿 | 160.9941
152417 | 郑家村配变 | 10kV | 绿 | 104.5337
152418 | 郑家四社柱上变压器 | 10kV | 绿 | 131.1688
152419 | 郑家六社柱上公变 | 10kV | 绿 | 127.3612
152420 | 郑家三社柱上变压器 | 10kV | 绿 | 80.5414
152421 | 郑家七社柱上变压器 | 10kV | 绿 | 78.3603
152422 | 郑家一社柱上变 | 10kV | 绿 | 80.2773
152423 | 邱家院子配变 | 10kV | 绿 | 42.0232
152424 | 通石四社柱上变压器 | 10kV | 绿 | 167.8072
152425 | 通石六社柱上公变 | 10kV | 绿 | 82.202
152426 | 通石五社柱上变压器 | 10kV | 绿 | 80.2427
152427 | 通石二社柱上变压器 | 10kV | 绿 | 165.3652
152428 | 通石七社柱上变压器 | 10kV | 绿 | 254.1216
152429 | 迪锐房产箱式变压器 | 10kV | 绿 | 502.8796
152430 | 远明六社配变 | 10kV | 绿 | 80.7211
152431 | 远明三社柱上公变 | 10kV | 绿 | 81.0827
152432 | 过路丘柱上公变 | 10kV | 绿 | 79.7014
152433 | 软件园7号公用配电室#24B | 10kV | 绿 | 819.0449
152434 | 软件园7号公用配电室#23B | 10kV | 绿 | 801.8206
152435 | 软件园7号公用配电室#22B | 10kV | 绿 | 785.7654
152436 | 软件园7号公用配电室#21B | 10kV | 绿 | 784.1027
152437 | 软件园6号公用配电室#17配变 | 10kV | 绿 | 808.0557
152438 | 转龙联建房公变 | 10kV | 绿 | 324.8005
152439 | 转龙桥十一社柱上公变 | 10kV | 绿 | 79.8876
152440 | 转龙桥六社柱上变压器 | 10kV | 绿 | 65.1095
152441 | 转龙桥八社柱上变压器 | 10kV | 绿 | 81.1693
152442 | 转龙桥五社柱上变压器 | 10kV | 绿 | 63.3884
152443 | 转龙桥二社柱上变压器 | 10kV | 绿 | 79.1851
152444 | 转龙桥二社2#柱上公变 | 10kV | 绿 | 79.0455
152445 | 转龙桥九社柱上变压器 | 10kV | 绿 | 127.2963
152446 | 转龙桥三社柱上公变 | 10kV | 绿 | 79.7686
152447 | 转龙桥七社柱上公变 | 10kV | 绿 | 158.5282
152448 | 转龙桥一社柱上变压器 | 10kV | 绿 | 79.8573
152449 | 转龙场镇老街柱上公变 | 10kV | 绿 | 250.1273
152450 | 转龙场镇叶迟雨联建房公变 | 10kV | 绿 | 200.3707
152451 | 转龙场镇公变 | 10kV | 绿 | 213.9211
152452 | 转龙六社柱上公变 | 10kV | 绿 | 80.8608
152453 | 转龙六社2柱上变压器 | 10kV | 绿 | 80.2892
152454 | 转龙八社配变 | 10kV | 绿 | 80.7016
152455 | 转龙五社柱上变压器 | 10kV | 绿 | 81.7798
152456 | 转龙二社茶山#2柱上公变 | 10kV | 绿 | 78.409
152457 | 转龙二社柱上公变 | 10kV | 绿 | 257.8194
152458 | 转龙上场口张方勇联建房公变 | 10kV | 绿 | 201.228
152459 | 转龙七社配变 | 10kV | 绿 | 170.1908
152460 | 转龙一社柱上变压器 | 10kV | 绿 | 44.8225
152461 | 转新桥柱上公变 | 10kV | 绿 | 79.2663
152462 | 转农七社柱上变压器 | 10kV | 绿 | 86.6682
152463 | 跳石河六社柱上变 | 10kV | 绿 | 130.8814
152464 | 跳石河八社柱上变 | 10kV | 绿 | 158.4092
152465 | 跳石河五社柱上变 | 10kV | 绿 | 364.9928
152466 | 跳石河七社柱上变 | 10kV | 绿 | 179.0476
152467 | 跳石河一社柱上变 | 10kV | 绿 | 170.5286
152468 | 跳登子柱上变 | 10kV | 绿 | 78.3846
152469 | 路水凼配变 | 10kV | 绿 | 80.2405
152470 | 跑马坪100kVA配变 | 10kV | 绿 | 82.8406
152471 | 赵家山柱上变 | 10kV | 绿 | 84.5109
152472 | 赵家冲柱上公变 | 10kV | 绿 | 249.9736
152473 | 赵云辉联建房公变 | 10kV | 绿 | 214.1138
152474 | 贾永能箱式变压器 | 10kV | 绿 | 320.6416
152475 | 财政局家属院#2变 | 10kV | 绿 | 318.9357
152476 | 财政局家属院#1变 | 10kV | 绿 | 402.1119
152477 | 财干校路边配变 | 10kV | 绿 | 259.1097
152478 | 豪江一期廉租房箱式公变 | 10kV | 绿 | 396.9701
152479 | 豌豆坪柱上公变 | 10kV | 绿 | 78.7748
152480 | 许安9队公变 | 10kV | 绿 | 83.4977
152481 | 许安8队柱上公变 | 10kV | 绿 | 79.0996
152482 | 许安7队公变 | 10kV | 绿 | 21.2891
152483 | 许安6队公变 | 10kV | 绿 | 80.6627
152484 | 许安5队公变 | 10kV | 绿 | 82.2247
152485 | 许安4队公变 | 10kV | 绿 | 85.8975
152486 | 许安3队公变 | 10kV | 绿 | 80.3152
152487 | 许安2队柱上公变 | 10kV | 绿 | 79.9093
152488 | 许安1队公变 | 10kV | 绿 | 81.9535
152489 | 计生站配变 | 10kV | 绿 | 372.8559
152490 | 解放胡岭坳配变柱上变压器 | 10kV | 绿 | 83.0052
152491 | 解放四社柱上变压器 | 10kV | 绿 | 78.9545
152492 | 解放十社柱上变压器 | 10kV | 绿 | 165.4252
152493 | 解放六社柱上公变 | 10kV | 绿 | 79.1819
152494 | 解放八社柱上公变 | 10kV | 绿 | 80.916
152495 | 解放五社柱上公变 | 10kV | 绿 | 81.5027
152496 | 解放二社柱上变压器 | 10kV | 绿 | 83.0885
152497 | 解放九社柱上变压器 | 10kV | 绿 | 41.0393
152498 | 解放三社柱上变压器 | 10kV | 绿 | 80.6627
152499 | 解放七社柱上变压器 | 10kV | 绿 | 40.2599
152500 | 解放一社柱上变压器 | 10kV | 绿 | 127.3937
152501 | 观音阁柱上变 | 10kV | 绿 | 80.1236
152502 | 观音阁柱上公变 | 10kV | 绿 | 162.3451
152503 | 观音岩配变 | 10kV | 绿 | 80.0554
152504 | 观音岩柱上变 | 10kV | 绿 | 80.8056
152505 | 观音寺柱上公变 | 10kV | 绿 | 83.3732
152506 | 观音堂柱上公变 | 10kV | 绿 | 80.8673
152507 | 观音井村民委员会联建房箱变站内变压器 | 10kV | 绿 | 249.0015
152508 | 观音井公变 | 10kV | 绿 | 162.5042
152509 | 覃家3队柱上配变 | 10kV | 绿 | 162.6676
152510 | 覃家1队公变 | 10kV | 绿 | 39.4026
152511 | 西大街尾柱上变 | 10kV | 绿 | 259.7678
152512 | 西外老街配变 | 10kV | 绿 | 301.3067
152513 | 西城幼儿园柱上变 | 10kV | 绿 | 340.7584
152514 | 西北场镇#2配变 | 10kV | 绿 | 254.6889
152515 | 袁明武箱式变电站 | 10kV | 绿 | 131.1023
152516 | 蝉罗四社柱上变压器 | 10kV | 绿 | 81.6932
152517 | 蝉罗双楼子柱上公变 | 10kV | 绿 | 80.0348
152518 | 蝉罗五社柱上变压器 | 10kV | 绿 | 79.7631
152519 | 蝉罗二社柱上变压器 | 10kV | 绿 | 165.4431
152520 | 蝉罗二社2#柱上变压器 | 10kV | 绿 | 82.7183
152521 | 蝉罗三社柱上变压器 | 10kV | 绿 | 40.8726
152522 | 蝉罗一社2#柱上变压器 | 10kV | 绿 | 79.3247
152523 | 蝉罗一社1柱上变压器 | 10kV | 绿 | 81.1022
152524 | 蜂洞四社柱上变压器 | 10kV | 绿 | 81.0177
152525 | 蜂洞五社柱上变压器 | 10kV | 绿 | 80.3412
152526 | 蜂洞二社柱上变压器 | 10kV | 绿 | 40.1755
152527 | 蜂洞三社柱上公变 | 10kV | 绿 | 79.7794
152528 | 蜂洞一社柱上变压器 | 10kV | 绿 | 80.2795
152529 | 蚕茧站公变 | 10kV | 绿 | 130.6779
152530 | 蚂蝗院子100kVA配变 | 10kV | 绿 | 79.1948
152531 | 虎石四社配变 | 10kV | 绿 | 80.9571
152532 | 虎石六社柱上变压器 | 10kV | 绿 | 80.1155
152533 | 虎石八社柱上变压器 | 10kV | 绿 | 80.2037
152534 | 虎石二社柱上变压器 | 10kV | 绿 | 170.3662
152535 | 虎石三社柱上变压器 | 10kV | 绿 | 163.5509
152536 | 虎石七社柱上变压器 | 10kV | 绿 | 83.0398
152537 | 虎石一社柱上公变 | 10kV | 绿 | 80.6497
152538 | 蔷薇2#公用配电室#5B | 10kV | 绿 | 670.0338
152539 | 蔷薇1#公用配电室#3B | 10kV | 绿 | 647.094
152540 | 蔷薇1#公用配电室#1B | 10kV | 绿 | 626.8821
152541 | 蔡茵四社柱上公变 | 10kV | 绿 | 79.2565
152542 | 蔡茵一社柱上公变 | 10kV | 绿 | 81.0719
152543 | 蔡家湾柱上公变 | 10kV | 绿 | 79.5586
152544 | 蓝星湖畔#3公用配变 | 10kV | 绿 | 392.5085
152545 | 蒙子坡100kVA配变 | 10kV | 绿 | 79.6148
152546 | 蒋永三配变 | 10kV | 绿 | 157.9935
152547 | 蒋家南坳配变 | 10kV | 绿 | 79.6105
152548 | 萱花社区柱上公变 | 10kV | 绿 | 78.3635
152549 | 萱花小学柱上变 | 10kV | 绿 | 335.3546
152550 | 萱花小区（玉屏安置房）2#箱变 | 10kV | 绿 | 400.5466
152551 | 萱花小区（玉屏安置房）1#箱变 | 10kV | 绿 | 258.3
152552 | 萱花五社2#柱上变 | 10kV | 绿 | 163.9395
152553 | 萱花五社1#柱上变 | 10kV | 绿 | 42.5136
152554 | 萱花4社柱上变 | 10kV | 绿 | 156.727
152555 | 莲花石鱼河柱上公变 | 10kV | 绿 | 157.5367
152556 | 莲花新街柱上公变 | 10kV | 绿 | 331.1265
152557 | 莲花寺四社柱上变压器 | 10kV | 绿 | 161.5202
152558 | 莲花寺四社#2柱上变压器 | 10kV | 绿 | 79.1126
152559 | 莲花寺六社柱上变压器 | 10kV | 绿 | 81.494
152560 | 莲花寺五社柱上变压器 | 10kV | 绿 | 81.1563
152561 | 莲花寺二社柱上变压器 | 10kV | 绿 | 79.5412
152562 | 莲花寺三社柱上变压器 | 10kV | 绿 | 80.5912
152563 | 莲花寺七社柱上变压器 | 10kV | 绿 | 159.0955
152564 | 莲花寺一社柱上变压器 | 10kV | 绿 | 63.4501
152565 | 莲花场镇配变 | 10kV | 绿 | 323.5427
152566 | 荷麻四社柱上公变 | 10kV | 绿 | 79.7047
152567 | 荷麻五社配变 | 10kV | 绿 | 80.9441
152568 | 荷麻二社柱上公变 | 10kV | 绿 | 80.7016
152569 | 荷麻一社配变 | 10kV | 绿 | 81.6986
152570 | 药监局配变 | 10kV | 绿 | 396.2881
152571 | 荫山路小区箱变 | 10kV | 绿 | 398.2604
152572 | 荫山路小区#2箱变 | 10kV | 绿 | 345.4736
152573 | 荣福小区公用变压器 | 10kV | 绿 | 398.3513
152574 | 荣利刚联建房配变 | 10kV | 绿 | 398.4899
152575 | 荆竹7队配变 | 10kV | 绿 | 82.4942
152576 | 荆竹6队柱上配变 | 10kV | 绿 | 67.1911
152577 | 荆竹4队公变 | 10kV | 绿 | 160.6326
152578 | 荆竹2队柱上配变 | 10kV | 绿 | 82.1435
152579 | 荆竹1队配变 | 10kV | 绿 | 79.5098
152580 | 茶店贾永能箱式变压器 | 10kV | 绿 | 201.7087
152581 | 茶店老街柱上变压器 | 10kV | 绿 | 83.9312
152582 | 茶店美人店柱上公变 | 10kV | 绿 | 165.0274
152583 | 茶店新街柱上公变 | 10kV | 绿 | 209.7536
152584 | 茶店政府柱上变压器 | 10kV | 绿 | 278.2175
152585 | 茶店吴忠荣箱变压器 | 10kV | 绿 | 416.5889
152586 | 茶店信用社柱上公变 | 10kV | 绿 | 270.4454
152587 | 茶山竹海旅游开发公司 | 10kV | 绿 | 506.2375
152588 | 茶园100kVA配变 | 10kV | 绿 | 79.341
152589 | 茶亭四社柱上变压器 | 10kV | 绿 | 81.5893
152590 | 茶亭六社柱上变 | 10kV | 绿 | 80.2167
152591 | 茶亭五社柱上变压器 | 10kV | 绿 | 81.2451
152592 | 茶亭二社柱上公变 | 10kV | 绿 | 80.5393
152593 | 茶亭三社柱上变压器 | 10kV | 绿 | 165.2049
152594 | 茶亭七社柱上公变 | 10kV | 绿 | 79.6798
152595 | 茯苓场镇柱上公变 | 10kV | 绿 | 258.4429
152596 | 茯苓四社柱上公变 | 10kV | 绿 | 79.4222
152597 | 茯苓五社柱上变压器 | 10kV | 绿 | 79.9136
152598 | 茯苓三社柱上变压器 | 10kV | 绿 | 40.6171
152599 | 茯苓七社柱上公变 | 10kV | 绿 | 83.3954
152600 | 茯苓6队柱上配变 | 10kV | 绿 | 85.1279
152601 | 茯苓4队柱上配变 | 10kV | 绿 | 85.0532
152602 | 茯苓3队柱上配变 | 10kV | 绿 | 81.2261
152603 | 茯苓1队柱上配变 | 10kV | 绿 | 159.1041
152604 | 英勇四社柱上变压器 | 10kV | 绿 | 78.672
152605 | 英勇五社柱上变压器 | 10kV | 绿 | 84.6749
152606 | 英勇三社柱上变压器 | 10kV | 绿 | 81.1953
152607 | 英勇一社2#柱上变压器 | 10kV | 绿 | 40.1966
152608 | 英勇一社1#柱上变压器 | 10kV | 绿 | 79.6381
152609 | 英井路配变 | 10kV | 绿 | 340.6414
152610 | 苦竹六社柱上公变 | 10kV | 绿 | 81.5655
152611 | 苦竹五社柱上变压器 | 10kV | 绿 | 63.0896
152612 | 苦竹二社柱上公变 | 10kV | 绿 | 80.1918
152613 | 苦竹三社柱上变压器 | 10kV | 绿 | 161.5462
152614 | 苦竹一社柱上变压器 | 10kV | 绿 | 81.2321
152615 | 苟家店烂庙子柱上公变 | 10kV | 绿 | 80.1388
152616 | 苟家店村委会公变 | 10kV | 绿 | 84.2576
152617 | 苟家店6队柱上公变 | 10kV | 绿 | 40.9354
152618 | 苟家店5队公变 | 10kV | 绿 | 86.3045
152619 | 苟家店3队柱上公变 | 10kV | 绿 | 39.4719
152620 | 苟家店2队公变 | 10kV | 绿 | 64.5466
152621 | 苟家店1队柱上公变 | 10kV | 绿 | 80.8532
152622 | 苏文禄柱上变 | 10kV | 绿 | 321.1201
152623 | 苏家坳100kV配变 | 10kV | 绿 | 79.5878
152624 | 花槽门配变 | 10kV | 绿 | 164.3
152625 | 花桥场镇移民柱上公变 | 10kV | 绿 | 255.1284
152626 | 花桥场镇汽车站公变 | 10kV | 绿 | 106.8014
152627 | 花桥场镇杨家南坳公变 | 10kV | 绿 | 130.8685
152628 | 花桥场镇新新煤矿柱上公变 | 10kV | 绿 | 259.3284
152629 | 花桥场镇教师楼公变 | 10kV | 绿 | 259.127
152630 | 花桥场镇农贸市场公变 | 10kV | 绿 | 170.6
152631 | 花桥8村6社公变 | 10kV | 绿 | 160.3122
152632 | 花桥8村5社公变 | 10kV | 绿 | 81.4291
152633 | 花桥8村4社公变 | 10kV | 绿 | 79.814
152634 | 花桥7村6社柱上变 | 10kV | 绿 | 166.6122
152635 | 花桥7村5社公变 | 10kV | 绿 | 83.7369
152636 | 花桥7村4社公变 | 10kV | 绿 | 81.7213
152637 | 花桥7村3社公变 | 10kV | 绿 | 79.0698
152638 | 花桥7村2社猫儿岩公变 | 10kV | 绿 | 165.7678
152639 | 花桥7村2社公变 | 10kV | 绿 | 107.1186
152640 | 花桥6村8社公变 | 10kV | 绿 | 81.5752
152641 | 花桥6村7社公变 | 10kV | 绿 | 81.6694
152642 | 花桥6村6社村委公变 | 10kV | 绿 | 81.6672
152643 | 花桥6村6社公变 | 10kV | 绿 | 79.1927
152644 | 花桥6村5社公变 | 10kV | 绿 | 81.3295
152645 | 花桥6村4社公变 | 10kV | 绿 | 161.2198
152646 | 花桥6村3社公变 | 10kV | 绿 | 80.312
152647 | 花桥6村2社公变 | 10kV | 绿 | 79.1948
152648 | 花桥6村1社公变 | 10kV | 绿 | 63.4685
152649 | 花桥5村6社公变 | 10kV | 绿 | 64.0086
152650 | 花桥5村5社公变 | 10kV | 绿 | 79.7209
152651 | 花桥5村4社公变 | 10kV | 绿 | 40.7957
152652 | 花桥5村3队公变 | 10kV | 绿 | 82.3221
152653 | 花桥5村3社村子湾公变 | 10kV | 绿 | 78.9654
152654 | 花桥5村2社公变 | 10kV | 绿 | 81.4421
152655 | 花桥5村1社公变 | 10kV | 绿 | 41.8625
152656 | 花桥4村7社公变 | 10kV | 绿 | 158.617
152657 | 花桥4村6社水斗河公变 | 10kV | 绿 | 80.0619
152658 | 花桥4村6社公变 | 10kV | 绿 | 79.4352
152659 | 花桥4村4社公变 | 10kV | 绿 | 80.7731
152660 | 花桥4村3社小学柱上公变 | 10kV | 绿 | 80.5718
152661 | 花桥4村3社公变 | 10kV | 绿 | 80.3509
152662 | 花桥4村3社B公变 | 10kV | 绿 | 80.4354
152663 | 花桥4村2社公变 | 10kV | 绿 | 81.323
152664 | 花桥3村8社公变 | 10kV | 绿 | 81.4334
152665 | 花桥3村7社B公变 | 10kV | 绿 | 157.3245
152666 | 花桥3村6社村委公变 | 10kV | 绿 | 80.2643
152667 | 花桥3村6社公变 | 10kV | 绿 | 64.6938
152668 | 花桥3村5社公变 | 10kV | 绿 | 65.5923
152669 | 花桥3村4社公变 | 10kV | 绿 | 160.3836
152670 | 花桥3村4社B公变 | 10kV | 绿 | 137.2789
152671 | 花桥3村2社柱上变 | 10kV | 绿 | 80.6367
152672 | 花桥3村1社石碓窝柱上公变 | 10kV | 绿 | 78.9448
152673 | 花桥3村1社柱上公变 | 10kV | 绿 | 160.8188
152674 | 花桥2村5社公变 | 10kV | 绿 | 62.5243
152675 | 花桥2村2社张家湾公变 | 10kV | 绿 | 66.2937
152676 | 花桥2村2社公变 | 10kV | 绿 | 314.4347
152677 | 花桥2村1社公变 | 10kV | 绿 | 41.567
152678 | 花桥1村6社公变 | 10kV | 绿 | 79.7491
152679 | 花桥1村6社B公变 | 10kV | 绿 | 81.3208
152680 | 花桥1村5社公变 | 10kV | 绿 | 79.2468
152681 | 花桥1村3社公变 | 10kV | 绿 | 79.5737
152682 | 花桥1村3社B公变 | 10kV | 绿 | 158.1948
152683 | 花桥1村2社剑滩柱上公变 | 10kV | 绿 | 79.9266
152684 | 花桥1村2社公变 | 10kV | 绿 | 39.8946
152685 | 花桥1村1社公变 | 10kV | 绿 | 78.7922
152686 | 花果山汪家院柱上公变 | 10kV | 绿 | 79.1559
152687 | 花果山新院子柱上公变 | 10kV | 绿 | 40.3746
152688 | 花果山四社柱上变 | 10kV | 绿 | 65.8196
152689 | 花果山六社柱上公变 | 10kV | 绿 | 79.7534
152690 | 花果山八社柱上变 | 10kV | 绿 | 80.4938
152691 | 花果山井口柱上变 | 10kV | 绿 | 81.5979
152692 | 花果山五社柱上变 | 10kV | 绿 | 81.835
152693 | 花果山二社柱上公变 | 10kV | 绿 | 80.6205
152694 | 花果山三社配变 | 10kV | 绿 | 39.1915
152695 | 花果山万军柱上变 | 10kV | 绿 | 39.2229
152696 | 花果山一社柱上变 | 10kV | 绿 | 166.3946
152697 | 花岩四社配变 | 10kV | 绿 | 79.8703
152698 | 花岩二社配变 | 10kV | 绿 | 160.0913
152699 | 花岩三社配变 | 10kV | 绿 | 82.4942
152700 | 花岩一社配变 | 10kV | 绿 | 158.1948
152701 | 芭茅田配变 | 10kV | 绿 | 162.9491
152702 | 良家六社#2柱上公变 | 10kV | 绿 | 78.3787
152703 | 良家八社柱上变 | 10kV | 绿 | 80.6843
152704 | 自强四社配变 | 10kV | 绿 | 81.3479
152705 | 自强十社配变 | 10kV | 绿 | 41.4398
152706 | 自强六社配变 | 10kV | 绿 | 80.9517
152707 | 自强八社配变 | 10kV | 绿 | 249.2332
152708 | 自强三社配变 | 10kV | 绿 | 157.3442
152709 | 自强一社配变 | 10kV | 绿 | 65.4807
152710 | 腾龙实业箱式变电站 | 10kV | 绿 | 411.2696
152711 | 脚盆井柱上变 | 10kV | 绿 | 64.4649
152712 | 脚盆井一社柱上变 | 10kV | 绿 | 82.3903
152713 | 脚盆二级站柱上变 | 10kV | 绿 | 78.646
152714 | 胡豆坪村委会柱上公变 | 10kV | 绿 | 534.8722
152715 | 胡豆坪四社柱上变压器 | 10kV | 绿 | 80.5003
152716 | 胡豆坪十社柱上变压器 | 10kV | 绿 | 79.3377
152717 | 胡豆坪八社#1柱上变压器 | 10kV | 绿 | 317.7081
152718 | 胡豆坪九社柱上变压器 | 10kV | 绿 | 161.6761
152719 | 胡豆坪三社#2柱上变压器 | 10kV | 绿 | 82.2831
152720 | 胡豆坪三社#1柱上变压器 | 10kV | 绿 | 164.1485
152721 | 胡豆坪一社柱上变压器 | 10kV | 绿 | 81.3685
152722 | 胡石坝村配变 | 10kV | 绿 | 166.6901
152723 | 胡石坝六社配变 | 10kV | 绿 | 81.087
152724 | 胡岭四社柱上变压器 | 10kV | 绿 | 41.6303
152725 | 胡岭六社柱上变压器 | 10kV | 绿 | 79.0487
152726 | 胡岭五社配变柱上变压器 | 10kV | 绿 | 78.8961
152727 | 胡岭三社柱上变压器 | 10kV | 绿 | 44.5822
152728 | 胜志四社配变 | 10kV | 绿 | 84.5758
152729 | 胜志六社配变 | 10kV | 绿 | 80.6887
152730 | 胜志三社配变 | 10kV | 绿 | 81.126
152731 | 胜利路柱上变 | 10kV | 绿 | 327.392
152732 | 胜利路安置房配变 | 10kV | 绿 | 327.0802
152733 | 胜利路口柱上变 | 10kV | 绿 | 297.7562
152734 | 胜利路六社B区#1公用箱变#1变 | 10kV | 绿 | 507.4206
152735 | 胜利路六社A区公用箱变#1变 | 10kV | 绿 | 500.7656
152736 | 胜利村配变 | 10kV | 绿 | 86.3781
152737 | 胜利村办公室#2配变 | 10kV | 绿 | 397.6239
152738 | 胜利村办公室#1配变 | 10kV | 绿 | 401.5468
152739 | 胜利四社柱上变 | 10kV | 绿 | 197.3571
152740 | 胜利北路柱上变 | 10kV | 绿 | 319.6761
152741 | 胜利五社柱上变压器 | 10kV | 绿 | 179.5434
152742 | 胜利二社2#配变 | 10kV | 绿 | 330.2237
152743 | 胜利二社1#配变 | 10kV | 绿 | 330.2107
152744 | 胜利三社配变 | 10kV | 绿 | 83.5724
152745 | 育秀小区公变2 | 10kV | 绿 | 251.8961
152746 | 育秀小区公变1 | 10kV | 绿 | 320.6893
152747 | 联盟4队柱上变 | 10kV | 绿 | 158.7989
152748 | 联盟3队柱上变 | 10kV | 绿 | 72.4271
152749 | 联盟1队柱上变 | 10kV | 绿 | 66.6185
152750 | 联横房地产站内间隔配电变压器 | 10kV | 绿 | 399.1307
152751 | 联合8队公变 | 10kV | 绿 | 39.9113
152752 | 联合7队公变 | 10kV | 绿 | 42.0298
152753 | 联合6队公变 | 10kV | 绿 | 64.8064
152754 | 联合5队公变 | 10kV | 绿 | 80.299
152755 | 联合4队公变 | 10kV | 绿 | 159.2557
152756 | 联合2队公变 | 10kV | 绿 | 160.126
152757 | 耗子沟100kV柱上变 | 10kV | 绿 | 81.0697
152758 | 考车场柱上变 | 10kV | 绿 | 251.1015
152759 | 老院子3#箱变配电变压器 | 10kV | 绿 | 317.3639
152760 | 老院子2#箱变配电变压器 | 10kV | 绿 | 318.7668
152761 | 老院子1#箱变配电变压器 | 10kV | 绿 | 398.7832
152762 | 老街西段配变 | 10kV | 绿 | 359.3596
152763 | 老街菜市场配变 | 10kV | 绿 | 256.4814
152764 | 老街河边箱式变电站 | 10kV | 绿 | 392.2981
152765 | 老街市场口配变 | 10kV | 绿 | 334.861
152766 | 老红炉柱上公变 | 10kV | 绿 | 251.1297
152767 | 老石坝柱上公变 | 10kV | 绿 | 80.3379
152768 | 老桥二社柱上公变 | 10kV | 绿 | 80.2903
152769 | 老桥一社柱上变压器 | 10kV | 绿 | 79.2749
152770 | 老政府后 | 10kV | 绿 | 402.166
152771 | 老人民医院#1B | 10kV | 绿 | 503.1124
152772 | 群力小区柱上变 | 10kV | 绿 | 257.3799
152773 | 羊草湾配变 | 10kV | 绿 | 159.4722
152774 | 置铖荣华府#1公用配电室#2公变 | 10kV | 绿 | 656.7584
152775 | 罗汉场柱上公变 | 10kV | 绿 | 79.7112
152776 | 罗家坡配变 | 10kV | 绿 | 40.3232
152777 | 绿阳四社柱上变压器 | 10kV | 绿 | 81.6023
152778 | 绿阳十社柱上公变 | 10kV | 绿 | 159.1431
152779 | 绿阳八社柱上变压器 | 10kV | 绿 | 166.6771
152780 | 绿阳五社柱上变压器 | 10kV | 绿 | 160.6759
152781 | 绿阳二社柱上变压器 | 10kV | 绿 | 156.7119
152782 | 绿阳九社柱上变压器 | 10kV | 绿 | 40.4764
152783 | 绿阳一社柱上变压器 | 10kV | 绿 | 81.7581
152784 | 维平7队柱上公变 | 10kV | 绿 | 79.4611
152785 | 继冲安置房柱上公变 | 10kV | 绿 | 252.2252
152786 | 继冲四社柱上公变 | 10kV | 绿 | 80.3931
152787 | 继冲六社柱上公变 | 10kV | 绿 | 81.6153
152788 | 继冲五社柱上公变 | 10kV | 绿 | 157.9047
152789 | 继冲三社柱上变压器 | 10kV | 绿 | 134.9764
152790 | 继冲七社柱上变压器 | 10kV | 绿 | 207.1037
152791 | 绢纺厂3#柱上变 | 10kV | 绿 | 158.9418
152792 | 绢纺厂2#柱上变 | 10kV | 绿 | 257.092
152793 | 绢纺厂1#柱上变 | 10kV | 绿 | 253.9614
152794 | 经贸校联建房中心配电室#2B公用变压器 | 10kV | 绿 | 626.9399
152795 | 经贸校联建房中心配电室#1B公用变压器 | 10kV | 绿 | 627.0379
152796 | 组团400柱上公变 | 10kV | 绿 | 325.1253
152797 | 组团250柱上公变 | 10kV | 绿 | 208.6235
152798 | 纸厂湾柱上公变 | 10kV | 绿 | 79.8638
152799 | 红花水库柱上变 | 10kV | 绿 | 79.4546
152800 | 红胜5队 | 10kV | 绿 | 59.631
152801 | 红石新村2#柱上公变 | 10kV | 绿 | 250.5062
152802 | 红石新村#1柱上公变 | 10kV | 绿 | 250.2659
152803 | 红石三社石柱公变 | 10kV | 绿 | 80.1431
152804 | 红石一社柱上公变 | 10kV | 绿 | 79.0877
152805 | 红炉龙家槽房柱上公变 | 10kV | 绿 | 81.468
152806 | 红炉棚户区9#箱变 | 10kV | 绿 | 497.7866
152807 | 红炉棚户区8#箱变 | 10kV | 绿 | 498.7175
152808 | 红炉棚户区7#箱变 | 10kV | 绿 | 497.1371
152809 | 红炉棚户区6#箱变 | 10kV | 绿 | 495.4701
152810 | 红炉棚户区5#箱变 | 10kV | 绿 | 497.6134
152811 | 红炉棚户区4#箱变 | 10kV | 绿 | 496.4876
152812 | 红炉棚户区3#箱变 | 10kV | 绿 | 500.6876
152813 | 红炉棚户区2#箱变 | 10kV | 绿 | 496.3794
152814 | 红炉棚户区10#箱变 | 10kV | 绿 | 498.7825
152815 | 红炉棚户区1#箱变 | 10kV | 绿 | 497.9598
152816 | 红炉政府柱上公变 | 10kV | 绿 | 261.017
152817 | 红炉小学柱上公变 | 10kV | 绿 | 137.4238
152818 | 红炉安置房配变 | 10kV | 绿 | 398.3773
152819 | 红炉农贸市场2# | 10kV | 绿 | 267.3408
152820 | 红炉农贸市场1# | 10kV | 绿 | 252.604
152821 | 红炉中学柱上公变 | 10kV | 绿 | 261.1837
152822 | 红江村委会柱上变 | 10kV | 绿 | 66.9053
152823 | 红江5队柱上变 | 10kV | 绿 | 161.8482
152824 | 红江4队柱上变 | 10kV | 绿 | 65.457
152825 | 红江2队柱上变 | 10kV | 绿 | 167.8938
152826 | 红江1队柱上变 | 10kV | 绿 | 166.2549
152827 | 红欣街西柱上公变 | 10kV | 绿 | 248.5772
152828 | 红欣街中柱上公变 | 10kV | 绿 | 258.7113
152829 | 红欣街东柱上公变 | 10kV | 绿 | 257.0205
152830 | 红桂八社柱上公变 | 10kV | 绿 | 79.9288
152831 | 红桂五社柱上公变 | 10kV | 绿 | 79.052
152832 | 红桂九社柱上公变 | 10kV | 绿 | 79.1299
152833 | 红桂一社柱上公变 | 10kV | 绿 | 79.9775
152834 | 红星五社配变 | 10kV | 绿 | 65.1355
152835 | 红星二社配变 | 10kV | 绿 | 81.5287
152836 | 红星3队柱上变 | 10kV | 绿 | 79.9288
152837 | 红旗赵屋基 | 10kV | 绿 | 81.0881
152838 | 红旗井场坝 | 10kV | 绿 | 64.6419
152839 | 红旗9队 | 10kV | 绿 | 80.3964
152840 | 红旗8队柱上变 | 10kV | 绿 | 43.9728
152841 | 红旗7队 | 10kV | 绿 | 65.5555
152842 | 红旗6队柱上变 | 10kV | 绿 | 40.6344
152843 | 红旗5队 | 10kV | 绿 | 63.8332
152844 | 红旗4队 | 10kV | 绿 | 82.1673
152845 | 红旗3队 | 10kV | 绿 | 81.4702
152846 | 红旗1队 | 10kV | 绿 | 163.7912
152847 | 红庆村委柱上公变 | 10kV | 绿 | 256.8127
152848 | 红岩四社柱上变压器 | 10kV | 绿 | 83.659
152849 | 红岩五社柱上变压器 | 10kV | 绿 | 80.2362
152850 | 红岩二社柱上变压器 | 10kV | 绿 | 82.6696
152851 | 红岩一社柱上变压器 | 10kV | 绿 | 69.198
152852 | 红光四社柱上变压器 | 10kV | 绿 | 81.3219
152853 | 红光二社柱上变压器 | 10kV | 绿 | 81.0166
152854 | 紫荆庙柱上公变 | 10kV | 绿 | 80.7753
152855 | 紫荆四社柱上公变 | 10kV | 绿 | 39.4567
152856 | 紫荆五社柱上公变 | 10kV | 绿 | 81.166
152857 | 紫荆二社柱上公变 | 10kV | 绿 | 79.8248
152858 | 紫荆三社柱上公变 | 10kV | 绿 | 79.4849
152859 | 精神病医院公变 | 10kV | 绿 | 352.8582
152860 | 粽粑四社柱上变 | 10kV | 绿 | 261.8375
152861 | 粽粑五社#1柱上变 | 10kV | 绿 | 259.5665
152862 | 粽粑6社柱上变 | 10kV | 绿 | 132.8565
152863 | 粽粑3社柱上变 | 10kV | 绿 | 163.9839
152864 | 粮油公司配变 | 10kV | 绿 | 199.4874
152865 | 粉店学校柱上变 | 10kV | 绿 | 329.7691
152866 | 粉店场镇柱上变 | 10kV | 绿 | 333.5361
152867 | 粉店场口柱上变 | 10kV | 绿 | 170.6909
152868 | 米房院子配变 | 10kV | 绿 | 81.0102
152869 | 籁子菩萨柱上公变 | 10kV | 绿 | 78.6709
152870 | 箭杆六社柱上变压器 | 10kV | 绿 | 25.2872
152871 | 箭杆八社柱上变压器 | 10kV | 绿 | 79.7101
152872 | 箭杆五社配变 | 10kV | 绿 | 79.4763
152873 | 箭杆二社柱上变压器 | 10kV | 绿 | 113.7598
152874 | 箭杆七社柱上公变 | 10kV | 绿 | 80.0489
152875 | 算石7队公变 | 10kV | 绿 | 162.2931
152876 | 算石6队公变 | 10kV | 绿 | 159.1279
152877 | 算石5队公变 | 10kV | 绿 | 40.9592
152878 | 算石4队公变 | 10kV | 绿 | 80.8673
152879 | 算石3队 | 10kV | 绿 | 80.0132
152880 | 算石2队公变 | 10kV | 绿 | 80.916
152881 | 算石1队公变 | 10kV | 绿 | 80.8965
152882 | 箕山路口柱上变 | 10kV | 绿 | 248.049
152883 | 笋桥3队柱上公变 | 10kV | 绿 | 81.087
152884 | 笋桥2队公变 | 10kV | 绿 | 63.7456
152885 | 竹溪家园小区2号配电变压器 | 10kV | 绿 | 494.9072
152886 | 竹溪家园1号配电变压器 | 10kV | 绿 | 498.4577
152887 | 竹海村柱上公变 | 10kV | 绿 | 163.5986
152888 | 竹海二社柱上公变 | 10kV | 绿 | 63.0474
152889 | 立新8队柱上变 | 10kV | 绿 | 65.8845
152890 | 立新7队柱上变 | 10kV | 绿 | 82.3384
152891 | 立新5队柱上变 | 10kV | 绿 | 86.206
152892 | 立新4队柱上变 | 10kV | 绿 | 162.5366
152893 | 立新3队柱上变 | 10kV | 绿 | 164.0792
152894 | 窗子屋基柱上公变 | 10kV | 绿 | 80.1139
152895 | 穿井一社配变 | 10kV | 绿 | 82.6566
152896 | 税务局2#柱上变 | 10kV | 绿 | 316.7664
152897 | 科名场镇柱上变压器 | 10kV | 绿 | 267.7825
152898 | 科名场镇2#柱上公变 | 10kV | 绿 | 125.822
152899 | 福地4队公变 | 10kV | 绿 | 80.6454
152900 | 福地3队柱上公变 | 10kV | 绿 | 81.0957
152901 | 福地2队柱上公变 | 10kV | 绿 | 81.152
152902 | 福地1队公变 | 10kV | 绿 | 64.4838
152903 | 福利纸箱厂箱变 | 10kV | 绿 | 326.2943
152904 | 福主5队公变 | 10kV | 绿 | 83.1524
152905 | 禄川房地产 | 10kV | 绿 | 497.0505
152906 | 祝道均柱上变压器 | 10kV | 绿 | 144.8291
152907 | 祝胜四社柱上变压器 | 10kV | 绿 | 83.3515
152908 | 祝胜五社柱上变压器 | 10kV | 绿 | 41.2926
152909 | 祝胜二社柱上变压器 | 10kV | 绿 | 40.9337
152910 | 礼悦东方#3公用配电室#9公变 | 10kV | 绿 | 664.2924
152911 | 礼悦东方#2公用配电室#7B | 10kV | 绿 | 645.7431
152912 | 礼悦东方#2公用配电室#6B | 10kV | 绿 | 642.4437
152913 | 礼悦东方#2公用配电室#5B | 10kV | 绿 | 647.9254
152914 | 磨盘桥配变 | 10kV | 绿 | 79.3507
152915 | 磨岩四社柱上变压器 | 10kV | 绿 | 131.5537
152916 | 磨岩二社柱上变压器 | 10kV | 绿 | 79.5115
152917 | 磨子岩5队柱上配变 | 10kV | 绿 | 160.1563
152918 | 磨子岩4队（老二洞）柱上配变 | 10kV | 绿 | 41.2471
152919 | 磨子岩3队公变 | 10kV | 绿 | 161.8774
152920 | 磨子岩1队（沙厂）柱上配变 | 10kV | 绿 | 159.221
152921 | 碧桂园翡翠郡#2公配#8B | 10kV | 绿 | 637.5336
152922 | 碧桂园翡翠郡#2公配#7B | 10kV | 绿 | 640.9889
152923 | 碧桂园翡翠郡#2公配#6B | 10kV | 绿 | 395.958
152924 | 碧桂园翡翠郡#2公配#5B | 10kV | 绿 | 637.2738
152925 | 碧桂园翡翠湾8B箱变 | 10kV | 绿 | 519.4794
152926 | 碗厂沟配变 | 10kV | 绿 | 79.814
152927 | 碑石口柱上变 | 10kV | 绿 | 82.2409
152928 | 碑湾柱上公变 | 10kV | 绿 | 83.568
152929 | 石鱼张家坡配变 | 10kV | 绿 | 85.4007
152930 | 石鱼五社配变 | 10kV | 绿 | 43.1079
152931 | 石马8队柱上变 | 10kV | 绿 | 158.9418
152932 | 石马7队柱上变 | 10kV | 绿 | 45.5403
152933 | 石马6队柱上变 | 10kV | 绿 | 81.8025
152934 | 石马5队柱上变 | 10kV | 绿 | 160.7473
152935 | 石马4队柱上变 | 10kV | 绿 | 79.7599
152936 | 石马3队柱上变 | 10kV | 绿 | 64.499
152937 | 石马2队柱上变 | 10kV | 绿 | 79.7447
152938 | 石门子配变 | 10kV | 绿 | 157.1102
152939 | 石银四社柱上公变 | 10kV | 绿 | 79.263
152940 | 石银十社柱上公变 | 10kV | 绿 | 81.6174
152941 | 石银十一社柱上公变 | 10kV | 绿 | 315.5887
152942 | 石银六社柱上公变 | 10kV | 绿 | 80.6367
152943 | 石银五社柱上变 | 10kV | 绿 | 81.2018
152944 | 石银二社柱上公变 | 10kV | 绿 | 40.2161
152945 | 石银三社柱上公变 | 10kV | 绿 | 40.1646
152946 | 石银一社柱上公变 | 10kV | 绿 | 39.6624
152947 | 石角四社配变 | 10kV | 绿 | 81.0978
152948 | 石角六社配变 | 10kV | 绿 | 82.1175
152949 | 石角八社配变 | 10kV | 绿 | 82.9911
152950 | 石角五社配变 | 10kV | 绿 | 126.4693
152951 | 石角三社配变 | 10kV | 绿 | 65.7297
152952 | 石角一社配变 | 10kV | 绿 | 81.8382
152953 | 石良办公室柱上公变 | 10kV | 绿 | 82.2442
152954 | 石良9队公变 | 10kV | 绿 | 64.8692
152955 | 石良8队新增柱上公变 | 10kV | 绿 | 102.9781
152956 | 石良4队公变 | 10kV | 绿 | 80.208
152957 | 石良3队公变 | 10kV | 绿 | 131.3166
152958 | 石良1队柱上公变 | 10kV | 绿 | 159.8229
152959 | 石脚小学柱上变压器 | 10kV | 绿 | 275.7549
152960 | 石脚场四柱上变压器 | 10kV | 绿 | 265.9964
152961 | 石脚场二柱上变压器 | 10kV | 绿 | 299.8814
152962 | 石脚场三柱上变压器 | 10kV | 绿 | 255.2474
152963 | 石脚场一柱上变压器 | 10kV | 绿 | 163.2998
152964 | 石箭六社柱上变压器 | 10kV | 绿 | 82.6891
152965 | 石箭八社柱上变压器 | 10kV | 绿 | 84.6797
152966 | 石箭五社柱上变压器 | 10kV | 绿 | 158.853
152967 | 石箭二社柱上变压器 | 10kV | 绿 | 250.9219
152968 | 石箭三社柱上变压器 | 10kV | 绿 | 252.1689
152969 | 石箭七社柱上公变 | 10kV | 绿 | 164.0792
152970 | 石笋山配变 | 10kV | 绿 | 160.1433
152971 | 石笋山簸箕坪柱上变 | 10kV | 绿 | 167.2616
152972 | 石笋山双河口柱上变 | 10kV | 绿 | 82.1781
152973 | 石笋山3柱上公变 | 10kV | 绿 | 159.3964
152974 | 石竹预制场柱上变压器 | 10kV | 绿 | 279.5598
152975 | 石竹湾柱上公变 | 10kV | 绿 | 169.957
152976 | 石竹新街1#柱上变压器 | 10kV | 绿 | 357.3332
152977 | 石竹政府柱上变压器 | 10kV | 绿 | 173.2564
152978 | 石竹小学柱上变压器 | 10kV | 绿 | 278.867
152979 | 石竹卫生院柱上变压器 | 10kV | 绿 | 331.2737
152980 | 石猪槽柱上变 | 10kV | 绿 | 81.9876
152981 | 石牛7队柱上配变 | 10kV | 绿 | 82.0136
152982 | 石牛6队公变 | 10kV | 绿 | 66.6098
152983 | 石牛2队公变 | 10kV | 绿 | 67.6858
152984 | 石牛1队（斑竹林）柱上配变 | 10kV | 绿 | 80.2373
152985 | 石牛1队柱上配变 | 10kV | 绿 | 82.4942
152986 | 石灶四社柱上变压器 | 10kV | 绿 | 79.2468
152987 | 石灶五社2#柱上变压器 | 10kV | 绿 | 80.5912
152988 | 石灶五社#1柱上公变 | 10kV | 绿 | 80.68
152989 | 石灶二社柱上变压器 | 10kV | 绿 | 159.8012
152990 | 石灶三社柱上变压器 | 10kV | 绿 | 183.2779
152991 | 石灶一社柱上公变 | 10kV | 绿 | 80.0262
152992 | 石灰庙抽水柱上变压器 | 10kV | 绿 | 156.8201
152993 | 石灰庙八社柱上变压器 | 10kV | 绿 | 159.0359
152994 | 石灰庙五社配变 | 10kV | 绿 | 81.6326
152995 | 石灰庙九社柱上变压器 | 10kV | 绿 | 79.2468
152996 | 石灰庙三社柱上公变 | 10kV | 绿 | 84.8692
152997 | 石灰庙七社柱上变压器 | 10kV | 绿 | 63.9707
152998 | 石灰庙一社柱上变压器 | 10kV | 绿 | 83.4901
152999 | 石灰寺柱上公变 | 10kV | 绿 | 275.7711
153000 | 石灰厂配变1 | 10kV | 绿 | 158.84
153001 | 石油路配变 | 10kV | 绿 | 258.1701
153002 | 石油路2#柱上变 | 10kV | 绿 | 161.5592
153003 | 石河沟配变 | 10kV | 绿 | 80.4873
153004 | 石河沟村配变 | 10kV | 绿 | 87.2517
153005 | 石河沟六社柱上公变 | 10kV | 绿 | 80.8186
153006 | 石河沟七社配变 | 10kV | 绿 | 162.358
153007 | 石河沟一社配变 | 10kV | 绿 | 80.4841
153008 | 石河李子湾柱上公变 | 10kV | 绿 | 80.247
153009 | 石河3队柱上配变 | 10kV | 绿 | 63.5312
153010 | 石河2队公变 | 10kV | 绿 | 63.4841
153011 | 石河1队公变 | 10kV | 绿 | 99.6506
153012 | 石梯子水库柱上公变 | 10kV | 绿 | 80.0262
153013 | 石梯坎四社柱上公变 | 10kV | 绿 | 78.9221
153014 | 石梯坎六社柱上变压器 | 10kV | 绿 | 41.2796
153015 | 石梯坎五社柱上公变 | 10kV | 绿 | 80.0505
153016 | 石梯坎二社柱上变压器 | 10kV | 绿 | 79.866
153017 | 石梯坎七社柱上变压器 | 10kV | 绿 | 157.6168
153018 | 石梯坎一社柱上变压器 | 10kV | 绿 | 159.9095
153019 | 石梁河柱上变 | 10kV | 绿 | 83.869
153020 | 石梁凼柱上公变 | 10kV | 绿 | 80.1431
153021 | 石桥湾柱上公变 | 10kV | 绿 | 79.0585
153022 | 石桥7队公变 | 10kV | 绿 | 65.3736
153023 | 石桥5队公变 | 10kV | 绿 | 68.5842
153024 | 石桥3队公变 | 10kV | 绿 | 80.6692
153025 | 石桥100kVA配变 | 10kV | 绿 | 80.9647
153026 | 石栏桥柱上变 | 10kV | 绿 | 40.5955
153027 | 石栏杆柱上变压器 | 10kV | 绿 | 157.3375
153028 | 石柱屋基柱上公变 | 10kV | 绿 | 79.5715
153029 | 石柱四社柱上公变 | 10kV | 绿 | 80.0587
153030 | 石柱二社柱上变压器 | 10kV | 绿 | 78.8766
153031 | 石柱三社柱上变 | 10kV | 绿 | 80.1171
153032 | 石板田配变 | 10kV | 绿 | 164.7092
153033 | 石松园配变 | 10kV | 绿 | 164.8586
153034 | 石松5队柱上配变 | 10kV | 绿 | 81.9844
153035 | 石松5队(瓦脚塝）柱上变压器 | 10kV | 绿 | 64.2587
153036 | 石松3队公变 | 10kV | 绿 | 160.8999
153037 | 石松2队柱上配变 | 10kV | 绿 | 159.5068
153038 | 石朝门四社#3柱上变 | 10kV | 绿 | 79.3085
153039 | 石朝门四社#2柱上变压器 | 10kV | 绿 | 322.5103
153040 | 石朝门六社柱上变压器 | 10kV | 绿 | 248.7959
153041 | 石朝门六社2#柱上变压器 | 10kV | 绿 | 249.5103
153042 | 石朝门八社#2柱上变压器 | 10kV | 绿 | 79.604
153043 | 石朝门八社#1柱上变压器 | 10kV | 绿 | 80.1301
153044 | 石朝门五社柱上变压器 | 10kV | 绿 | 160.8123
153045 | 石朝门九社柱上变压器 | 10kV | 绿 | 40.773
153046 | 石朝门七社柱上变压器 | 10kV | 绿 | 160.2082
153047 | 石宝水厂柱上变 | 10kV | 绿 | 161.3286
153048 | 石宝寺长伍缸柱上变 | 10kV | 绿 | 133.3625
153049 | 石宝寺8队柱上变 | 10kV | 绿 | 159.9311
153050 | 石宝寺6队柱上变 | 10kV | 绿 | 162.1957
153051 | 石宝寺4队柱上变 | 10kV | 绿 | 160.9681
153052 | 石宝寺2队柱上变 | 10kV | 绿 | 159.7146
153053 | 石宝寺1队柱上变 | 10kV | 绿 | 79.9353
153054 | 石宝7队柱上变 | 10kV | 绿 | 83.6611
153055 | 石宝6队柱上变 | 10kV | 绿 | 160.2992
153056 | 石宝5队柱上变 | 10kV | 绿 | 164.759
153057 | 石宝4队柱上变 | 10kV | 绿 | 64.6484
153058 | 石宝3队柱上变 | 10kV | 绿 | 68.6102
153059 | 石宝1队柱上变 | 10kV | 绿 | 80.7796
153060 | 石姜道子口柱上变 | 10kV | 绿 | 79.682
153061 | 石姜8队柱上变 | 10kV | 绿 | 69.3441
153062 | 石姜6队柱上变 | 10kV | 绿 | 82.0786
153063 | 石姜4队柱上变 | 10kV | 绿 | 82.0623
153064 | 石姜3队柱上变 | 10kV | 绿 | 66.0599
153065 | 石姜2队柱上变 | 10kV | 绿 | 159.4938
153066 | 石埂子配变 | 10kV | 绿 | 162.1177
153067 | 石埂坳配变 | 10kV | 绿 | 81.8447
153068 | 石坝子配变 | 10kV | 绿 | 40.8639
153069 | 石场湾柱上公变 | 10kV | 绿 | 79.6056
153070 | 石佛五社柱上变压器 | 10kV | 绿 | 80.5588
153071 | 石佛二社柱上公变 | 10kV | 绿 | 79.9049
153072 | 石佛三社柱上变压器 | 10kV | 绿 | 41.6953
153073 | 真武四社柱上变 | 10kV | 绿 | 80.6259
153074 | 真武六社柱上变压器 | 10kV | 绿 | 157.5584
153075 | 真武五社柱上变压器 | 10kV | 绿 | 78.659
153076 | 真武二社柱上变压器 | 10kV | 绿 | 82.1262
153077 | 真武三社柱上变压器 | 10kV | 绿 | 63.4965
153078 | 真武一社柱上变 | 10kV | 绿 | 79.6527
153079 | 盛世华章#2公用配电室#4配变 | 10kV | 绿 | 653.5369
153080 | 盛世华章#1公用配电室#2配变 | 10kV | 绿 | 648.2891
153081 | 盘龙屋基100kV柱上变 | 10kV | 绿 | 79.3897
153082 | 盘龙7队柱上变 | 10kV | 绿 | 80.7763
153083 | 盘龙4队柱上变 | 10kV | 绿 | 81.4583
153084 | 盘龙3队柱上变 | 10kV | 绿 | 82.8872
153085 | 盘龙2队柱上变 | 10kV | 绿 | 66.5903
153086 | 盘龙1队柱上变 | 10kV | 绿 | 85.3195
153087 | 盐石四社柱上变压器 | 10kV | 绿 | 164.0575
153088 | 盐石五社柱上变压器 | 10kV | 绿 | 167.0473
153089 | 盐石三社柱上变压器 | 10kV | 绿 | 250.3113
153090 | 盐井桥配变 | 10kV | 绿 | 65.5078
153091 | 皮蛋仓库箱变 | 10kV | 绿 | 409.9641
153092 | 百花四社柱上变压器 | 10kV | 绿 | 79.5699
153093 | 百花六社柱上公变 | 10kV | 绿 | 40.7178
153094 | 百花五社柱上变压器 | 10kV | 绿 | 83.9978
153095 | 百花二社柱上变压器 | 10kV | 绿 | 40.0564
153096 | 百花三社柱上变压器 | 10kV | 绿 | 79.8021
153097 | 百胜四社柱上变压器 | 10kV | 绿 | 82.8579
153098 | 百胜八社柱上变压器 | 10kV | 绿 | 39.8182
153099 | 百胜五社柱上变压器 | 10kV | 绿 | 40.4006
153100 | 百胜二社柱上变压器 | 10kV | 绿 | 79.6928
153101 | 百胜三社柱上变压器 | 10kV | 绿 | 81.9703
153102 | 百胜七社柱上变压器 | 10kV | 绿 | 40.0034
153103 | 百岩谢家黄角树柱上公变 | 10kV | 绿 | 84.0887
153104 | 百岩咀玉合湾柱上公变 | 10kV | 绿 | 81.5038
153105 | 百岩咀四社柱上变压器 | 10kV | 绿 | 40.9646
153106 | 百岩咀三社2#柱上变压器 | 10kV | 绿 | 79.643
153107 | 百岩咀三社1#柱上变压器 | 10kV | 绿 | 60.6962
153108 | 百岩一社柱上公变 | 10kV | 绿 | 79.9353
153109 | 百乐六社配变 | 10kV | 绿 | 182.9532
153110 | 百乐八社柱上变压器 | 10kV | 绿 | 163.7804
153111 | 百乐五社柱上变压器 | 10kV | 绿 | 158.9028
153112 | 百乐二社柱上公变 | 10kV | 绿 | 79.7307
153113 | 百乐三社柱上公变 | 10kV | 绿 | 163.0097
153114 | 百乐一社柱上公变 | 10kV | 绿 | 84.7414
153115 | 白院子5队柱上公变 | 10kV | 绿 | 162.7109
153116 | 白院子4队公变 | 10kV | 绿 | 81.4291
153117 | 白院子3队柱上公变 | 10kV | 绿 | 198.8055
153118 | 白院子2队公变 | 10kV | 绿 | 40.4921
153119 | 白院子1队柱上公变 | 10kV | 绿 | 80.9387
153120 | 白沙7队柱上配变 | 10kV | 绿 | 79.9255
153121 | 白沙6队柱上配变 | 10kV | 绿 | 159.929
153122 | 白沙5队公变 | 10kV | 绿 | 160.3836
153123 | 白沙2队柱上配变 | 10kV | 绿 | 85.4299
153124 | 白沙10队配变 | 10kV | 绿 | 39.3744
153125 | 白桷湾柱上变 | 10kV | 绿 | 63.2487
153126 | 白果湾柱上公变 | 10kV | 绿 | 158.4611
153127 | 白果斑竹沟公变 | 10kV | 绿 | 79.8151
153128 | 白果天堂湾柱上变 | 10kV | 绿 | 81.0686
153129 | 白果9队公变 | 10kV | 绿 | 53.4997
153130 | 白果8队公变 | 10kV | 绿 | 64.3658
153131 | 白果7队公变 | 10kV | 绿 | 93.5627
153132 | 白果6队公变 | 10kV | 绿 | 66.1194
153133 | 白果5队柱上变 | 10kV | 绿 | 81.533
153134 | 白果5队公变 | 10kV | 绿 | 36.9208
153135 | 白果3队柱上变 | 10kV | 绿 | 161.983
153136 | 白果3队公变 | 10kV | 绿 | 65.4829
153137 | 白果2队柱上变 | 10kV | 绿 | 159.9647
153138 | 白果2队公变 | 10kV | 绿 | 65.2286
153139 | 白果1队公变 | 10kV | 绿 | 80.9853
153140 | 白果1队 | 10kV | 绿 | 127.3515
153141 | 白杨坪柱上公变 | 10kV | 绿 | 79.3053
153142 | 白房子柱上公变 | 10kV | 绿 | 79.906
153143 | 白庙移民房柱上变压器 | 10kV | 绿 | 162.5984
153144 | 白庙四社柱上变压器 | 10kV | 绿 | 159.6021
153145 | 白庙四社2#柱上公变 | 10kV | 绿 | 157.9675
153146 | 白庙三社#2柱上变压器 | 10kV | 绿 | 161.7345
153147 | 白庙三社#1柱上变压器 | 10kV | 绿 | 163.6505
153148 | 白庙一社柱上变压器 | 10kV | 绿 | 250.6686
153149 | 白庙一社2#柱上公变 | 10kV | 绿 | 254.0567
153150 | 白岩咀二社柱上变压器 | 10kV | 绿 | 81.3035
153151 | 白家五社柱上变 | 10kV | 绿 | 75.1288
153152 | 白家二社柱上公变 | 10kV | 绿 | 79.9028
153153 | 白塔四社柱上变压器 | 10kV | 绿 | 160.1092
153154 | 白塔三社柱上变压器 | 10kV | 绿 | 39.881
153155 | 白塔一社柱上变压器 | 10kV | 绿 | 255.0266
153156 | 白云寺柱上公变 | 10kV | 绿 | 248.6335
153157 | 白云寺村委柱上公变 | 10kV | 绿 | 257.3518
153158 | 登杆坪2队柱上公变 | 10kV | 绿 | 164.3
153159 | 登东场镇公变 | 10kV | 绿 | 339.8751
153160 | 登东场镇#2柱上配变 | 10kV | 绿 | 131.9596
153161 | 界坪7队公变 | 10kV | 绿 | 160.8664
153162 | 界坪5队公变 | 10kV | 绿 | 80.1301
153163 | 界坪4队公变 | 10kV | 绿 | 67.2052
153164 | 界坪2队赶场坡柱上公变 | 10kV | 绿 | 40.6734
153165 | 界坪2队柱上公变 | 10kV | 绿 | 40.6285
153166 | 界坪1队公变 | 10kV | 绿 | 79.866
153167 | 电力新村配变 | 10kV | 绿 | 397.8058
153168 | 电信公司#4变 | 10kV | 绿 | 318.533
153169 | 电信公司#3变 | 10kV | 绿 | 394.2726
153170 | 电信公司#2变 | 10kV | 绿 | 404.1577
153171 | 电信公司#1变 | 10kV | 绿 | 397.6304
153172 | 田心四社配变 | 10kV | 绿 | 64.7718
153173 | 田心七社柱上变 | 10kV | 绿 | 82.6339
153174 | 田堡十社柱上变压器 | 10kV | 绿 | 157.7435
153175 | 田堡六社柱上公变 | 10kV | 绿 | 80.7276
153176 | 田堡五社柱上变压器 | 10kV | 绿 | 250.7552
153177 | 田堡二社柱上公变 | 10kV | 绿 | 79.4222
153178 | 田堡七社柱上公变 | 10kV | 绿 | 79.1169
153179 | 田堡一社柱上变压器 | 10kV | 绿 | 79.8768
153180 | 田坝子配变 | 10kV | 绿 | 42.0373
153181 | 田坝四社配变 | 10kV | 绿 | 64.8724
153182 | 田坝五社2#柱上公变 | 10kV | 绿 | 253.4505
153183 | 田坝二社配变 | 10kV | 绿 | 66.6098
153184 | 田坝三社#2配变 | 10kV | 绿 | 40.104
153185 | 田坝三社#1配变 | 10kV | 绿 | 82.0656
153186 | 田坝一社柱上变 | 10kV | 绿 | 253.6584
153187 | 瓦罐窑柱上公变 | 10kV | 绿 | 61.9248
153188 | 瓦窑湾配变 | 10kV | 绿 | 40.3979
153189 | 瓦窑四社配变 | 10kV | 绿 | 81.5113
153190 | 瓦窑六社配变 | 10kV | 绿 | 80.929
153191 | 瓦窑五社柱上公变 | 10kV | 绿 | 164.3303
153192 | 瓦窑二社配变 | 10kV | 绿 | 78.9838
153193 | 瓦窑三社柱上公变 | 10kV | 绿 | 79.6062
153194 | 瓦窑一社配变 | 10kV | 绿 | 79.945
153195 | 瓦窑一社2号配变 | 10kV | 绿 | 79.7209
153196 | 瓦厂坡柱上公变 | 10kV | 绿 | 105.1031
153197 | 班竹坡配变 | 10kV | 绿 | 81.2553
153198 | 班竹四社柱上变压器 | 10kV | 绿 | 67.9586
153199 | 班竹六社柱上公变 | 10kV | 绿 | 80.3087
153200 | 班竹五社柱上变压器 | 10kV | 绿 | 159.9918
153201 | 班竹二社柱上变压器 | 10kV | 绿 | 159.9138
153202 | 班竹三社柱上公变 | 10kV | 绿 | 164.7871
153203 | 班竹七社柱上变 | 10kV | 绿 | 163.7025
153204 | 班竹一社柱上变压器 | 10kV | 绿 | 81.533
153205 | 珠玉7队公变 | 10kV | 绿 | 82.0493
153206 | 珠玉6队柱上配变 | 10kV | 绿 | 161.4293
153207 | 珠玉5队柱上配变 | 10kV | 绿 | 41.1367
153208 | 珠玉3队公变 | 10kV | 绿 | 52.6619
153209 | 珠玉1队公变 | 10kV | 绿 | 66.1616
153210 | 珑景台#8变压器 | 10kV | 绿 | 640.0536
153211 | 珑景台#7变压器 | 10kV | 绿 | 639.3781
153212 | 珑景台#6变压器 | 10kV | 绿 | 641.9501
153213 | 珑景台#5变压器 | 10kV | 绿 | 656.0829
153214 | 珑景台#3变压器 | 10kV | 绿 | 648.3151
153215 | 珑景台#1变压器 | 10kV | 绿 | 671.047
153216 | 现龙四社柱上公变 | 10kV | 绿 | 64.5899
153217 | 现龙十社柱上变压器 | 10kV | 绿 | 128.6147
153218 | 现龙六社柱上公变 | 10kV | 绿 | 81.5546
153219 | 现龙八社配变 | 10kV | 绿 | 80.5155
153220 | 现龙五社柱上公变 | 10kV | 绿 | 82.9359
153221 | 现龙二社柱上变压器 | 10kV | 绿 | 79.997
153222 | 现龙九社柱上公变 | 10kV | 绿 | 79.7253
153223 | 现龙三社柱上变压器 | 10kV | 绿 | 79.7274
153224 | 现龙七社柱上变压器 | 10kV | 绿 | 88.739
153225 | 现龙一社柱上变压器 | 10kV | 绿 | 80.299
153226 | 现化村柱上公变 | 10kV | 绿 | 80.3964
153227 | 现化天桥柱上公变 | 10kV | 绿 | 79.2858
153228 | 现化六社柱上公变 | 10kV | 绿 | 79.3247
153229 | 现化五社柱上公变 | 10kV | 绿 | 42.3534
153230 | 现化二社柱上公变 | 10kV | 绿 | 41.1059
153231 | 现化三社柱上公变 | 10kV | 绿 | 82.6371
153232 | 环北停车场箱变 | 10kV | 绿 | 399.7412
153233 | 环保局家属院配变 | 10kV | 绿 | 430.6675
153234 | 玖亿建设#1柱上公变 | 10kV | 绿 | 248.824
153235 | 王山碾子湾柱上变 | 10kV | 绿 | 64.6711
153236 | 王山9队公变 | 10kV | 绿 | 81.3555
153237 | 王山8队柱上变 | 10kV | 绿 | 161.2994
153238 | 王山8队柱上公变 | 10kV | 绿 | 64.6581
153239 | 王山7队公变 | 10kV | 绿 | 82.8125
153240 | 王山6队公变 | 10kV | 绿 | 165.8631
153241 | 王山5队柱上变 | 10kV | 绿 | 161.8666
153242 | 王山5队公变 | 10kV | 绿 | 79.3913
153243 | 王山3队柱上变 | 10kV | 绿 | 159.4657
153244 | 王山3队柱上公变 | 10kV | 绿 | 80.7601
153245 | 王山2队柱上变 | 10kV | 绿 | 80.5458
153246 | 王山2队柱上公变 | 10kV | 绿 | 82.8016
153247 | 王山1队柱上变 | 10kV | 绿 | 159.2665
153248 | 王山1队柱上公变 | 10kV | 绿 | 81.8512
153249 | 王家坡柱上变 | 10kV | 绿 | 40.7643
153250 | 王坪菜市场柱上配变 | 10kV | 绿 | 336.3678
153251 | 王坪场镇豆干厂公变 | 10kV | 绿 | 257.8129
153252 | 王坪场镇老政府公变 | 10kV | 绿 | 135.2373
153253 | 王坪场镇学校柱上公变 | 10kV | 绿 | 329.7951
153254 | 王坪场镇农机站公变 | 10kV | 绿 | 324.4823
153255 | 王坪场镇信用社公变 | 10kV | 绿 | 356.3763
153256 | 王坪场镇俊源小区公变 | 10kV | 绿 | 250.2984
153257 | 王坪场镇上场公变 | 10kV | 绿 | 129.2577
153258 | 玉祥商贸2#公变 | 10kV | 绿 | 318.8447
153259 | 玉祥商贸#1公变 | 10kV | 绿 | 319.4423
153260 | 玉皇观柱上公变 | 10kV | 绿 | 79.6625
153261 | 玉皇观六社柱上变压器 | 10kV | 绿 | 167.2616
153262 | 玉皇观六社#2柱上变压器 | 10kV | 绿 | 80.628
153263 | 玉皇观八社#3柱上变压器 | 10kV | 绿 | 40.1278
153264 | 玉皇观八社#2柱上变压器 | 10kV | 绿 | 82.3026
153265 | 玉皇观八社#1柱上变压器 | 10kV | 绿 | 126.426
153266 | 玉皇观二社柱上变压器 | 10kV | 绿 | 71.0582
153267 | 玉皇观九社柱上变压器 | 10kV | 绿 | 80.247
153268 | 玉皇观七社柱上变压器 | 10kV | 绿 | 158.052
153269 | 玉皇观一社柱上变压器 | 10kV | 绿 | 251.8918
153270 | 玉皇观一社2#柱上公变 | 10kV | 绿 | 79.3334
153271 | 玉满江3#配电变压器 | 10kV | 绿 | 399.2866
153272 | 玉满江2#配电变压器 | 10kV | 绿 | 402.6899
153273 | 玉满江1#配电变压器 | 10kV | 绿 | 408.0027
153274 | 玉屏锦苑中心配电室#4配变 | 10kV | 绿 | 319.7508
153275 | 玉屏锦苑中心配电室#3配变 | 10kV | 绿 | 638.4732
153276 | 玉屏锦苑中心配电室#2配变 | 10kV | 绿 | 642.868
153277 | 玉屏锦苑中心配电室#1配变 | 10kV | 绿 | 642.2402
153278 | 玉屏安置房2#箱式变电站 | 10kV | 绿 | 510.4559
153279 | 玉屏安置房1#箱式变电站 | 10kV | 绿 | 400.2132
153280 | 玉宝新村柱上变压器 | 10kV | 绿 | 81.5763
153281 | 玉宝四社柱上变压器 | 10kV | 绿 | 79.997
153282 | 玉宝二社柱上变压器 | 10kV | 绿 | 79.4936
153283 | 玉宝三社柱上变压器 | 10kV | 绿 | 43.7841
153284 | 玉宝七社柱上变 | 10kV | 绿 | 82.7021
153285 | 玉宝一社柱上变 | 10kV | 绿 | 80.0781
153286 | 玉宝5队柱上公变 | 10kV | 绿 | 85.2047
153287 | 玉宝4队公变 | 10kV | 绿 | 80.0868
153288 | 玉宝1队公变 | 10kV | 绿 | 80.2903
153289 | 玉南路箱变站内变压器 | 10kV | 绿 | 441.1134
153290 | 玉南路2#箱式变电站 | 10kV | 绿 | 410.3278
153291 | 猪儿石柱上变 | 10kV | 绿 | 79.216
153292 | 狮子长果配变 | 10kV | 绿 | 83.3905
153293 | 狮子滩六社柱上公变 | 10kV | 绿 | 79.0455
153294 | 狮子岩配变#3 | 10kV | 绿 | 66.3403
153295 | 狮子学校配变 | 10kV | 绿 | 81.5687
153296 | 狮子坡配变 | 10kV | 绿 | 157.0582
153297 | 狮子四社配变 | 10kV | 绿 | 68.6789
153298 | 狮子二社配变 | 10kV | 绿 | 83.0333
153299 | 狮子九社柱上公变 | 10kV | 绿 | 82.0656
153300 | 狮子三社配变 | 10kV | 绿 | 78.5039
153301 | 狮子七社柱上公变 | 10kV | 绿 | 80.5718
153302 | 狮子一社配变 | 10kV | 绿 | 65.0445
153303 | 狮子7队柱上变 | 10kV | 绿 | 41.1399
153304 | 狮子6队配变 | 10kV | 绿 | 66.1519
153305 | 狮子5队公变 | 10kV | 绿 | 82.5981
153306 | 狮子4队柱上变 | 10kV | 绿 | 80.1074
153307 | 狮子3队柱上变 | 10kV | 绿 | 65.8802
153308 | 狮子1队柱上变 | 10kV | 绿 | 81.231
153309 | 独树子柱上公变 | 10kV | 绿 | 51.9443
153310 | 独树8队柱上公变 | 10kV | 绿 | 170.3597
153311 | 独树7队公变 | 10kV | 绿 | 159.2535
153312 | 独树6队公变 | 10kV | 绿 | 66.9151
153313 | 独树5队公变 | 10kV | 绿 | 47.5591
153314 | 独树4队柱上公变 | 10kV | 绿 | 161.1792
153315 | 独树3队柱上公变 | 10kV | 绿 | 66.416
153316 | 独树2队柱上公变 | 10kV | 绿 | 59.1536
153317 | 狗脚山湾配变 | 10kV | 绿 | 157.8571
153318 | 狗屎坳100kVA配变 | 10kV | 绿 | 78.9026
153319 | 犀牛村柱上变 | 10kV | 绿 | 78.3797
153320 | 犀牛八角田柱上公变 | 10kV | 绿 | 81.6499
153321 | 牛门口村委会柱上变 | 10kV | 绿 | 200.033
153322 | 牛王沟水库柱上变 | 10kV | 绿 | 79.2078
153323 | 牛尾铺配变 | 10kV | 绿 | 83.9447
153324 | 牛塘坝柱上变压器 | 10kV | 绿 | 80.3217
153325 | 牌方坝四社柱上变压器 | 10kV | 绿 | 166.1077
153326 | 牌方坝六社柱上变压器 | 10kV | 绿 | 162.5204
153327 | 牌方坝六社#2柱上变压器 | 10kV | 绿 | 158.6581
153328 | 牌方坝八社柱上变压器 | 10kV | 绿 | 63.3867
153329 | 牌方坝二社柱上变压器 | 10kV | 绿 | 81.1498
153330 | 牌方坝一社柱上变压器 | 10kV | 绿 | 163.6592
153331 | 燕窝四社柱上公变 | 10kV | 绿 | 43.516
153332 | 燕窝六社柱上公变 | 10kV | 绿 | 79.8801
153333 | 燕窝五社柱上公变 | 10kV | 绿 | 79.4774
153334 | 燕窝二社柱上公变 | 10kV | 绿 | 41.4571
153335 | 燕窝三社柱上公变 | 10kV | 绿 | 80.3087
153336 | 燕窝一社柱上公变 | 10kV | 绿 | 80.1647
153337 | 燕子岩柱上公变 | 10kV | 绿 | 80.4029
153338 | 燕坝口配变 | 10kV | 绿 | 80.2632
153339 | 燃灯四社柱上变压器 | 10kV | 绿 | 80.9209
153340 | 燃灯六社柱上变压器 | 10kV | 绿 | 39.4589
153341 | 燃灯五社柱上公变 | 10kV | 绿 | 83.5854
153342 | 燃灯三社柱上变压器 | 10kV | 绿 | 71.0782
153343 | 燃灯七社柱上变压器 | 10kV | 绿 | 39.2857
153344 | 煤矿本部7柱上变 | 10kV | 绿 | 316.4157
153345 | 煤矿本部6柱上变 | 10kV | 绿 | 315.2856
153346 | 煤矿本部5柱上变 | 10kV | 绿 | 314.9348
153347 | 煤矿本部4台区箱变#4变 | 10kV | 绿 | 512.8979
153348 | 煤矿本部3台区箱变#3变 | 10kV | 绿 | 497.2887
153349 | 煤矿本部2柱上变 | 10kV | 绿 | 168.9698
153350 | 煤矿本部1柱上变 | 10kV | 绿 | 313.8145
153351 | 烟草公司配变 | 10kV | 绿 | 327.7297
153352 | 烂屋基配变 | 10kV | 绿 | 80.4743
153353 | 灵英四社柱上变压器 | 10kV | 绿 | 160.0913
153354 | 灵英八社2#柱上变压器 | 10kV | 绿 | 105.2062
153355 | 灵英二社柱上变压器 | 10kV | 绿 | 82.0688
153356 | 灵英七社柱上变压器 | 10kV | 绿 | 81.1725
153357 | 灵英一社柱上变压器 | 10kV | 绿 | 82.7703
153358 | 灯坪六社柱上变压器 | 10kV | 绿 | 85.5403
153359 | 灯坪一社柱上变 | 10kV | 绿 | 254.7062
153360 | 灯光球场3#箱变配电变压器 | 10kV | 绿 | 313.7398
153361 | 灯光球场2#箱变配电变压器 | 10kV | 绿 | 329.3534
153362 | 灯光球场1#箱变配电变压器 | 10kV | 绿 | 398.0526
153363 | 火车粮转站配变 | 10kV | 绿 | 316.6105
153364 | 火石5队柱上公变 | 10kV | 绿 | 79.6949
153365 | 火石3队新增柱上公变 | 10kV | 绿 | 80.4678
153366 | 火石2队福主柱上公变 | 10kV | 绿 | 160.6196
153367 | 火石2队柱上公变 | 10kV | 绿 | 160.8123
153368 | 火石1队公变 | 10kV | 绿 | 158.6105
153369 | 火电厂门口配变 | 10kV | 绿 | 78.4025
153370 | 灌上8队长石塔柱上公变 | 10kV | 绿 | 82.0948
153371 | 灌上7队柱上公变 | 10kV | 绿 | 200.8254
153372 | 灌上6队柱上公变 | 10kV | 绿 | 79.604
153373 | 灌上5队公变 | 10kV | 绿 | 161.5938
153374 | 灌上4队公变 | 10kV | 绿 | 157.3505
153375 | 灌上3队公变 | 10kV | 绿 | 168.8464
153376 | 潮水屋基柱上公变 | 10kV | 绿 | 80.0035
153377 | 潮水四社配变 | 10kV | 绿 | 79.3442
153378 | 潮水四社#2柱上变压器 | 10kV | 绿 | 73.3689
153379 | 潮水五社3#柱上公变 | 10kV | 绿 | 79.0974
153380 | 潮水五社#2配变 | 10kV | 绿 | 67.0753
153381 | 潮水五社#1配变 | 10kV | 绿 | 79.1905
153382 | 漏孔湾配变 | 10kV | 绿 | 80.8922
153383 | 漆树湾柱上公变 | 10kV | 绿 | 79.3442
153384 | 滩子8队柱上公变 | 10kV | 绿 | 82.0721
153385 | 滩子7队观音湾柱上公变 | 10kV | 绿 | 200.1499
153386 | 滩子7队2号柱上公变 | 10kV | 绿 | 81.1011
153387 | 滩子5队公变 | 10kV | 绿 | 130.5264
153388 | 滩子5队2号柱上公变 | 10kV | 绿 | 81.3349
153389 | 滩子4队稻场坝公变 | 10kV | 绿 | 40.1251
153390 | 滩子4队公变 | 10kV | 绿 | 79.7729
153391 | 滩子3队2号公变 | 10kV | 绿 | 80.8121
153392 | 滩子3队1号柱上公变 | 10kV | 绿 | 79.7621
153393 | 滩子2队新增公变 | 10kV | 绿 | 162.0181
153394 | 滩子1队公变 | 10kV | 绿 | 79.2533
153395 | 滩子11队柱上公变 | 10kV | 绿 | 80.0781
153396 | 滩子10队公变 | 10kV | 绿 | 64.6321
153397 | 滨河街西配变 | 10kV | 绿 | 251.1427
153398 | 源通干式变压器厂#2箱变 | 10kV | 绿 | 505.8532
153399 | 源通干式变压器厂#1柱上变压器 | 10kV | 绿 | 253.0132
153400 | 源通对面柱上变压器 | 10kV | 绿 | 157.8441
153401 | 湾桥四社柱上公变 | 10kV | 绿 | 41.8463
153402 | 湾桥十社柱上公变 | 10kV | 绿 | 40.8401
153403 | 湾桥八社柱上变压器 | 10kV | 绿 | 79.5759
153404 | 湾桥五社2#柱上变压器 | 10kV | 绿 | 81.9974
153405 | 湾桥九社柱上变压器 | 10kV | 绿 | 80.4224
153406 | 湾桥三社柱上变压器 | 10kV | 绿 | 161.1013
153407 | 湾桥七社柱上变压器 | 10kV | 绿 | 81.5752
153408 | 湾桥一社柱上变压器 | 10kV | 绿 | 129.0845
153409 | 游先裕联建房柱上公变 | 10kV | 绿 | 197.4264
153410 | 温泉坝配变 | 10kV | 绿 | 158.6365
153411 | 温山坪柱上变压器 | 10kV | 绿 | 80.1171
153412 | 渡牛8队公变 | 10kV | 绿 | 80.7449
153413 | 渡牛7队公变 | 10kV | 绿 | 158.394
153414 | 渡牛5队柱上公变 | 10kV | 绿 | 79.8378
153415 | 渡牛4队柱上公变 | 10kV | 绿 | 65.6854
153416 | 渡牛3队柱上公变 | 10kV | 绿 | 161.4856
153417 | 渡牛2队柱上公变 | 10kV | 绿 | 80.5198
153418 | 渡牛1队学校公变 | 10kV | 绿 | 63.4511
153419 | 渡牛1队大宽田配变 | 10kV | 绿 | 80.9052
153420 | 渡牛10队柱上公变 | 10kV | 绿 | 18.0452
153421 | 渝荣房屋箱变 | 10kV | 绿 | 503.1881
153422 | 渝永建设公司公变 | 10kV | 绿 | 162.6438
153423 | 清泉6队柱上变 | 10kV | 绿 | 160.4778
153424 | 清泉4队柱上变 | 10kV | 绿 | 81.4182
153425 | 清泉3队柱上变 | 10kV | 绿 | 167.8852
153426 | 清泉2队柱上变 | 10kV | 绿 | 40.4201
153427 | 清泉1队柱上变 | 10kV | 绿 | 82.3513
153428 | 清水黄桷坡配变 | 10kV | 绿 | 80.5414
153429 | 清水河柱上公变 | 10kV | 绿 | 80.2254
153430 | 清水四社柱上公变 | 10kV | 绿 | 80.1431
153431 | 清水六社配变 | 10kV | 绿 | 79.9125
153432 | 清水七社配变 | 10kV | 绿 | 80.1041
153433 | 清水一社配变 | 10kV | 绿 | 80.4808
153434 | 清水(长坡)配变 | 10kV | 绿 | 81.4529
153435 | 涨谷联建房公变 | 10kV | 绿 | 219.708
153436 | 涨谷小学柱上公变 | 10kV | 绿 | 91.0707
153437 | 涨谷场镇柱上公变 | 10kV | 绿 | 227.9014
153438 | 涨谷场镇农贸市场联建房公变间隔配电变压器 | 10kV | 绿 | 407.8923
153439 | 涨谷医院柱上公变 | 10kV | 绿 | 259.7678
153440 | 涨谷7队新增公变 | 10kV | 绿 | 80.3509
153441 | 涨谷7队公变 | 10kV | 绿 | 63.9447
153442 | 涨谷6队柱上公变 | 10kV | 绿 | 251.6265
153443 | 涨谷5队新增公变 | 10kV | 绿 | 82.8428
153444 | 涨谷5队公变 | 10kV | 绿 | 80.1539
153445 | 涨谷3队柱上公变 | 10kV | 绿 | 161.1825
153446 | 涨谷2队柱上公变 | 10kV | 绿 | 67.8536
153447 | 涨谷1队柱上公变 | 10kV | 绿 | 82.412
153448 | 润通小区公用箱变#1B | 10kV | 绿 | 333.614
153449 | 海马屋基柱上变 | 10kV | 绿 | 79.7361
153450 | 海棠苑三期4#变 | 10kV | 绿 | 509.342
153451 | 海棠苑三期3#箱变 | 10kV | 绿 | 403.4595
153452 | 海棠苑三期2#箱变 | 10kV | 绿 | 503.4544
153453 | 海棠苑一二期#4箱变#1变 | 10kV | 绿 | 327.983
153454 | 活龙六社配变 | 10kV | 绿 | 81.8447
153455 | 活龙五社配变 | 10kV | 绿 | 158.5196
153456 | 活水田配变 | 10kV | 绿 | 79.4352
153457 | 洪家坝柱上公变 | 10kV | 绿 | 158.2565
153458 | 洪大云柱上变压器 | 10kV | 绿 | 203.0466
153459 | 洞湾四社柱上变压器 | 10kV | 绿 | 40.3638
153460 | 洞湾二社柱上变压器 | 10kV | 绿 | 82.3124
153461 | 洞湾一社柱上变压器 | 10kV | 绿 | 39.9839
153462 | 洞子口肖家湾柱上公变 | 10kV | 绿 | 79.5629
153463 | 洞子口四社柱上变压器 | 10kV | 绿 | 76.3004
153464 | 洞子口六社柱上变压器 | 10kV | 绿 | 81.8318
153465 | 洞子口八社3柱上变压器 | 10kV | 绿 | 81.6402
153466 | 洞子口八社2柱上变压器 | 10kV | 绿 | 82.0363
153467 | 洞子口八社1柱上变压器 | 10kV | 绿 | 40.0975
153468 | 洞子口二社柱上变压器 | 10kV | 绿 | 79.1321
153469 | 洞子口九社柱上变压器 | 10kV | 绿 | 82.5023
153470 | 洞子口三社柱上变压器 | 10kV | 绿 | 84.0725
153471 | 洞子口七社柱上变压器 | 10kV | 绿 | 75.755
153472 | 洞口黑竹林柱上变 | 10kV | 绿 | 80.7601
153473 | 洞口学校柱上公变 | 10kV | 绿 | 40.773
153474 | 洞口四社柱上变 | 10kV | 绿 | 79.8184
153475 | 洞口六社柱上变 | 10kV | 绿 | 65.9311
153476 | 洞口八社柱上变 | 10kV | 绿 | 249.7658
153477 | 洞口五社柱上变 | 10kV | 绿 | 40.9143
153478 | 洞口二社柱上公变 | 10kV | 绿 | 43.4846
153479 | 洞口三社柱上变 | 10kV | 绿 | 79.8281
153480 | 洞口一社柱上变 | 10kV | 绿 | 40.5716
153481 | 洗车场配变 | 10kV | 绿 | 353.8649
153482 | 泸龙四社柱上变压器 | 10kV | 绿 | 81.1498
153483 | 泸龙五社柱上变压器 | 10kV | 绿 | 168.7511
153484 | 泸龙二社柱上变压器 | 10kV | 绿 | 162.7759
153485 | 泸龙三社配变 | 10kV | 绿 | 82.0656
153486 | 泸龙七社配变 | 10kV | 绿 | 81.5157
153487 | 泸龙一社柱上变压器 | 10kV | 绿 | 165.2482
153488 | 泸洲坟柱上变 | 10kV | 绿 | 161.7703
153489 | 泸永桥石塔山配变 | 10kV | 绿 | 65.0835
153490 | 泸永桥8队公变 | 10kV | 绿 | 161.0234
153491 | 泸永桥6队公变 | 10kV | 绿 | 160.8902
153492 | 泸永桥5队2号公变 | 10kV | 绿 | 82.1976
153493 | 泸永桥4队公变 | 10kV | 绿 | 80.0863
153494 | 泸永桥3队公变 | 10kV | 绿 | 160.1043
153495 | 泸永桥2队公变 | 10kV | 绿 | 82.6046
153496 | 泸永桥10队公变 | 10kV | 绿 | 41.679
153497 | 泸州街柱上变 | 10kV | 绿 | 276.9943
153498 | 泰晤士清晨8#箱变 | 10kV | 绿 | 505.3639
153499 | 泰晤士清晨7#箱变 | 10kV | 绿 | 506.4464
153500 | 泰晤士清晨6#箱变 | 10kV | 绿 | 506.7441
153501 | 泰晤士清晨5#箱变 | 10kV | 绿 | 323.4951
153502 | 泰晤士清晨2#箱变 | 10kV | 绿 | 511.0631
153503 | 波丝四社配变 | 10kV | 绿 | 161.4358
153504 | 波丝四社#2配变 | 10kV | 绿 | 79.9547
153505 | 波丝二社柱上变压器 | 10kV | 绿 | 199.8706
153506 | 波丝三社柱上变压器 | 10kV | 绿 | 82.1868
153507 | 波丝三社2#柱上公变 | 10kV | 绿 | 79.2533
153508 | 波丝一社柱上变 | 10kV | 绿 | 157.659
153509 | 泡马七社配变 | 10kV | 绿 | 164.7092
153510 | 法院职工联建房公用箱变#1变 | 10kV | 绿 | 504.8876
153511 | 沿河7队公变 | 10kV | 绿 | 161.6631
153512 | 沿河5队公变 | 10kV | 绿 | 79.6343
153513 | 沿河4队公变 | 10kV | 绿 | 80.8792
153514 | 沿河3队公变 | 10kV | 绿 | 165.8669
153515 | 河湾老屋基柱上公变 | 10kV | 绿 | 80.1171
153516 | 河水六社柱上变 | 10kV | 绿 | 250.346
153517 | 河水八社柱上变 | 10kV | 绿 | 41.3088
153518 | 河水五社柱上变 | 10kV | 绿 | 81.3555
153519 | 河水五社柱上公变 | 10kV | 绿 | 84.4394
153520 | 河水三社配变 | 10kV | 绿 | 164.9798
153521 | 河水三社2#柱上变 | 10kV | 绿 | 79.1396
153522 | 河水三社1#柱上变 | 10kV | 绿 | 80.903
153523 | 河水七社柱上变 | 10kV | 绿 | 160.0307
153524 | 河坝五社配变 | 10kV | 绿 | 81.6326
153525 | 河坝三社配变 | 10kV | 绿 | 125.5237
153526 | 河坝一社配变 | 10kV | 绿 | 80.641
153527 | 沙登六社柱上公变 | 10kV | 绿 | 80.4159
153528 | 沙登五社柱上变压器 | 10kV | 绿 | 84.0319
153529 | 沙田六社柱上公变 | 10kV | 绿 | 161.9705
153530 | 沙灯四社柱上变压器 | 10kV | 绿 | 161.0948
153531 | 沙灯二社柱上变压器 | 10kV | 绿 | 79.669
153532 | 沙灯七社柱上公变 | 10kV | 绿 | 80.0457
153533 | 沙灯一社柱上变压器 | 10kV | 绿 | 40.1381
153534 | 沙湾村配变 | 10kV | 绿 | 80.9463
153535 | 沙湾三社配变 | 10kV | 绿 | 159.3509
153536 | 沙树湾柱上变 | 10kV | 绿 | 78.7337
153537 | 沙林坡柱上公变 | 10kV | 绿 | 79.3799
153538 | 沙子坪配变 | 10kV | 绿 | 82.176
153539 | 沙子坡柱上变 | 10kV | 绿 | 64.1986
153540 | 沙子坡柱上公变 | 10kV | 绿 | 64.7133
153541 | 沙子二社配变 | 10kV | 绿 | 79.9612
153542 | 沙子一社配变 | 10kV | 绿 | 163.027
153543 | 沙坪高坎配变 | 10kV | 绿 | 160.4096
153544 | 沙坪9队柱上公变 | 10kV | 绿 | 161.0461
153545 | 沙坪8队配变 | 10kV | 绿 | 65.457
153546 | 沙坪8队公变 | 10kV | 绿 | 159.7016
153547 | 沙坪7队配变 | 10kV | 绿 | 82.0818
153548 | 沙坪6队配变 | 10kV | 绿 | 80.5165
153549 | 沙坪6队公变 | 10kV | 绿 | 79.4763
153550 | 沙坪5队配变 | 10kV | 绿 | 79.7469
153551 | 沙坪4队配变 | 10kV | 绿 | 81.1595
153552 | 沙坪4队砖厂柱上公变 | 10kV | 绿 | 79.8054
153553 | 沙坪4队柱上公变 | 10kV | 绿 | 160.0654
153554 | 沙坪3队配变 | 10kV | 绿 | 30.3106
153555 | 沙坪3队公变 | 10kV | 绿 | 162.856
153556 | 沙坪1队配变 | 10kV | 绿 | 93.7393
153557 | 沙坪1队公变 | 10kV | 绿 | 168.2034
153558 | 沙坡二社柱上变 | 10kV | 绿 | 81.2959
153559 | 沙坡三社柱上公变 | 10kV | 绿 | 79.7664
153560 | 沙坡一社柱上变 | 10kV | 绿 | 39.3593
153561 | 沙坝柱上公变 | 10kV | 绿 | 80.2145
153562 | 沙坝八社柱上公变 | 10kV | 绿 | 83.7153
153563 | 沙坝二社柱上公变 | 10kV | 绿 | 80.9517
153564 | 沙坝一社柱上公变 | 10kV | 绿 | 63.8917
153565 | 汽车广场#1公用配电室#3B | 10kV | 绿 | 627.2413
153566 | 汽车广场#1公用配电室#1B | 10kV | 绿 | 646.9381
153567 | 汪启玉箱式变电站 | 10kV | 绿 | 320.5334
153568 | 江永水库公变 | 10kV | 绿 | 219.6734
153569 | 江永村谭茂金联建房箱式公变间隔配电变压器 | 10kV | 绿 | 316.6495
153570 | 江永场镇农贸市场公变 | 10kV | 绿 | 322.694
153571 | 江永场镇公变 | 10kV | 绿 | 267.2239
153572 | 江永9队公变 | 10kV | 绿 | 80.1285
153573 | 江永7队柱上公变 | 10kV | 绿 | 160.0957
153574 | 江永6队柱上公变 | 10kV | 绿 | 83.1892
153575 | 江永5队公变 | 10kV | 绿 | 80.3076
153576 | 江永2队新增柱上公变 | 10kV | 绿 | 159.916
153577 | 江永2队半坡公变 | 10kV | 绿 | 158.7599
153578 | 江永2队公变 | 10kV | 绿 | 79.9223
153579 | 江家院配变 | 10kV | 绿 | 41.062
153580 | 江南水乡公用箱变 | 10kV | 绿 | 399.4944
153581 | 汉东5队柱上公变 | 10kV | 绿 | 83.3862
153582 | 汉东3队柱上公变 | 10kV | 绿 | 81.048
153583 | 汉东2队公变 | 10kV | 绿 | 63.9566
153584 | 汉东1队公变 | 10kV | 绿 | 65.4683
153585 | 汇龙房产柱上变 | 10kV | 绿 | 254.3468
153586 | 永青花园2#配电变压器 | 10kV | 绿 | 408.1066
153587 | 永青花园1#配电变压器 | 10kV | 绿 | 408.2105
153588 | 永隆场镇车站公变 | 10kV | 绿 | 255.3254
153589 | 永隆场镇学校配变 | 10kV | 绿 | 172.1414
153590 | 永隆场镇唐承汉联建房公变 | 10kV | 绿 | 99.1895
153591 | 永隆场镇十字路口公变 | 10kV | 绿 | 349.193
153592 | 永隆9村（三八七）柱上配变 | 10kV | 绿 | 80.4375
153593 | 永隆9村4队柱上配变 | 10kV | 绿 | 159.9355
153594 | 永隆9村3队公变 | 10kV | 绿 | 69.6082
153595 | 永隆9村11队公变 | 10kV | 绿 | 80.6399
153596 | 永隆8村8队公变 | 10kV | 绿 | 65.0364
153597 | 永隆8村7队（秦家沟）配变 | 10kV | 绿 | 64.4275
153598 | 永隆8村7队公变 | 10kV | 绿 | 79.2111
153599 | 永隆8村6队公变 | 10kV | 绿 | 78.8993
153600 | 永隆8村6队#2柱上配变 | 10kV | 绿 | 40.0975
153601 | 永隆8村5队柱上配变 | 10kV | 绿 | 79.6332
153602 | 永隆8村4队公变 | 10kV | 绿 | 81.4377
153603 | 永隆8村3队公变 | 10kV | 绿 | 80.7958
153604 | 永隆8村2队公变 | 10kV | 绿 | 39.9644
153605 | 永隆8村1队公变 | 10kV | 绿 | 64.1244
153606 | 永隆7村経堂公变 | 10kV | 绿 | 82.7378
153607 | 永隆7村7队公变 | 10kV | 绿 | 80.8088
153608 | 永隆7村6队柱上配变 | 10kV | 绿 | 159.208
153609 | 永隆7村6队公变 | 10kV | 绿 | 65.7086
153610 | 永隆7村5队公变 | 10kV | 绿 | 64.4968
153611 | 永隆7村2队公变 | 10kV | 绿 | 64.8237
153612 | 永隆7村1队公变 | 10kV | 绿 | 64.9904
153613 | 永隆6村9队公变 | 10kV | 绿 | 160.4615
153614 | 永隆6村7队公变 | 10kV | 绿 | 64.5964
153615 | 永隆6村4队柱上配变 | 10kV | 绿 | 161.9424
153616 | 永隆6村2队公变 | 10kV | 绿 | 65.1809
153617 | 永隆6村11队柱上配变 | 10kV | 绿 | 104.3875
153618 | 永隆5村9队公变 | 10kV | 绿 | 64.9926
153619 | 永隆5村7队公变 | 10kV | 绿 | 104.4768
153620 | 永隆5村5队公变 | 10kV | 绿 | 133.1655
153621 | 永隆5村2队公变 | 10kV | 绿 | 69.08
153622 | 永隆5村1队公变 | 10kV | 绿 | 66.2104
153623 | 永隆4村8队公变 | 10kV | 绿 | 81.1173
153624 | 永隆4村7队公变 | 10kV | 绿 | 163.7025
153625 | 永隆4村6队柱上配变 | 10kV | 绿 | 162.397
153626 | 永隆4村4队公变 | 10kV | 绿 | 163.8616
153627 | 永隆4村2队公变 | 10kV | 绿 | 131.0828
153628 | 永隆4村1队配变 | 10kV | 绿 | 325.4045
153629 | 永隆3村6队公变 | 10kV | 绿 | 84.2933
153630 | 永隆3村3队柱上配变 | 10kV | 绿 | 161.3773
153631 | 永隆3村1队公变 | 10kV | 绿 | 67.0363
153632 | 永隆2村8队公变 | 10kV | 绿 | 66.6726
153633 | 永隆2村7队公变 | 10kV | 绿 | 65.8629
153634 | 永隆2村6队公变 | 10kV | 绿 | 58.9277
153635 | 永隆2村5队（公房坝子）柱上配变 | 10kV | 绿 | 84.2381
153636 | 永隆2村5队公变 | 10kV | 绿 | 63.8657
153637 | 永隆2村4队公变 | 10kV | 绿 | 53.0131
153638 | 永隆2村2队公变 | 10kV | 绿 | 161.5332
153639 | 永隆2村1队公变 | 10kV | 绿 | 39.8864
153640 | 永隆1村9队公变 | 10kV | 绿 | 163.6072
153641 | 永隆1村8队公变 | 10kV | 绿 | 66.4171
153642 | 永隆1村7队公变 | 10kV | 绿 | 159.5847
153643 | 永隆1村5队（刘家院子） | 10kV | 绿 | 80.8543
153644 | 永隆1村5队公变 | 10kV | 绿 | 65.0738
153645 | 永隆1村2队公变 | 10kV | 绿 | 101.6207
153646 | 永隆11村6队公变 | 10kV | 绿 | 66.0707
153647 | 永隆11村4队柱上配变 | 10kV | 绿 | 161.412
153648 | 永隆11村3队柱上配变 | 10kV | 绿 | 42.1499
153649 | 永隆11村2队公变 | 10kV | 绿 | 65.3271
153650 | 永隆11村1队公变 | 10kV | 绿 | 66.4647
153651 | 永隆10村6队柱上配变 | 10kV | 绿 | 80.7882
153652 | 永隆10村5队公变 | 10kV | 绿 | 79.8476
153653 | 永隆10村5队(新) | 10kV | 绿 | 81.3988
153654 | 永隆10村4队柱上配变 | 10kV | 绿 | 80.2297
153655 | 永隆10村2队柱上配变 | 10kV | 绿 | 159.0652
153656 | 永隆10村1队柱上配变 | 10kV | 绿 | 64.3918
153657 | 永钢场镇柱上变 | 10kV | 绿 | 373.5443
153658 | 永钢场镇4#柱上变 | 10kV | 绿 | 351.332
153659 | 永钢场镇#3柱上变 | 10kV | 绿 | 260.0796
153660 | 永钢场镇#2柱上变 | 10kV | 绿 | 350.1456
153661 | 永钢五社315kVA柱上变 | 10kV | 绿 | 258.0705
153662 | 永钢二社315kVA柱上变 | 10kV | 绿 | 271.7119
153663 | 永钢三社柱上变 | 10kV | 绿 | 165.7484
153664 | 永钢七社柱上变 | 10kV | 绿 | 63.1838
153665 | 永荣镇中学315kVA配变 | 10kV | 绿 | 251.4263
153666 | 永荣派出所315kVA配变 | 10kV | 绿 | 269.482
153667 | 永荣水厂柱上公变 | 10kV | 绿 | 78.9004
153668 | 永荣双河水库 | 10kV | 绿 | 197.4286
153669 | 永荣卫生院柱上公变 | 10kV | 绿 | 269.2048
153670 | 永荣农贸市场315KVA配变 | 10kV | 绿 | 253.5696
153671 | 永荣信用社315kVA配变 | 10kV | 绿 | 267.6309
153672 | 永胜5队公变 | 10kV | 绿 | 83.9101
153673 | 永胜4队柱上变 | 10kV | 绿 | 161.0104
153674 | 永胜3队柱上变 | 10kV | 绿 | 161.2474
153675 | 永胜3队公变 | 10kV | 绿 | 163.9428
153676 | 永胜2队柱上变 | 10kV | 绿 | 79.5943
153677 | 永胜1队柱上变 | 10kV | 绿 | 161.6003
153678 | 永胜1队公变 | 10kV | 绿 | 145.6705
153679 | 永红厂家属院4#配变 | 10kV | 绿 | 329.3274
153680 | 永红厂家属院3#配变 | 10kV | 绿 | 332.5359
153681 | 永福桥柱上公变 | 10kV | 绿 | 78.8636
153682 | 永睦9队柱上变 | 10kV | 绿 | 99.9727
153683 | 永睦7队柱上变 | 10kV | 绿 | 66.2039
153684 | 永睦6队柱上变 | 10kV | 绿 | 99.4839
153685 | 永睦5队柱上变 | 10kV | 绿 | 65.339
153686 | 永睦2队柱上变 | 10kV | 绿 | 161.9196
153687 | 永生四社柱上变压器 | 10kV | 绿 | 251.5367
153688 | 永生六社柱上变压器 | 10kV | 绿 | 80.2535
153689 | 永生八社柱上变压器 | 10kV | 绿 | 84.1482
153690 | 永生三社柱上变压器 | 10kV | 绿 | 82.0353
153691 | 永生一社柱上变压器 | 10kV | 绿 | 81.7587
153692 | 永泸桥箱变 | 10kV | 绿 | 428.6433
153693 | 永泸场镇石松佳园（刘开义联建房）箱变 | 10kV | 绿 | 248.049
153694 | 永泸场镇2号公变 | 10kV | 绿 | 169.0672
153695 | 永正9队柱上公变 | 10kV | 绿 | 65.694
153696 | 永正5队柱上变 | 10kV | 绿 | 166.9672
153697 | 永正3队柱上变 | 10kV | 绿 | 161.0266
153698 | 永正1队柱上变 | 10kV | 绿 | 162.1567
153699 | 永川市茧丝绸集团有限责任公司3#柱上变 | 10kV | 绿 | 317.7406
153700 | 永川市茧丝绸集团有限责任公司2#柱上变 | 10kV | 绿 | 160.901
153701 | 永川市茧丝绸集团有限责任公司1#柱上变 | 10kV | 绿 | 163.3799
153702 | 永川市人民政府办公室配电房#1配变 | 10kV | 绿 | 316.8184
153703 | 永川城乡建设开发有限公司公用箱变#1变 | 10kV | 绿 | 319.9229
153704 | 永川区侨立水务有限公司居民小区配变 | 10kV | 绿 | 316.9093
153705 | 永安桥柱上公变 | 10kV | 绿 | 80.5912
153706 | 永安学校柱上公变 | 10kV | 绿 | 79.7079
153707 | 永安大树子柱上公变 | 10kV | 绿 | 160.8512
153708 | 永安堰塘湾柱上变 | 10kV | 绿 | 80.8949
153709 | 永安四社柱上公变 | 10kV | 绿 | 79.8703
153710 | 永安八社柱上公变 | 10kV | 绿 | 79.5542
153711 | 永安五社柱上公变 | 10kV | 绿 | 65.2524
153712 | 永安二社柱上公变 | 10kV | 绿 | 41.0815
153713 | 永安七社柱上公变 | 10kV | 绿 | 41.2363
153714 | 永安一社柱上公变 | 10kV | 绿 | 39.4437
153715 | 永四中配变 | 10kV | 绿 | 253.1258
153716 | 永十中2#柱上变 | 10kV | 绿 | 320.7521
153717 | 永十中1#柱上变 | 10kV | 绿 | 266.5809
153718 | 永利四社配变 | 10kV | 绿 | 200.3469
153719 | 永利四社#2柱上变压器 | 10kV | 绿 | 164.4299
153720 | 永利二社柱上变压器 | 10kV | 绿 | 255.6046
153721 | 永利二社3#柱上公变 | 10kV | 绿 | 285.784
153722 | 永利二社#2柱上变压器 | 10kV | 绿 | 328.0631
153723 | 永利三社配变 | 10kV | 绿 | 208.3269
153724 | 永利三社#2柱上变压器 | 10kV | 绿 | 171.4898
153725 | 永利一社柱上变压器 | 10kV | 绿 | 210.5027
153726 | 永利一社#2柱上变压器 | 10kV | 绿 | 263.5825
153727 | 永兴4队公变 | 10kV | 绿 | 82.2669
153728 | 永兴3队柱上配变 | 10kV | 绿 | 64.6029
153729 | 永兴2队公变 | 10kV | 绿 | 159.693
153730 | 永兆逸家3B变压器 | 10kV | 绿 | 503.948
153731 | 永兆逸家2B变压器 | 10kV | 绿 | 502.1555
153732 | 永兆逸家1B变压器 | 10kV | 绿 | 504.4936
153733 | 水鸭池柱上变 | 10kV | 绿 | 79.6625
153734 | 水韵书香二期7#箱变 | 10kV | 绿 | 507.9835
153735 | 水韵书香二期5#箱变 | 10kV | 绿 | 508.0918
153736 | 水韵书香二期4#箱变 | 10kV | 绿 | 507.9835
153737 | 水韵书香二期3#箱变 | 10kV | 绿 | 401.3
153738 | 水韵书香二期2#箱变 | 10kV | 绿 | 401.0012
153739 | 水韵书香二期1#箱变 | 10kV | 绿 | 404.8722
153740 | 水韵书香6#箱变 | 10kV | 绿 | 507.1175
153741 | 水韵书香5#箱变 | 10kV | 绿 | 508.9361
153742 | 水韵书香4#箱变 | 10kV | 绿 | 510.917
153743 | 水韵书香3#箱变 | 10kV | 绿 | 511.4528
153744 | 水韵书香2#箱变 | 10kV | 绿 | 511.5503
153745 | 水韵书香1#箱变 | 10kV | 绿 | 510.9008
153746 | 水达龙柱上公变 | 10kV | 绿 | 81.074
153747 | 水腊竹配变 | 10kV | 绿 | 53.0722
153748 | 水磨6队柱上公变 | 10kV | 绿 | 105.8261
153749 | 水磨4队公变 | 10kV | 绿 | 82.15
153750 | 水磨3队柱上配变 | 10kV | 绿 | 159.7341
153751 | 水磨2队公变 | 10kV | 绿 | 160.2602
153752 | 水碾鱼箭滩柱上变 | 10kV | 绿 | 158.2663
153753 | 水碾锡矿厂柱上变 | 10kV | 绿 | 63.1913
153754 | 水碾银盘屋基柱上变 | 10kV | 绿 | 159.3964
153755 | 水碾菜市场柱上公变 | 10kV | 绿 | 261.2833
153756 | 水碾彭家湾柱上变 | 10kV | 绿 | 80.0284
153757 | 水碾场镇配变 | 10kV | 绿 | 340.1825
153758 | 水碾场镇2配变 | 10kV | 绿 | 329.8448
153759 | 水碾8村8队柱上变 | 10kV | 绿 | 160.9833
153760 | 水碾8村5队柱上变 | 10kV | 绿 | 80.6757
153761 | 水碾8村4队柱上变 | 10kV | 绿 | 84.3063
153762 | 水碾8村3队柱上变 | 10kV | 绿 | 81.1011
153763 | 水碾8村2队柱上变 | 10kV | 绿 | 163.3561
153764 | 水碾4村7队柱上变 | 10kV | 绿 | 80.8673
153765 | 水碾4村5队柱上变 | 10kV | 绿 | 64.5185
153766 | 水碾4村2队柱上变 | 10kV | 绿 | 81.0221
153767 | 水碾4村1队柱上变 | 10kV | 绿 | 83.3126
153768 | 水碾12村4队柱上变 | 10kV | 绿 | 64.5661
153769 | 水碾12村3队柱上变 | 10kV | 绿 | 81.3122
153770 | 水碾12村2队柱上变 | 10kV | 绿 | 40.7568
153771 | 水碾11村6队柱上变 | 10kV | 绿 | 65.7157
153772 | 水碾11村3队柱上变 | 10kV | 绿 | 83.3429
153773 | 水碾11村1队柱上变 | 10kV | 绿 | 81.3381
153774 | 水碾10村4队柱上变 | 10kV | 绿 | 80.3542
153775 | 水碾10村3队柱上变 | 10kV | 绿 | 57.7562
153776 | 水碾10村2队柱上变 | 10kV | 绿 | 80.2448
153777 | 水碾10村1队柱上变 | 10kV | 绿 | 158.8119
153778 | 水渡9队柱上公变 | 10kV | 绿 | 80.5414
153779 | 水渡8队公变 | 10kV | 绿 | 158.331
153780 | 水渡6队柱上公变 | 10kV | 绿 | 81.4854
153781 | 水渡5队公变 | 10kV | 绿 | 181.9284
153782 | 水渡4队公变 | 10kV | 绿 | 101.6445
153783 | 水渡3队柱上公变 | 10kV | 绿 | 80.4224
153784 | 水渡1队公变 | 10kV | 绿 | 124.5445
153785 | 水渡12队柱上公变 | 10kV | 绿 | 36.2402
153786 | 水渡11队柱上公变 | 10kV | 绿 | 80.0457
153787 | 水库果园柱上公变 | 10kV | 绿 | 41.6087
153788 | 水平熊家院柱上公变 | 10kV | 绿 | 79.0097
153789 | 水平四社柱上变压器 | 10kV | 绿 | 39.933
153790 | 水平六社柱上变压器 | 10kV | 绿 | 80.3217
153791 | 水平八社柱上变压器 | 10kV | 绿 | 65.1571
153792 | 水平五社柱上变压器 | 10kV | 绿 | 42.5753
153793 | 水平二社柱上变压器 | 10kV | 绿 | 82.0959
153794 | 水平三社柱上变压器 | 10kV | 绿 | 67.4909
153795 | 水平七社柱上变压器 | 10kV | 绿 | 80.7731
153796 | 水平一社柱上变压器 | 10kV | 绿 | 87.9369
153797 | 水口四社柱上变压器 | 10kV | 绿 | 80.4419
153798 | 水口二社柱上变压器 | 10kV | 绿 | 80.3899
153799 | 水口三社柱上变压器 | 10kV | 绿 | 63.4533
153800 | 水口一社#3柱上变压器 | 10kV | 绿 | 80.5458
153801 | 水口一社#2柱上变压器 | 10kV | 绿 | 159.0716
153802 | 水口一社#1柱上变压器 | 10kV | 绿 | 80.0652
153803 | 水口8队柱上配变 | 10kV | 绿 | 161.7215
153804 | 水口6队公变 | 10kV | 绿 | 162.6698
153805 | 水口5队公变 | 10kV | 绿 | 66.1324
153806 | 水口3队公变 | 10kV | 绿 | 74.8237
153807 | 水口1队柱上配变 | 10kV | 绿 | 81.0589
153808 | 民权四社配变 | 10kV | 绿 | 81.2819
153809 | 民权五社配变 | 10kV | 绿 | 161.3427
153810 | 民权二社配变 | 10kV | 绿 | 84.0043
153811 | 民族大厦柱上变 | 10kV | 绿 | 257.932
153812 | 民兴5队2号柱上公变 | 10kV | 绿 | 160.6889
153813 | 民兴4队公变 | 10kV | 绿 | 68.5128
153814 | 民兴1队石马山柱上公变 | 10kV | 绿 | 80.0846
153815 | 民乐四社2#柱上变压器 | 10kV | 绿 | 81.0372
153816 | 民乐六社柱上变压器 | 10kV | 绿 | 41.8728
153817 | 民乐一社柱上变压器 | 10kV | 绿 | 80.1139
153818 | 毛岭山柱上公变 | 10kV | 绿 | 80.4375
153819 | 毛家院子100kV配变 | 10kV | 绿 | 79.4189
153820 | 武圣村配变 | 10kV | 绿 | 162.1372
153821 | 武圣四社配变 | 10kV | 绿 | 82.0049
153822 | 武圣七社配变 | 10kV | 绿 | 86.4463
153823 | 欢喜坪配变 | 10kV | 绿 | 79.7794
153824 | 横河一社#2配变 | 10kV | 绿 | 213.1699
153825 | 槽房柱上公变 | 10kV | 绿 | 82.2117
153826 | 槐花四社柱上公变 | 10kV | 绿 | 79.1754
153827 | 槐花六社柱上公变 | 10kV | 绿 | 80.1344
153828 | 槐花五社柱上公变 | 10kV | 绿 | 79.1948
153829 | 楠竹林柱上变 | 10kV | 绿 | 64.5758
153830 | 楠竹山柱上公变 | 10kV | 绿 | 79.6105
153831 | 楠木院配变 | 10kV | 绿 | 64.6527
153832 | 棠坪７队公变 | 10kV | 绿 | 105.3618
153833 | 棠坪棠扁头公变 | 10kV | 绿 | 80.5977
153834 | 棠坪8队公变 | 10kV | 绿 | 161.4488
153835 | 棠坪4队公变 | 10kV | 绿 | 84.9276
153836 | 棠坪3队 | 10kV | 绿 | 493.0928
153837 | 棠坪1队公变 | 10kV | 绿 | 81.0784
153838 | 棠剑小区公用箱变#1变 | 10kV | 绿 | 504.1299
153839 | 梳妆台4队公变 | 10kV | 绿 | 80.9485
153840 | 梳妆台3队公变 | 10kV | 绿 | 80.9485
153841 | 梳妆台2队公变 | 10kV | 绿 | 100.7742
153842 | 梯子坎柱上公变 | 10kV | 绿 | 83.8776
153843 | 梭滩石村配变 | 10kV | 绿 | 79.6235
153844 | 梭滩石2配变 | 10kV | 绿 | 83.0138
153845 | 梨坪五社柱上公变 | 10kV | 绿 | 81.7473
153846 | 梨坪二社柱上公变 | 10kV | 绿 | 63.856
153847 | 梨坪七社柱上公变 | 10kV | 绿 | 79.3182
153848 | 梗棚坡柱上变 | 10kV | 绿 | 78.8506
153849 | 梅源小区 | 10kV | 绿 | 326.4047
153850 | 梅家村配变 | 10kV | 绿 | 83.8581
153851 | 梅家五社配变 | 10kV | 绿 | 315.0193
153852 | 梅家二社配变 | 10kV | 绿 | 84.0368
153853 | 梅家一社柱上公变 | 10kV | 绿 | 80.0067
153854 | 梅坪8队公变 | 10kV | 绿 | 87.361
153855 | 梅坪7队公变 | 10kV | 绿 | 65.6161
153856 | 梅坪6队公变 | 10kV | 绿 | 83.4511
153857 | 梅坪3队柱上配变 | 10kV | 绿 | 165.5665
153858 | 梅坪2队公变 | 10kV | 绿 | 66.4117
153859 | 梅坪1队公变 | 10kV | 绿 | 80.4462
153860 | 桥墩子配变 | 10kV | 绿 | 158.6722
153861 | 桥南街西配变 | 10kV | 绿 | 262.1753
153862 | 桥南街东配变 | 10kV | 绿 | 258.2957
153863 | 桥上8队柱上变 | 10kV | 绿 | 81.4053
153864 | 桥上6队柱上变 | 10kV | 绿 | 81.8989
153865 | 桥上4队柱上变 | 10kV | 绿 | 65.8694
153866 | 桥上3队柱上变 | 10kV | 绿 | 81.9313
153867 | 桥上2队柱上变 | 10kV | 绿 | 80.7666
153868 | 桥上1队柱上变 | 10kV | 绿 | 82.0699
153869 | 桑树坡柱上公变 | 10kV | 绿 | 159.3055
153870 | 桑园配变 | 10kV | 绿 | 80.7255
153871 | 桐麻屋基柱上公变 | 10kV | 绿 | 80.1139
153872 | 桐子院子配变 | 10kV | 绿 | 17.9899
153873 | 桐子湾柱上公变 | 10kV | 绿 | 79.3724
153874 | 桐子坡柱上公变 | 10kV | 绿 | 79.5542
153875 | 桃花店柱上公变 | 10kV | 绿 | 79.7437
153876 | 桃柳村柱上变 | 10kV | 绿 | 67.8416
153877 | 桃柳五社柱上变 | 10kV | 绿 | 80.5003
153878 | 桃柳二社柱上公变 | 10kV | 绿 | 81.3998
153879 | 桃柳一社配变 | 10kV | 绿 | 64.7815
153880 | 桃子林柱上变压器 | 10kV | 绿 | 82.8385
153881 | 桃子园柱上变压器 | 10kV | 绿 | 250.1641
153882 | 桂花屋基柱上变 | 10kV | 绿 | 79.617
153883 | 桂花六社柱上变 | 10kV | 绿 | 80.6026
153884 | 桂花五社柱上变 | 10kV | 绿 | 157.9935
153885 | 桂花三社柱上变 | 10kV | 绿 | 40.5976
153886 | 桂花三社2#柱上变 | 10kV | 绿 | 156.7855
153887 | 桂花一社柱上变 | 10kV | 绿 | 39.9254
153888 | 桂林四社配变 | 10kV | 绿 | 165.6553
153889 | 桂林七社配变 | 10kV | 绿 | 161.8926
153890 | 栏杆四社柱上变 | 10kV | 绿 | 260.2441
153891 | 栏杆二社柱上变压器 | 10kV | 绿 | 210.8231
153892 | 栏杆三社配变 | 10kV | 绿 | 250.8959
153893 | 柯亚丽箱变配电变压器 | 10kV | 绿 | 249.5969
153894 | 柑子湾柱上公变 | 10kV | 绿 | 79.2013
153895 | 柑子屋基柱上公变 | 10kV | 绿 | 80.2827
153896 | 柏树桥7队柱上公变 | 10kV | 绿 | 164.5533
153897 | 柏树桥5队公变 | 10kV | 绿 | 64.5931
153898 | 柏树桥4队柱上配变 | 10kV | 绿 | 80.2384
153899 | 柏树桥2队公变 | 10kV | 绿 | 158.5261
153900 | 柏林火车站配变 | 10kV | 绿 | 79.7664
153901 | 柏林新村柱上变 | 10kV | 绿 | 400.6018
153902 | 柏林场镇配变 | 10kV | 绿 | 322.9798
153903 | 柏林场镇柱上变 | 10kV | 绿 | 68.3915
153904 | 柏林7队柱上配变 | 10kV | 绿 | 80.3217
153905 | 柏林6队柱上公变 | 10kV | 绿 | 81.5416
153906 | 柏林4队柱上配变 | 10kV | 绿 | 162.2
153907 | 柏林2队公变 | 10kV | 绿 | 41.2016
153908 | 柏林1队柱上配变 | 10kV | 绿 | 82.6111
153909 | 柏杨沟柱上公变 | 10kV | 绿 | 79.6917
153910 | 柏木山柱上公变 | 10kV | 绿 | 79.4763
153911 | 枣园配变 | 10kV | 绿 | 125.993
153912 | 枣园路柱上变 | 10kV | 绿 | 205.2484
153913 | 枝子十社柱上变压器 | 10kV | 绿 | 41.3012
153914 | 枝子十一社柱上变 | 10kV | 绿 | 66.0707
153915 | 枝子六社柱上变压器 | 10kV | 绿 | 84.3518
153916 | 枝子八社柱上变压器 | 10kV | 绿 | 80.9679
153917 | 枝子五社柱上变压器 | 10kV | 绿 | 80.1041
153918 | 枝子九社柱上变压器 | 10kV | 绿 | 40.34
153919 | 枝子九社2柱上公变 | 10kV | 绿 | 78.5324
153920 | 枝子三社柱上变 | 10kV | 绿 | 161.5202
153921 | 枝子一社柱上公变 | 10kV | 绿 | 80.0067
153922 | 林江7队公变 | 10kV | 绿 | 27.1618
153923 | 林江6队公变 | 10kV | 绿 | 80.7146
153924 | 林江4队公变 | 10kV | 绿 | 161.767
153925 | 林江3队（殷家石坝）柱上配变 | 10kV | 绿 | 80.0457
153926 | 林江3队柱上配变 | 10kV | 绿 | 160.6499
153927 | 林江1队柱上配变 | 10kV | 绿 | 76.3765
153928 | 林家院子柱上公变 | 10kV | 绿 | 81.507
153929 | 林家坝配变 | 10kV | 绿 | 81.0784
153930 | 林业局柱上变 | 10kV | 绿 | 352.0204
153931 | 枇杷坳柱上公变 | 10kV | 绿 | 79.9309
153932 | 板桥汽车站公变 | 10kV | 绿 | 108.8885
153933 | 板桥场镇鸡市公变 | 10kV | 绿 | 160.9357
153934 | 板桥场镇锦胜家园小区二号公用箱变站内配变 | 10kV | 绿 | 398.0039
153935 | 板桥场镇锦胜家园一号公用箱变站内配变 | 10kV | 绿 | 396.8997
153936 | 板桥场镇邮局柱上公变 | 10kV | 绿 | 342.9796
153937 | 板桥场镇政府公变 | 10kV | 绿 | 351.8602
153938 | 板桥场镇南华小区公变 | 10kV | 绿 | 162.5031
153939 | 板桥场镇十字口公变 | 10kV | 绿 | 346.1361
153940 | 板桥场镇兽医站公变 | 10kV | 绿 | 252.0682
153941 | 板桥场镇供电所公变 | 10kV | 绿 | 172.1847
153942 | 板桥场镇五一桥公变 | 10kV | 绿 | 334.48
153943 | 板桥农贸市场公变 | 10kV | 绿 | 320.3126
153944 | 板桥9村8社公变 | 10kV | 绿 | 83.3548
153945 | 板桥9村6社易田公变 | 10kV | 绿 | 79.7112
153946 | 板桥9村6社公变 | 10kV | 绿 | 80.8527
153947 | 板桥9村4社公变 | 10kV | 绿 | 39.7501
153948 | 板桥9村3社公变 | 10kV | 绿 | 83.6844
153949 | 板桥9村2社公变 | 10kV | 绿 | 63.7153
153950 | 板桥8村7社公变 | 10kV | 绿 | 158.7534
153951 | 板桥8村5社花朝门公变 | 10kV | 绿 | 80.6713
153952 | 板桥8村5社犁子湾公变 | 10kV | 绿 | 161.1998
153953 | 板桥8村5社公变 | 10kV | 绿 | 159.6757
153954 | 板桥8村4社公变 | 10kV | 绿 | 162.9231
153955 | 板桥8村3社公变 | 10kV | 绿 | 84.5466
153956 | 板桥7村9社公变 | 10kV | 绿 | 65.6312
153957 | 板桥7村8社公变 | 10kV | 绿 | 161.5419
153958 | 板桥7村7社公变 | 10kV | 绿 | 80.1983
153959 | 板桥7村5社公变 | 10kV | 绿 | 159.6973
153960 | 板桥7村4社加油站公变 | 10kV | 绿 | 160.5503
153961 | 板桥7村2社青杠坡公变 | 10kV | 绿 | 157.6146
153962 | 板桥7村2社公变 | 10kV | 绿 | 165.8133
153963 | 板桥7村11社公变 | 10kV | 绿 | 64.014
153964 | 板桥7村10社公变 | 10kV | 绿 | 67.4628
153965 | 板桥6村8社公变 | 10kV | 绿 | 80.1085
153966 | 板桥6村6社公变 | 10kV | 绿 | 128.6689
153967 | 板桥6村5社公变 | 10kV | 绿 | 65.2719
153968 | 板桥6村4社公变 | 10kV | 绿 | 78.9253
153969 | 板桥6村3社公变 | 10kV | 绿 | 40.6409
153970 | 板桥6村2社公变 | 10kV | 绿 | 64.6613
153971 | 板桥6村1社公变 | 10kV | 绿 | 65.0121
153972 | 板桥5村7社公变 | 10kV | 绿 | 40.5522
153973 | 板桥5村5社公变 | 10kV | 绿 | 159.5674
153974 | 板桥5村3社公变 | 10kV | 绿 | 80.7796
153975 | 板桥5村2社公变 | 10kV | 绿 | 81.9422
153976 | 板桥5村1社公变 | 10kV | 绿 | 79.0433
153977 | 板桥4村3社村委公变 | 10kV | 绿 | 80.9008
153978 | 板桥4村3社公变 | 10kV | 绿 | 161.0363
153979 | 板桥4村2社堰塘坡公变 | 10kV | 绿 | 158.2122
153980 | 板桥4村2社公变 | 10kV | 绿 | 65.9603
153981 | 板桥3村1社公变 | 10kV | 绿 | 81.3934
153982 | 板桥2村7社公变 | 10kV | 绿 | 160.7538
153983 | 板桥2村5社公变 | 10kV | 绿 | 40.6085
153984 | 板桥2村4社公变 | 10kV | 绿 | 80.5891
153985 | 板桥2村3社公变 | 10kV | 绿 | 79.3724
153986 | 板桥2村2队公变 | 10kV | 绿 | 80.6367
153987 | 板桥2村1社公变 | 10kV | 绿 | 65.4559
153988 | 板桥22村6社公变 | 10kV | 绿 | 79.866
153989 | 板桥22村5队长伍间公变 | 10kV | 绿 | 84.4102
153990 | 板桥22村5社公变 | 10kV | 绿 | 161.8318
153991 | 板桥22村4社公变 | 10kV | 绿 | 83.2909
153992 | 板桥22村3社公变 | 10kV | 绿 | 81.3252
153993 | 板桥22村1社公变 | 10kV | 绿 | 248.6768
153994 | 板桥21村7社河边柱上公变 | 10kV | 绿 | 80.5739
153995 | 板桥21村7社公变 | 10kV | 绿 | 80.2708
153996 | 板桥21村4社公变 | 10kV | 绿 | 82.1532
153997 | 板桥21村3社公变 | 10kV | 绿 | 79.5618
153998 | 板桥21村2社公变 | 10kV | 绿 | 79.4503
153999 | 板桥20村5社公变 | 10kV | 绿 | 82.1403
154000 | 板桥20村4社公变 | 10kV | 绿 | 79.617
154001 | 板桥20村2社公变 | 10kV | 绿 | 78.7272
154002 | 板桥1村5社公变 | 10kV | 绿 | 329.6392
154003 | 板桥1村1社公变 | 10kV | 绿 | 73.4792
154004 | 板桥19村5社公变 | 10kV | 绿 | 162.1437
154005 | 板桥19村4社公变 | 10kV | 绿 | 23.6026
154006 | 板桥19村1社河边柱上公变 | 10kV | 绿 | 80.9268
154007 | 板桥19村1社公变 | 10kV | 绿 | 65.6854
154008 | 板桥18村8社公变 | 10kV | 绿 | 80.1496
154009 | 板桥18村6社小河嘴公变 | 10kV | 绿 | 80.6757
154010 | 板桥18村6社公变 | 10kV | 绿 | 64.9146
154011 | 板桥18村5社堰塘坎公变 | 10kV | 绿 | 80.6399
154012 | 板桥18村5社公变 | 10kV | 绿 | 78.5021
154013 | 板桥18村3社公变 | 10kV | 绿 | 63.4685
154014 | 板桥18村2社公变 | 10kV | 绿 | 82.9662
154015 | 板桥18村1社公变 | 10kV | 绿 | 84.0351
154016 | 板桥17村7社公变 | 10kV | 绿 | 81.2407
154017 | 板桥17村6社公变 | 10kV | 绿 | 81.6402
154018 | 板桥17村5社公变 | 10kV | 绿 | 64.1093
154019 | 板桥17村5社兔厂公变 | 10kV | 绿 | 78.7532
154020 | 板桥17村4社公变 | 10kV | 绿 | 80.6464
154021 | 板桥17村3社公变 | 10kV | 绿 | 79.617
154022 | 板桥17村2社公变 | 10kV | 绿 | 79.7242
154023 | 板桥17村1队公变 | 10kV | 绿 | 79.9223
154024 | 板桥16村9社杨家坪公变 | 10kV | 绿 | 81.3728
154025 | 板桥16村9社公变 | 10kV | 绿 | 80.4029
154026 | 板桥16村7社公变 | 10kV | 绿 | 103.2249
154027 | 板桥16村5社公变 | 10kV | 绿 | 158.8443
154028 | 板桥16村4社公变 | 10kV | 绿 | 79.801
154029 | 板桥16村3社公变 | 10kV | 绿 | 79.1948
154030 | 板桥16村2社公变 | 10kV | 绿 | 63.4208
154031 | 板桥16村1社柱上公变 | 10kV | 绿 | 79.6062
154032 | 板桥15村6社杨家拜台公变 | 10kV | 绿 | 81.8577
154033 | 板桥15村6社公变 | 10kV | 绿 | 83.6135
154034 | 板桥15村4社公变 | 10kV | 绿 | 80.1528
154035 | 板桥15村1社公变 | 10kV | 绿 | 157.3115
154036 | 板桥14村8社公变 | 10kV | 绿 | 39.3268
154037 | 板桥14村7社公变 | 10kV | 绿 | 79.6105
154038 | 板桥14村6社公变 | 10kV | 绿 | 162.0008
154039 | 板桥14村4社公变 | 10kV | 绿 | 81.0296
154040 | 板桥14村3社公变 | 10kV | 绿 | 64.8757
154041 | 板桥14村2社公变 | 10kV | 绿 | 39.1861
154042 | 板桥13村7社公变 | 10kV | 绿 | 79.42
154043 | 板桥13村6社柱上公变 | 10kV | 绿 | 80.3336
154044 | 板桥13村2社公变 | 10kV | 绿 | 82.7454
154045 | 板桥13村1社公变 | 10kV | 绿 | 64.8237
154046 | 板桥12村6社盐厂湾柱上公变 | 10kV | 绿 | 80.1258
154047 | 板桥12村6社公变 | 10kV | 绿 | 80.1431
154048 | 板桥12村5队公变 | 10kV | 绿 | 79.4839
154049 | 板桥12村4社公变 | 10kV | 绿 | 81.4713
154050 | 板桥12村2社公变 | 10kV | 绿 | 78.7662
154051 | 板桥12村1社公变 | 10kV | 绿 | 105.6345
154052 | 板桥11村8社公变 | 10kV | 绿 | 79.7166
154053 | 板桥11村7社公变 | 10kV | 绿 | 64.4384
154054 | 板桥11村5社鱼塘公变 | 10kV | 绿 | 161.1132
154055 | 板桥11村5社公变 | 10kV | 绿 | 80.7276
154056 | 板桥11村4社公变 | 10kV | 绿 | 79.9331
154057 | 板桥11村3社公变 | 10kV | 绿 | 66.9064
154058 | 板桥11村2社公变 | 10kV | 绿 | 84.1731
154059 | 板桥11村1社公变 | 10kV | 绿 | 79.4189
154060 | 板桥10村5社公变 | 10kV | 绿 | 248.0923
154061 | 板桥10村4社公变 | 10kV | 绿 | 79.9775
154062 | 板桥10村3社蒙子坡公变 | 10kV | 绿 | 79.3345
154063 | 板桥10村3社公变 | 10kV | 绿 | 64.3842
154064 | 板桥10村2社柱上公变 | 10kV | 绿 | 79.801
154065 | 板桥10村1社公变 | 10kV | 绿 | 79.8443
154066 | 板凳坳柱上公变 | 10kV | 绿 | 75.6715
154067 | 松花四社配变 | 10kV | 绿 | 81.1693
154068 | 松花四社2配变 | 10kV | 绿 | 82.6631
154069 | 松花六社配变 | 10kV | 绿 | 79.4741
154070 | 松花五社配变 | 10kV | 绿 | 79.7761
154071 | 松花二社柱上公变 | 10kV | 绿 | 67.1606
154072 | 松花九社柱上公变 | 10kV | 绿 | 166.3946
154073 | 松花七社配变 | 10kV | 绿 | 81.2732
154074 | 松竹小区2#箱变 | 10kV | 绿 | 498.6742
154075 | 松竹小区1#箱变 | 10kV | 绿 | 500.4711
154076 | 松溉菜园小区公变 | 10kV | 绿 | 253.5155
154077 | 松溉场镇阳光水岸2号公变 | 10kV | 绿 | 319.6696
154078 | 松溉场镇阳光水岸1号公变 | 10kV | 绿 | 395.4416
154079 | 松溉场镇王家院子公变 | 10kV | 绿 | 325.4955
154080 | 松溉场镇新华小区8号公变 | 10kV | 绿 | 396.3249
154081 | 松溉场镇新华小区7号公变 | 10kV | 绿 | 317.4938
154082 | 松溉场镇新华小区6号公变 | 10kV | 绿 | 323.2418
154083 | 松溉场镇新华小区5号公变 | 10kV | 绿 | 320.1729
154084 | 松溉场镇新华小区4号箱变 | 10kV | 绿 | 252.2858
154085 | 松溉场镇新华小区3号箱变 | 10kV | 绿 | 319.767
154086 | 松溉场镇新华小区2号公变 | 10kV | 绿 | 320.9231
154087 | 松溉场镇新华小区1号公变 | 10kV | 绿 | 318.7928
154088 | 松溉场镇徐顺江联建房公变 | 10kV | 绿 | 162.4068
154089 | 松溉场镇张兴祥联建房公变配电变压器 | 10kV | 绿 | 250.9446
154090 | 松溉场镇屈英文联建房2号公变（旅游广场）间隔配电变压器 | 10kV | 绿 | 160.901
154091 | 松溉场镇塘湾箱式公变间隔配电变压器 | 10kV | 绿 | 509.8291
154092 | 松江1队公变 | 10kV | 绿 | 163.368
154093 | 松树山配变 | 10kV | 绿 | 81.1595
154094 | 松树山村配变 | 10kV | 绿 | 88.9544
154095 | 松树山五社配变 | 10kV | 绿 | 82.2961
154096 | 松柏学校配变 | 10kV | 绿 | 68.8245
154097 | 松柏四社配变 | 10kV | 绿 | 82.5722
154098 | 松柏五社柱上变压器 | 10kV | 绿 | 87.0081
154099 | 松柏二社（新）柱上配变 | 10kV | 绿 | 67.0276
154100 | 松柏二社柱上公变 | 10kV | 绿 | 78.6493
154101 | 松柏三社配变 | 10kV | 绿 | 150.6503
154102 | 松柏三社柱上变压器 | 10kV | 绿 | 81.6672
154103 | 松林岗柱上变 | 10kV | 绿 | 65.2118
154104 | 松林大岩口配变 | 10kV | 绿 | 87.7291
154105 | 松林堰塘坎柱上变 | 10kV | 绿 | 159.2113
154106 | 松林坡配变 | 10kV | 绿 | 83.0365
154107 | 松林坡6队柱上变 | 10kV | 绿 | 79.8898
154108 | 松林坡5队柱上变 | 10kV | 绿 | 162.8235
154109 | 松林坡4队柱上变 | 10kV | 绿 | 164.6442
154110 | 松林坡2队柱上变 | 10kV | 绿 | 66.0896
154111 | 松林坡1队柱上变 | 10kV | 绿 | 51.5124
154112 | 松林嘴跌柱上变 | 10kV | 绿 | 39.6137
154113 | 松林六社柱上公变 | 10kV | 绿 | 79.9093
154114 | 松林九社配变 | 10kV | 绿 | 81.9573
154115 | 松林三社配变 | 10kV | 绿 | 79.3799
154116 | 松林七社配变 | 10kV | 绿 | 81.4421
154117 | 松山宾馆箱式公变配电变压器 | 10kV | 绿 | 514.7003
154118 | 杨黎沟100kV柱上变 | 10kV | 绿 | 79.9482
154119 | 杨柳冲配变 | 10kV | 绿 | 79.7112
154120 | 杨家石坝柱上变 | 10kV | 绿 | 39.6992
154121 | 杨家槽坊柱上公变 | 10kV | 绿 | 80.5101
154122 | 杨家店100kVA柱上变 | 10kV | 绿 | 80.5718
154123 | 杨大口6队柱上配变 | 10kV | 绿 | 166.1121
154124 | 杨大口3队公变 | 10kV | 绿 | 86.9562
154125 | 杨大口2队公变 | 10kV | 绿 | 83.5529
154126 | 来龙四社柱上变 | 10kV | 绿 | 165.5557
154127 | 来龙六社柱上变压器 | 10kV | 绿 | 315.4155
154128 | 来龙五社柱上变压器 | 10kV | 绿 | 80.6021
154129 | 来龙二社柱上变压器 | 10kV | 绿 | 88.8852
154130 | 来龙七社柱上变压器 | 10kV | 绿 | 160.0827
154131 | 来龙一社柱上变压器 | 10kV | 绿 | 79.1299
154132 | 来苏场镇赵德华联建房公变站内变压器 | 10kV | 绿 | 272.6861
154133 | 来苏场镇菜市场 | 10kV | 绿 | 260.2355
154134 | 来苏场镇荆竹新村公变 | 10kV | 绿 | 512.833
154135 | 来苏场镇胶鞋厂公变 | 10kV | 绿 | 326.2186
154136 | 来苏场镇胜利桥公变 | 10kV | 绿 | 102.0559
154137 | 来苏场镇聂树春联建房公变 | 10kV | 绿 | 99.2891
154138 | 来苏场镇老酒厂公变 | 10kV | 绿 | 317.9268
154139 | 来苏场镇老政府公变 | 10kV | 绿 | 320.8452
154140 | 来苏场镇粮站公变 | 10kV | 绿 | 276.0699
154141 | 来苏场镇滨河小区（聂树春联建房）箱变 | 10kV | 绿 | 636.9361
154142 | 来苏场镇梁金平公变 | 10kV | 绿 | 340.9315
154143 | 来苏场镇来苏小学公变 | 10kV | 绿 | 270.3934
154144 | 来苏场镇来苏中学公变 | 10kV | 绿 | 132.1696
154145 | 来苏场镇易廷怀联建房公变 | 10kV | 绿 | 318.1563
154146 | 来苏场镇新街公变 | 10kV | 绿 | 360.1649
154147 | 来苏场镇新街#2柱上配变 | 10kV | 绿 | 341.4598
154148 | 来苏场镇张文建公变站内变压器 | 10kV | 绿 | 320.4814
154149 | 来苏场镇孙中超联建房公变 | 10kV | 绿 | 160.2082
154150 | 来苏场镇嘉鑫丽菀公变 | 10kV | 绿 | 327.0932
154151 | 来苏场镇嘉鑫丽苑·至高领地1号公变站内变压器 | 10kV | 绿 | 527.7278
154152 | 来苏场镇和平佳苑（张长友联建房）箱变 | 10kV | 绿 | 394.5941
154153 | 来苏场镇十字口公变 | 10kV | 绿 | 368.1146
154154 | 来苏场镇兴贸市场公变2站内变压器 | 10kV | 绿 | 355.2635
154155 | 来苏场镇兴贸市场公变1站内变压器 | 10kV | 绿 | 241.7064
154156 | 来苏场镇修车场柱上公变 | 10kV | 绿 | 205.2029
154157 | 来苏场镇五一小区公变2站内变压器 | 10kV | 绿 | 505.4072
154158 | 来仪场镇磨心桥佳苑公变（王富洪联建房） | 10kV | 绿 | 203.0812
154159 | 来仪场镇商住楼公变 | 10kV | 绿 | 200.5396
154160 | 来仪场镇唐廷全公变 | 10kV | 绿 | 197.9806
154161 | 来仪场镇公变 | 10kV | 绿 | 338.8562
154162 | 杜家四社配变 | 10kV | 绿 | 79.8443
154163 | 杜家五社配变 | 10kV | 绿 | 66.0642
154164 | 杜家二社柱上公变 | 10kV | 绿 | 87.0709
154165 | 杜家一级站配变 | 10kV | 绿 | 78.7077
154166 | 杜家一社配变 | 10kV | 绿 | 160.4031
154167 | 杏花7队公变 | 10kV | 绿 | 82.8872
154168 | 杏花5队公变 | 10kV | 绿 | 79.5034
154169 | 杏花4队公变 | 10kV | 绿 | 80.8137
154170 | 杏花2队柱上配变 | 10kV | 绿 | 79.8184
154171 | 杏花1队公变 | 10kV | 绿 | 82.819
154172 | 李清秀联建房公变 | 10kV | 绿 | 79.5629
154173 | 李志福柱上变压器 | 10kV | 绿 | 202.3798
154174 | 李家祠堂柱上变压器 | 10kV | 绿 | 261.0928
154175 | 李家湾谢应祥联建房公变 | 10kV | 绿 | 159.0327
154176 | 李家湾李方能联建房公变 | 10kV | 绿 | 158.2468
154177 | 李家庙四社柱上公变 | 10kV | 绿 | 81.5438
154178 | 李家庙十社柱上变压器 | 10kV | 绿 | 80.838
154179 | 李家庙十一社柱上公变 | 10kV | 绿 | 79.8768
154180 | 李家庙五社柱上变压器 | 10kV | 绿 | 79.8671
154181 | 李家庙五社2#柱上变压器 | 10kV | 绿 | 79.5629
154182 | 李家庙二社柱上公变 | 10kV | 绿 | 64.473
154183 | 李家庙九社柱上公变 | 10kV | 绿 | 84.3085
154184 | 李家庙三社柱上公变 | 10kV | 绿 | 79.6949
154185 | 李家庙七社柱上公变 | 10kV | 绿 | 159.418
154186 | 李家庙一社#2柱上变压器 | 10kV | 绿 | 80.3249
154187 | 李家坪柱上变 | 10kV | 绿 | 157.5345
154188 | 李家坝配变#2 | 10kV | 绿 | 63.3321
154189 | 李子园柱上变压器 | 10kV | 绿 | 40.6344
154190 | 李国新配变 | 10kV | 绿 | 264.3077
154191 | 杉树湾柱上公变 | 10kV | 绿 | 80.1474
154192 | 朱沱镇涨谷村杨永红联建房箱式公变1号间隔配电变压器 | 10kV | 绿 | 318.1303
154193 | 朱沱铭祥房地产3号箱式公变间隔配电变压器 | 10kV | 绿 | 499.3237
154194 | 朱沱铭祥房地产2号箱式公变间隔配电变压器 | 10kV | 绿 | 639.6379
154195 | 朱沱铭祥房地产1号箱式公变间隔配电变压器 | 10kV | 绿 | 500.6876
154196 | 朱沱经贸广场公变 | 10kV | 绿 | 325.174
154197 | 朱沱粮站公变 | 10kV | 绿 | 80.3314
154198 | 朱沱滨湖花园幼儿园公用箱变 | 10kV | 绿 | 321.7155
154199 | 朱沱滨湖花园公变 | 10kV | 绿 | 335.2161
154200 | 朱沱法院公变 | 10kV | 绿 | 413.4107
154201 | 朱沱沙砖厂旧台区公用箱变 | 10kV | 绿 | 330.7
154202 | 朱沱沙沱江景苑2号箱式公变配电变压器 | 10kV | 绿 | 406.2794
154203 | 朱沱江南水乡公变 | 10kV | 绿 | 315.9264
154204 | 朱沱汇源花园公用箱变 | 10kV | 绿 | 271.6794
154205 | 朱沱水渡2队柱上公变 | 10kV | 绿 | 160.3814
154206 | 朱沱水渡1队学校柱上公变 | 10kV | 绿 | 158.3031
154207 | 朱沱朱中才联建房公用箱变 | 10kV | 绿 | 356.1706
154208 | 朱沱新华2队柱上公变 | 10kV | 绿 | 64.1482
154209 | 朱沱政府箱式公变配电变压器 | 10kV | 绿 | 340.7778
154210 | 朱沱工商所公用箱变 | 10kV | 绿 | 505.2124
154211 | 朱沱奥妮小学公变 | 10kV | 绿 | 63.1307
154212 | 朱沱大石坝柱上公变 | 10kV | 绿 | 164.0619
154213 | 朱沱场镇郎山小区公变配电变压器 | 10kV | 绿 | 322.6356
154214 | 朱沱场镇江洲风景2号公变配电变压器 | 10kV | 绿 | 254.2299
154215 | 朱沱场镇江洲风景1号公变间隔配电变压器 | 10kV | 绿 | 258.5273
154216 | 朱沱场镇江昊小区6号箱式公变间隔配电变压器 | 10kV | 绿 | 402.7451
154217 | 朱沱场镇江昊小区5号公变 | 10kV | 绿 | 317.6627
154218 | 朱沱场镇江昊小区4号公变 | 10kV | 绿 | 401.9192
154219 | 朱沱场镇江昊小区3号公变 | 10kV | 绿 | 399.1827
154220 | 朱沱场镇江昊小区2号公变 | 10kV | 绿 | 402.5254
154221 | 朱沱场镇江昊小区1号公变 | 10kV | 绿 | 405.6353
154222 | 朱沱场镇十字口公变 | 10kV | 绿 | 80.4289
154223 | 朱沱场镇依水新城2号公变 | 10kV | 绿 | 255.4856
154224 | 朱沱场镇依水新城1号公变 | 10kV | 绿 | 256.6655
154225 | 朱沱国税所公用箱变 | 10kV | 绿 | 334.1206
154226 | 朱沱吴学海联建房公用箱变 | 10kV | 绿 | 257.1418
154227 | 朱沱十二中公用箱变 | 10kV | 绿 | 509.2284
154228 | 朱沱先锋7队水洞岩水库柱上公变 | 10kV | 绿 | 80.0911
154229 | 朱沱供电所柱上变压器 | 10kV | 绿 | 65.5414
154230 | 朱沱上坝新台区公用箱变 | 10kV | 绿 | 295.3531
154231 | 朱沱上坝公用变 | 10kV | 绿 | 255.1825
154232 | 朱沱三期保障性住房9号箱式公变间隔配电变压器 | 10kV | 绿 | 504.1082
154233 | 朱沱三期保障性住房8号箱式公变间隔配电变压器 | 10kV | 绿 | 504.7144
154234 | 朱沱三期保障性住房7号箱式公变间隔配电变压器 | 10kV | 绿 | 505.1041
154235 | 朱沱三期保障性住房6号箱式公变间隔配电变压器 | 10kV | 绿 | 504.5196
154236 | 朱沱三期保障性住房5号箱式公变间隔配电变压器 | 10kV | 绿 | 503.8701
154237 | 朱沱三期保障性住房4号箱式公变间隔配电变压器 | 10kV | 绿 | 505.7536
154238 | 朱沱三期保障性住房3号箱式公变间隔配电变压器 | 10kV | 绿 | 504.866
154239 | 朱沱三期保障性住房2号箱式公变间隔配电变压器 | 10kV | 绿 | 504.3031
154240 | 朱沱三期保障性住房1号箱式公变间隔配电变压器 | 10kV | 绿 | 505.6021
154241 | 朱沱三期保障性住房13号箱变配电变压器 | 10kV | 绿 | 642.5476
154242 | 朱沱三期保障性住房12号箱变配电变压器 | 10kV | 绿 | 642.6775
154243 | 朱沱三期保障性住房10号箱式公变间隔配电变压器 | 10kV | 绿 | 505.3206
154244 | 朱家山柱上公变 | 10kV | 绿 | 79.1689
154245 | 朱家四社配变 | 10kV | 绿 | 84.9038
154246 | 朱家六社配变 | 10kV | 绿 | 249.0643
154247 | 朱家五社配变 | 10kV | 绿 | 86.284
154248 | 朱家二社配变 | 10kV | 绿 | 80.6075
154249 | 朱家三社配变 | 10kV | 绿 | 81.1401
154250 | 木桥柱上公变 | 10kV | 绿 | 80.5068
154251 | 木架桥3队柱上公变 | 10kV | 绿 | 158.9244
154252 | 木架桥3队公变 | 10kV | 绿 | 65.0738
154253 | 木架桥2队公变 | 10kV | 绿 | 80.6713
154254 | 朝阳康居4B | 10kV | 绿 | 396.7926
154255 | 朝阳康居3B | 10kV | 绿 | 254.5005
154256 | 朝阳康居2B | 10kV | 绿 | 162.0181
154257 | 朝阳康居1B | 10kV | 绿 | 250.9348
154258 | 朝阳四社100kVA柱上变 | 10kV | 绿 | 78.7965
154259 | 朝阳六社柱上变 | 10kV | 绿 | 157.9286
154260 | 朝阳五社柱上变 | 10kV | 绿 | 41.4614
154261 | 朝阳一社100kVA柱上变 | 10kV | 绿 | 79.3247
154262 | 朝天寺柱上公变 | 10kV | 绿 | 79.466
154263 | 朝天嘴柱上公变 | 10kV | 绿 | 39.8247
154264 | 朝东四社柱上公变 | 10kV | 绿 | 161.8363
154265 | 朝东五社柱上变压器 | 10kV | 绿 | 79.1819
154266 | 朝东二社柱上变压器 | 10kV | 绿 | 80.601
154267 | 朝东三社柱上变 | 10kV | 绿 | 81.244
154268 | 朝东一社柱上变 | 10kV | 绿 | 80.9355
154269 | 望天嘴柱上公变 | 10kV | 绿 | 79.3854
154270 | 望城敬老院配变 | 10kV | 绿 | 262.2229
154271 | 望城二社柱上变 | 10kV | 绿 | 171.1499
154272 | 望城三社柱上变 | 10kV | 绿 | 157.2369
154273 | 望兴学校柱上公变 | 10kV | 绿 | 80.0045
154274 | 望兴十社柱上变 | 10kV | 绿 | 79.0714
154275 | 望兴十三社柱上变 | 10kV | 绿 | 159.7195
154276 | 望兴八社柱上变 | 10kV | 绿 | 80.7947
154277 | 望兴五社柱上变 | 10kV | 绿 | 251.0582
154278 | 望兴二社柱上变 | 10kV | 绿 | 338.8034
154279 | 望兴九社柱上变 | 10kV | 绿 | 40.8379
154280 | 望兴七社柱上变 | 10kV | 绿 | 165.5145
154281 | 望兴一社柱上变 | 10kV | 绿 | 79.4741
154282 | 月琴四社柱上公变 | 10kV | 绿 | 79.6625
154283 | 月琴二社柱上公变 | 10kV | 绿 | 80.0543
154284 | 月亮田柱上变 | 10kV | 绿 | 40.2972
154285 | 月亮坡柱上公变 | 10kV | 绿 | 143.4589
154286 | 曾家石坝柱上变 | 10kV | 绿 | 41.7943
154287 | 曹家院柱上公变 | 10kV | 绿 | 163.5682
154288 | 曹家油坊柱上公变 | 10kV | 绿 | 79.8054
154289 | 更新村9社公变 | 10kV | 绿 | 39.9693
154290 | 更新村8社公变 | 10kV | 绿 | 23.7032
154291 | 更新四社柱上公变 | 10kV | 绿 | 41.4896
154292 | 更新五社柱上变压器 | 10kV | 绿 | 40.1527
154293 | 更新三社柱上变压器 | 10kV | 绿 | 41.2709
154294 | 更新一社柱上公变 | 10kV | 绿 | 40.1668
154295 | 智坪石院子柱上变 | 10kV | 绿 | 164.8629
154296 | 智坪石粉柱上变 | 10kV | 绿 | 80.0825
154297 | 智坪朝家坪柱上变 | 10kV | 绿 | 79.8357
154298 | 智坪徐石坝柱上变 | 10kV | 绿 | 41.3835
154299 | 智坪3队柱上变 | 10kV | 绿 | 67.4931
154300 | 智坪1队柱上变 | 10kV | 绿 | 170.0934
154301 | 普连老街柱上变压器 | 10kV | 绿 | 191.3792
154302 | 普连新街柱上变压器 | 10kV | 绿 | 268.9819
154303 | 普莲李志福公用变压器 | 10kV | 绿 | 394.7727
154304 | 普安场镇配变 | 10kV | 绿 | 321.6505
154305 | 普光油坊湾柱上公变 | 10kV | 绿 | 80.0067
154306 | 普光四社柱上变压器 | 10kV | 绿 | 40.6041
154307 | 普光六社柱上变压器 | 10kV | 绿 | 125.4518
154308 | 普光六社2柱上变压器 | 10kV | 绿 | 246.8951
154309 | 普光五社柱上公变 | 10kV | 绿 | 79.6192
154310 | 普光二社柱上变压器 | 10kV | 绿 | 79.9418
154311 | 普光三社柱上变压器 | 10kV | 绿 | 80.5934
154312 | 普光一社柱上变压器 | 10kV | 绿 | 81.7457
154313 | 晒谷堡柱上公变 | 10kV | 绿 | 80.3444
154314 | 晒谷坝柱上公变 | 10kV | 绿 | 79.3204
154315 | 晏家湾柱上公变 | 10kV | 绿 | 90.4959
154316 | 星光社区充电桩#1变 | 10kV | 绿 | 494.1441
154317 | 星光森林2号公用配电室#5B | 10kV | 绿 | 403.2809
154318 | 星光森林1号公用配电室#3B | 10kV | 绿 | 631.5064
154319 | 星光森林1号公用配电室#1B | 10kV | 绿 | 634.52
154320 | 明星四社配变 | 10kV | 绿 | 164.7092
154321 | 昌州古城二期#2公配#6变 | 10kV | 绿 | 650.4454
154322 | 昌州古城二期#2公配#4变 | 10kV | 绿 | 699.6503
154323 | 昌州古城二期#1公配#3变 | 10kV | 绿 | 664.7208
154324 | 昌州古城二期#1公配#2变 | 10kV | 绿 | 565.6361
154325 | 旺龙湖揽景#5公用配电室#16变 | 10kV | 绿 | 408.2657
154326 | 旺龙湖揽景#5公用配电室#15变 | 10kV | 绿 | 639.8458
154327 | 旺龙湖揽景#4公用配电室#13B | 10kV | 绿 | 652.3159
154328 | 旺龙湖揽景#4公用配电室#11B | 10kV | 绿 | 650.3934
154329 | 旺龙湖揽景#3公用配电室#9B | 10kV | 绿 | 425.5582
154330 | 旺龙湖揽景#3公用配电室#7B | 10kV | 绿 | 648.0812
154331 | 旺龙湖揽景#2公用配电室#5B | 10kV | 绿 | 653.9266
154332 | 旺龙湖揽景#2公用配电室#3B | 10kV | 绿 | 667.0981
154333 | 旺龙湖揽景#1公用配电室#1B | 10kV | 绿 | 520.1938
154334 | 旗山8队公变 | 10kV | 绿 | 80.3682
154335 | 旗山7队公变 | 10kV | 绿 | 63.2812
154336 | 旗山6队柱上公变 | 10kV | 绿 | 80.9961
154337 | 旗山5队公变 | 10kV | 绿 | 80.3769
154338 | 旗山4队柱上公变 | 10kV | 绿 | 39.4091
154339 | 旗山2队公变 | 10kV | 绿 | 82.7183
154340 | 旗山1队公变 | 10kV | 绿 | 84.9818
154341 | 施家湾配变 | 10kV | 绿 | 80.2697
154342 | 方石坎100kVA配变 | 10kV | 绿 | 86.0112
154343 | 方家湾7队公变 | 10kV | 绿 | 128.4735
154344 | 方家湾7队#2柱上配变 | 10kV | 绿 | 40.5089
154345 | 方家湾6队公变 | 10kV | 绿 | 80.0879
154346 | 方家湾5队公变 | 10kV | 绿 | 65.3173
154347 | 方家湾4队公变 | 10kV | 绿 | 79.7123
154348 | 方家湾2队公变 | 10kV | 绿 | 83.0382
154349 | 方家湾1队公变 | 10kV | 绿 | 80.6757
154350 | 新院子柱上公变 | 10kV | 绿 | 40.5489
154351 | 新远桥配变 | 10kV | 绿 | 80.5133
154352 | 新观音柱上公变 | 10kV | 绿 | 135.1291
154353 | 新街子村委会箱式公变 | 10kV | 绿 | 404.1253
154354 | 新街子场镇柱上公变 | 10kV | 绿 | 164.4429
154355 | 新街子公变 | 10kV | 绿 | 168.1942
154356 | 新胜四社柱上变压器 | 10kV | 绿 | 40.6447
154357 | 新胜六社柱上变压器 | 10kV | 绿 | 79.8746
154358 | 新胜五社柱上公变 | 10kV | 绿 | 79.9656
154359 | 新胜二社柱上变 | 10kV | 绿 | 80.8478
154360 | 新胜三社柱上公变 | 10kV | 绿 | 79.5586
154361 | 新胜七社柱上变 | 10kV | 绿 | 82.7475
154362 | 新胜一社柱上变压器 | 10kV | 绿 | 80.4765
154363 | 新窝9队柱上公变 | 10kV | 绿 | 160.0784
154364 | 新窝7队柱上公变 | 10kV | 绿 | 65.6551
154365 | 新窝6队公变 | 10kV | 绿 | 158.7577
154366 | 新窝4队公变 | 10kV | 绿 | 81.6629
154367 | 新窝4队1号柱上公变 | 10kV | 绿 | 80.4072
154368 | 新窝3队柱上公变 | 10kV | 绿 | 158.9439
154369 | 新窝2队柱上公变 | 10kV | 绿 | 79.4633
154370 | 新牌街道公变 | 10kV | 绿 | 82.8547
154371 | 新牌6队公变 | 10kV | 绿 | 85.5306
154372 | 新牌5队公变 | 10kV | 绿 | 168.2164
154373 | 新牌3队公变 | 10kV | 绿 | 64.709
154374 | 新牌1队公变 | 10kV | 绿 | 63.9599
154375 | 新泉村配变 | 10kV | 绿 | 171.23
154376 | 新泉一社柱上公变 | 10kV | 绿 | 83.5551
154377 | 新民四社柱上变 | 10kV | 绿 | 166.4758
154378 | 新民三社柱上变 | 10kV | 绿 | 85.2415
154379 | 新民5队公变 | 10kV | 绿 | 131.5017
154380 | 新桥坡柱上公变 | 10kV | 绿 | 157.9123
154381 | 新桥四社柱上公变 | 10kV | 绿 | 79.8508
154382 | 新桥三社柱上公变 | 10kV | 绿 | 80.838
154383 | 新桥一社柱上公变 | 10kV | 绿 | 79.8086
154384 | 新村5队公变 | 10kV | 绿 | 79.1396
154385 | 新村3队公变 | 10kV | 绿 | 80.8835
154386 | 新村2队公变 | 10kV | 绿 | 159.0911
154387 | 新村1队公变 | 10kV | 绿 | 127.2833
154388 | 新式邓家坳公变 | 10kV | 绿 | 82.8449
154389 | 新式街道公变 | 10kV | 绿 | 157.1232
154390 | 新式7队配变 | 10kV | 绿 | 164.1961
154391 | 新式5队公变 | 10kV | 绿 | 65.3671
154392 | 新式2队公变 | 10kV | 绿 | 119.2453
154393 | 新建朱一井柱上公变 | 10kV | 绿 | 81.6889
154394 | 新建三社柱上变 | 10kV | 绿 | 79.1559
154395 | 新建七社柱上变 | 10kV | 绿 | 160.8545
154396 | 新建9队公变 | 10kV | 绿 | 163.9233
154397 | 新建8队柱上公变 | 10kV | 绿 | 160.4551
154398 | 新建7队公变 | 10kV | 绿 | 65.2719
154399 | 新建6队公变 | 10kV | 绿 | 129.6279
154400 | 新建5队柱上配变 | 10kV | 绿 | 82.9554
154401 | 新建5队公变 | 10kV | 绿 | 160.0719
154402 | 新建4队柱上配变 | 10kV | 绿 | 162.5204
154403 | 新建4队公变 | 10kV | 绿 | 82.8363
154404 | 新建3队柱上配变 | 10kV | 绿 | 63.7326
154405 | 新建3队公变 | 10kV | 绿 | 67.019
154406 | 新建2队公变 | 10kV | 绿 | 160.3349
154407 | 新建12队公变 | 10kV | 绿 | 157.8181
154408 | 新建11队柱上公变 | 10kV | 绿 | 158.5802
154409 | 新建10队柱上公变 | 10kV | 绿 | 160.8123
154410 | 新庙子配变 | 10kV | 绿 | 40.7632
154411 | 新店踏水桥配变 | 10kV | 绿 | 314.5452
154412 | 新店水口山配变 | 10kV | 绿 | 40.4742
154413 | 新店干堰塘配变 | 10kV | 绿 | 253.7666
154414 | 新店子公变 | 10kV | 绿 | 79.7631
154415 | 新店大坝子配变 | 10kV | 绿 | 40.5911
154416 | 新店场镇配变 | 10kV | 绿 | 279.2264
154417 | 新店场镇西配变 | 10kV | 绿 | 264.2753
154418 | 新店场镇东配变 | 10kV | 绿 | 251.5237
154419 | 新安7队柱上公变 | 10kV | 绿 | 65.6323
154420 | 新安6队公变 | 10kV | 绿 | 64.04
154421 | 新安5队柱上公变 | 10kV | 绿 | 83.1112
154422 | 新安4队公变 | 10kV | 绿 | 63.9014
154423 | 新安3队公变 | 10kV | 绿 | 40.3979
154424 | 新安2队柱上公变 | 10kV | 绿 | 158.8616
154425 | 新安1队柱上公变 | 10kV | 绿 | 160.979
154426 | 新城丽苑#2箱变#2配变 | 10kV | 绿 | 517.3794
154427 | 新城丽苑#1箱变#1配变 | 10kV | 绿 | 409.175
154428 | 新吉村柱上变 | 10kV | 绿 | 163.5011
154429 | 新吉二社柱上变 | 10kV | 绿 | 83.2693
154430 | 新吉一社柱上公变 | 10kV | 绿 | 264.5784
154431 | 新华桥柱上变 | 10kV | 绿 | 65.078
154432 | 新华9队柱上变 | 10kV | 绿 | 162.1654
154433 | 新华8队柱上变 | 10kV | 绿 | 166.1142
154434 | 新华5队2号柱上公变 | 10kV | 绿 | 80.5588
154435 | 新华4队柱上变 | 10kV | 绿 | 65.0369
154436 | 新华3队柱上变 | 10kV | 绿 | 40.6691
154437 | 新华2队白溪沟柱上公变 | 10kV | 绿 | 158.8443
154438 | 新华11队柱上变 | 10kV | 绿 | 59.2911
154439 | 新农屋基公变 | 10kV | 绿 | 159.7991
154440 | 新公房柱上公变 | 10kV | 绿 | 85.3433
154441 | 新久4队柱上公变 | 10kV | 绿 | 253.0998
154442 | 新久3队公变 | 10kV | 绿 | 203.419
154443 | 斗子丘配变 | 10kV | 绿 | 157.2812
154444 | 斗丘四社柱上变压器 | 10kV | 绿 | 40.9787
154445 | 斗丘六社柱上变压器 | 10kV | 绿 | 70.9477
154446 | 斗丘八社柱上变压器 | 10kV | 绿 | 39.6256
154447 | 斗丘五社柱上变压器 | 10kV | 绿 | 41.4322
154448 | 斗丘三社柱上变压器 | 10kV | 绿 | 40.3963
154449 | 斗丘七社柱上变压器 | 10kV | 绿 | 79.9255
154450 | 斑竹院柱上变 | 10kV | 绿 | 63.3061
154451 | 斑竹山配变 | 10kV | 绿 | 39.6981
154452 | 斑竹山五社柱上变 | 10kV | 绿 | 65.1203
154453 | 斑竹山二社柱上公变 | 10kV | 绿 | 79.9905
154454 | 斑竹山一社柱上变 | 10kV | 绿 | 207.4742
154455 | 斑竹5队柱上变 | 10kV | 绿 | 162.7964
154456 | 斑竹4队柱上变 | 10kV | 绿 | 64.5553
154457 | 斑竹3队柱上变 | 10kV | 绿 | 79.4514
154458 | 斑竹2队柱上变 | 10kV | 绿 | 60.9506
154459 | 斑竹1队柱上变 | 10kV | 绿 | 85.9186
154460 | 文铭大厦配变 | 10kV | 绿 | 249.4454
154461 | 文胜果园柱上配变 | 10kV | 绿 | 39.2835
154462 | 文胜4队公变 | 10kV | 绿 | 40.2518
154463 | 文胜3队（李三桥）柱上配变 | 10kV | 绿 | 80.9127
154464 | 文胜3队公变 | 10kV | 绿 | 80.6995
154465 | 文曲路配变 | 10kV | 绿 | 318.2472
154466 | 文星官茅寺柱上变 | 10kV | 绿 | 84.1504
154467 | 文星六社柱上变 | 10kV | 绿 | 67.8568
154468 | 文星三社柱上变 | 10kV | 绿 | 82.4975
154469 | 文星七社柱上公变 | 10kV | 绿 | 85.5143
154470 | 文坪5队柱上公变 | 10kV | 绿 | 82.4926
154471 | 文坪4队公变 | 10kV | 绿 | 66.5254
154472 | 文坪2队柱上公变 | 10kV | 绿 | 78.3586
154473 | 文坪1队柱上公变 | 10kV | 绿 | 160.2948
154474 | 教导队柱上变 | 10kV | 绿 | 195.9845
154475 | 政府门口柱上变 | 10kV | 绿 | 264.8403
154476 | 放牛四社柱上公变 | 10kV | 绿 | 79.1559
154477 | 放牛五社柱上变压器 | 10kV | 绿 | 158.5066
154478 | 放牛二社柱上变压器 | 10kV | 绿 | 64.3214
154479 | 放牛三社柱上变压器 | 10kV | 绿 | 99.4157
154480 | 放牛七社柱上变压器 | 10kV | 绿 | 83.358
154481 | 插旗村配变 | 10kV | 绿 | 167.5539
154482 | 插旗四社配变 | 10kV | 绿 | 158.4546
154483 | 插旗六社配变 | 10kV | 绿 | 81.1173
154484 | 插旗五社配变 | 10kV | 绿 | 156.7221
154485 | 插旗二社配变 | 10kV | 绿 | 79.2565
154486 | 插旗三社配变 | 10kV | 绿 | 315.5324
154487 | 插旗6队柱上变 | 10kV | 绿 | 78.9913
154488 | 插旗5队柱上变 | 10kV | 绿 | 80.5653
154489 | 插旗4队柱上变 | 10kV | 绿 | 81.2212
154490 | 插旗1队柱上变 | 10kV | 绿 | 164.9527
154491 | 探花五社柱上变压器 | 10kV | 绿 | 262.8572
154492 | 探花五社2#柱上变 | 10kV | 绿 | 265.2278
154493 | 探花二社柱上变压器 | 10kV | 绿 | 172.1155
154494 | 探花一社柱上变 | 10kV | 绿 | 333.7114
154495 | 打鱼7队柱上公变 | 10kV | 绿 | 157.9545
154496 | 打鱼4队公变 | 10kV | 绿 | 129.6409
154497 | 所门口柱上变压器 | 10kV | 绿 | 261.1361
154498 | 所门口柱上变 | 10kV | 绿 | 332.1852
154499 | 成都铁路局永川家属区通讯楼片区配电变压器 | 10kV | 绿 | 501.0448
154500 | 成都铁路局永川家属区永川车站片区配电变压器 | 10kV | 绿 | 496.1899
154501 | 成都铁路局永川家属区公寓楼片区#1片区箱变配电变压器 | 10kV | 绿 | 322.576
154502 | 成都铁路局公寓楼#2变 | 10kV | 绿 | 320.0593
154503 | 成渝路柱上变压器 | 10kV | 绿 | 360.2342
154504 | 惠民四社柱上公变 | 10kV | 绿 | 80.7969
154505 | 惠民六社柱上变压器 | 10kV | 绿 | 158.2663
154506 | 惠民六社2#柱上变 | 10kV | 绿 | 79.5456
154507 | 惠民五社2#柱上变压器 | 10kV | 绿 | 80.0716
154508 | 惠民三社柱上变压器 | 10kV | 绿 | 83.0236
154509 | 惠民七社柱上公变 | 10kV | 绿 | 78.7402
154510 | 恒瑞家园中心配电室#2B | 10kV | 绿 | 397.8415
154511 | 恒瑞家园中心配电室#1B | 10kV | 绿 | 396.5912
154512 | 恒大悦府#7公用配电室#1B配变 | 10kV | 绿 | 500.0598
154513 | 德龙桥配变 | 10kV | 绿 | 164.5306
154514 | 德龙7队公变 | 10kV | 绿 | 161.4455
154515 | 德龙6队公变 | 10kV | 绿 | 167.8852
154516 | 德龙5队公变 | 10kV | 绿 | 81.2959
154517 | 德龙5队三岔路柱上公变 | 10kV | 绿 | 164.2513
154518 | 德龙4队公变 | 10kV | 绿 | 82.3513
154519 | 德龙2队公变 | 10kV | 绿 | 81.0621
154520 | 德龙1队公变 | 10kV | 绿 | 161.1565
154521 | 德龙10队公变 | 10kV | 绿 | 131.7258
154522 | 德胜烟家店柱上公变 | 10kV | 绿 | 80.5295
154523 | 德胜四社柱上变压器 | 10kV | 绿 | 79.9547
154524 | 德胜五社柱上公变 | 10kV | 绿 | 81.0004
154525 | 德胜二社柱上变压器 | 10kV | 绿 | 79.6121
154526 | 德胜一社柱上变压器 | 10kV | 绿 | 80.522
154527 | 德兴学校柱上公变 | 10kV | 绿 | 64.6635
154528 | 德兴大田湾柱上公变 | 10kV | 绿 | 41.1887
154529 | 德兴四社柱上变 | 10kV | 绿 | 39.8637
154530 | 德兴六社柱上公变 | 10kV | 绿 | 80.0197
154531 | 德兴三社柱上公变 | 10kV | 绿 | 40.0196
154532 | 德兴七社柱上公变 | 10kV | 绿 | 42.6955
154533 | 御河桥柱上公变 | 10kV | 绿 | 157.4674
154534 | 徐开荣柱上变压器 | 10kV | 绿 | 223.8171
154535 | 徐家河沟配变 | 10kV | 绿 | 81.3446
154536 | 彭家院配变 | 10kV | 绿 | 40.1625
154537 | 彭家湾配变 | 10kV | 绿 | 40.3508
154538 | 彭家沟100kVA配变 | 10kV | 绿 | 78.9968
154539 | 彭家大院配变 | 10kV | 绿 | 79.341
154540 | 强华斜石坝配变 | 10kV | 绿 | 80.0619
154541 | 强华六社配变 | 10kV | 绿 | 80.5295
154542 | 强华五社柱上公变 | 10kV | 绿 | 83.7218
154543 | 强华二社配变 | 10kV | 绿 | 167.4955
154544 | 张绍贵联建房公变 | 10kV | 绿 | 327.5998
154545 | 张焕文箱式公变间隔配电变压器 | 10kV | 绿 | 318.0524
154546 | 张家蚕茧站公变 | 10kV | 绿 | 159.1561
154547 | 张家老院子100kVA配变 | 10kV | 绿 | 80.6042
154548 | 张家石坝柱上变 | 10kV | 绿 | 67.5288
154549 | 张家湾柱上公变 | 10kV | 绿 | 40.4288
154550 | 张家湾林厂柱上变 | 10kV | 绿 | 79.5412
154551 | 张家岩柱上变 | 10kV | 绿 | 37.1048
154552 | 张家坡1#箱变 | 10kV | 绿 | 366.0334
154553 | 张家坡#2箱变 | 10kV | 绿 | 344.954
154554 | 张坝7队柱上公变 | 10kV | 绿 | 81.6369
154555 | 张坝6队柱上公变 | 10kV | 绿 | 39.8637
154556 | 张坝6队庙子柱上公变 | 10kV | 绿 | 80.3509
154557 | 张坝4队公变 | 10kV | 绿 | 84.5293
154558 | 张坝2队柱上公变 | 10kV | 绿 | 82.3708
154559 | 张坝1队新增公变 | 10kV | 绿 | 81.2277
154560 | 建行配变 | 10kV | 绿 | 353.9429
154561 | 廖家院子柱上公变 | 10kV | 绿 | 79.578
154562 | 廖官义配变 | 10kV | 绿 | 262.9979
154563 | 廖安君＃2箱变 | 10kV | 绿 | 319.5722
154564 | 廖安君＃1箱变 | 10kV | 绿 | 320.7521
154565 | 廖叶沟柱上变压器 | 10kV | 绿 | 84.0357
154566 | 廖云友柱上变压器 | 10kV | 绿 | 280.1097
154567 | 康桥生活公园四期配电室#3配变 | 10kV | 绿 | 409.6394
154568 | 康桥生活公园四期配电室#2配变 | 10kV | 绿 | 408.0027
154569 | 康桥生活公园四期配电室#1配变 | 10kV | 绿 | 510.5111
154570 | 康桥生活公园二期配电室#5配变 | 10kV | 绿 | 508.6438
154571 | 康桥生活公园二期配电室#4配变 | 10kV | 绿 | 512.0049
154572 | 康桥生活公园三期配电室#3配变 | 10kV | 绿 | 409.0808
154573 | 康桥生活公园三期配电室#2配变 | 10kV | 绿 | 406.6777
154574 | 康桥生活公园三期配电室#1配变 | 10kV | 绿 | 522.9812
154575 | 康桥生活公园3#箱变 | 10kV | 绿 | 509.1786
154576 | 康桥生活公园2#箱变 | 10kV | 绿 | 514.2359
154577 | 康家屋基 | 10kV | 绿 | 79.8184
154578 | 康安4#箱式变电站 | 10kV | 绿 | 402.0664
154579 | 康安2#箱式变电站 | 10kV | 绿 | 324.4758
154580 | 康安1#箱式变电站 | 10kV | 绿 | 402.4691
154581 | 康宁苑小区 | 10kV | 绿 | 507.1608
154582 | 庞坝5队柱上变 | 10kV | 绿 | 64.5769
154583 | 庞坝2队柱上变 | 10kV | 绿 | 80.9907
154584 | 庞坝1队柱上变 | 10kV | 绿 | 37.9015
154585 | 庙子坡柱上变 | 10kV | 绿 | 40.4953
154586 | 庙儿山四社柱上变压器 | 10kV | 绿 | 159.286
154587 | 庙儿山六社柱上变压器 | 10kV | 绿 | 82.2258
154588 | 庙儿山八社柱上变压器 | 10kV | 绿 | 82.3124
154589 | 庙儿山五社柱上变 | 10kV | 绿 | 79.6322
154590 | 庙儿山九社柱上变压器 | 10kV | 绿 | 80.9744
154591 | 庙儿山三社柱上变压器 | 10kV | 绿 | 161.8579
154592 | 庙儿山七社柱上变压器 | 10kV | 绿 | 79.7534
154593 | 庙儿山一社柱上公变 | 10kV | 绿 | 81.4421
154594 | 庆阳8队柱上配变 | 10kV | 绿 | 160.0848
154595 | 庆阳7队公变 | 10kV | 绿 | 40.9484
154596 | 庆阳6队公变 | 10kV | 绿 | 159.7471
154597 | 庆阳5队公变 | 10kV | 绿 | 81.3685
154598 | 庆阳3队柱上配变 | 10kV | 绿 | 84.5531
154599 | 庆阳2队柱上配变 | 10kV | 绿 | 206.1641
154600 | 庆阳1队公变 | 10kV | 绿 | 165.4301
154601 | 庆云7队柱上配变 | 10kV | 绿 | 64.4503
154602 | 庆云6队公变 | 10kV | 绿 | 82.5916
154603 | 庆云4队柱上配变 | 10kV | 绿 | 159.6692
154604 | 庆云2队公变 | 10kV | 绿 | 80.7969
154605 | 庆云1队公变 | 10kV | 绿 | 65.5381
154606 | 广明知青点柱上变 | 10kV | 绿 | 78.6796
154607 | 广明学校柱上变 | 10kV | 绿 | 81.5655
154608 | 广明四社100kVA柱上变 | 10kV | 绿 | 80.4115
154609 | 广明二社#2柱上变 | 10kV | 绿 | 249.7052
154610 | 广明二社#1柱上变 | 10kV | 绿 | 163.092
154611 | 广明三社柱上变 | 10kV | 绿 | 79.9677
154612 | 广播局箱变 | 10kV | 绿 | 517.0979
154613 | 幸福四社配变 | 10kV | 绿 | 86.7592
154614 | 幸福六社配变 | 10kV | 绿 | 67.8341
154615 | 幸福五社配变 | 10kV | 绿 | 81.3089
154616 | 幸福九社配变 | 10kV | 绿 | 81.9681
154617 | 幸福一级站配变 | 10kV | 绿 | 97.9641
154618 | 幸福一社配变 | 10kV | 绿 | 82.9976
154619 | 平桥四社配变 | 10kV | 绿 | 78.3538
154620 | 平桥五社配变 | 10kV | 绿 | 163.2608
154621 | 平桥一社配变 | 10kV | 绿 | 40.55
154622 | 干河沟柱上公变 | 10kV | 绿 | 81.6661
154623 | 常青小区#2公用箱变#1B | 10kV | 绿 | 408.5905
154624 | 常青四社柱上变压器 | 10kV | 绿 | 252.5651
154625 | 常青四社2#柱上变压器 | 10kV | 绿 | 256.1675
154626 | 常青农机站配变 | 10kV | 绿 | 270.3588
154627 | 常青一社配变 | 10kV | 绿 | 156.7097
154628 | 帝琴花园二期3#配变 | 10kV | 绿 | 322.7871
154629 | 帝琴花园二期2#配变 | 10kV | 绿 | 322.4137
154630 | 帝琴花园二期1#配变 | 10kV | 绿 | 321.1959
154631 | 帝琴花园一期4#配变 | 10kV | 绿 | 320.4977
154632 | 帝琴花园一期3#配变 | 10kV | 绿 | 329.1358
154633 | 帝琴花园一期2#配变 | 10kV | 绿 | 357.2585
154634 | 帝琴花园一期1#配变 | 10kV | 绿 | 355.0015
154635 | 帅家桥柱上公变 | 10kV | 绿 | 79.6755
154636 | 帅家安置房柱上变压器 | 10kV | 绿 | 277.7282
154637 | 市政局柱上变 | 10kV | 绿 | 273.4416
154638 | 市府门口柱上变 | 10kV | 绿 | 269.614
154639 | 市府职工楼#2配变 | 10kV | 绿 | 327.3876
154640 | 市府3#柱上变压器 | 10kV | 绿 | 318.7668
154641 | 市府2#柱上变压器 | 10kV | 绿 | 318.0394
154642 | 巷子口柱上公变 | 10kV | 绿 | 79.7079
154643 | 巴渝新居箱变 | 10kV | 绿 | 318.3814
154644 | 巨龙村委会 | 10kV | 绿 | 81.8025
154645 | 巨美蹬子上柱上变 | 10kV | 绿 | 80.2275
154646 | 巨美移民点柱上变 | 10kV | 绿 | 63.8105
154647 | 巨美王家湾柱上变 | 10kV | 绿 | 80.4722
154648 | 巨美正街柱上变 | 10kV | 绿 | 342.0552
154649 | 巨美文家田柱上变 | 10kV | 绿 | 81.0589
154650 | 巨美半边街柱上变 | 10kV | 绿 | 341.2649
154651 | 巨美农商行柱上变 | 10kV | 绿 | 332.6918
154652 | 巨美9村6队柱上变 | 10kV | 绿 | 40.7178
154653 | 巨美9村4队柱上变 | 10kV | 绿 | 84.9688
154654 | 巨美9村3队柱上变 | 10kV | 绿 | 102.5917
154655 | 巨美9村2队柱上变 | 10kV | 绿 | 80.6724
154656 | 巨美9村1队柱上变 | 10kV | 绿 | 162.4457
154657 | 巨美8村9队柱上变 | 10kV | 绿 | 41.5047
154658 | 巨美8村8队柱上变 | 10kV | 绿 | 85.339
154659 | 巨美8村7队柱上变 | 10kV | 绿 | 160.5438
154660 | 巨美8村6队柱上变 | 10kV | 绿 | 80.8878
154661 | 巨美8村5队柱上变 | 10kV | 绿 | 80.8835
154662 | 巨美8村4队柱上变 | 10kV | 绿 | 81.1076
154663 | 巨美8村2队柱上变 | 10kV | 绿 | 80.2015
154664 | 巨美8村1队柱上变 | 10kV | 绿 | 157.6774
154665 | 巨美8村10队柱上变 | 10kV | 绿 | 79.9937
154666 | 巨美7村6队柱上变 | 10kV | 绿 | 80.2384
154667 | 巨美7村5队柱上变 | 10kV | 绿 | 64.1591
154668 | 巨美7村4队柱上变 | 10kV | 绿 | 159.1951
154669 | 巨美7村3队柱上变 | 10kV | 绿 | 160.0719
154670 | 巨美7村2队柱上变 | 10kV | 绿 | 81.2375
154671 | 巨美7村1队柱上变 | 10kV | 绿 | 201.5398
154672 | 巨美6村6队柱上变 | 10kV | 绿 | 80.5701
154673 | 巨美6村5队柱上变 | 10kV | 绿 | 81.8967
154674 | 巨美6村2队柱上变 | 10kV | 绿 | 63.9469
154675 | 巨美6村1队柱上变 | 10kV | 绿 | 79.9396
154676 | 巨美5村5队柱上变 | 10kV | 绿 | 159.5718
154677 | 巨美5村2队柱上变 | 10kV | 绿 | 80.1907
154678 | 巨美5村1队柱上变 | 10kV | 绿 | 80.3379
154679 | 巨美4村5队柱上变 | 10kV | 绿 | 80.3022
154680 | 巨美4村4队柱上变 | 10kV | 绿 | 80.0424
154681 | 巨美4村2队柱上变 | 10kV | 绿 | 81.1985
154682 | 巨美4村1队柱上变 | 10kV | 绿 | 164.7806
154683 | 巨美3村6队柱上变 | 10kV | 绿 | 159.3379
154684 | 巨美3村4队柱上变 | 10kV | 绿 | 83.3873
154685 | 巨美3村2队柱上变 | 10kV | 绿 | 82.0959
154686 | 巨美3村1队柱上变 | 10kV | 绿 | 80.9062
154687 | 巨美2村5队柱上变 | 10kV | 绿 | 79.4027
154688 | 巨美2村4队柱上变 | 10kV | 绿 | 63.9112
154689 | 巨美2村3队柱上变 | 10kV | 绿 | 130.6714
154690 | 巨美2村2队柱上变 | 10kV | 绿 | 81.0329
154691 | 巨美2村1队柱上变 | 10kV | 绿 | 137.2499
154692 | 巨美1村8队柱上变 | 10kV | 绿 | 41.1773
154693 | 巨美1村7队柱上变 | 10kV | 绿 | 65.7352
154694 | 巨美1村5队柱上变 | 10kV | 绿 | 64.0985
154695 | 巨美1村4队柱上变 | 10kV | 绿 | 63.3754
154696 | 巨美1村3队柱上变 | 10kV | 绿 | 81.8967
154697 | 巨美10村9队柱上变 | 10kV | 绿 | 80.8012
154698 | 巨美10村8队柱上变 | 10kV | 绿 | 79.1429
154699 | 巨美10村7柱上变 | 10kV | 绿 | 82.7215
154700 | 巨美10村6队柱上变 | 10kV | 绿 | 64.2327
154701 | 巨美10村4队柱上变 | 10kV | 绿 | 79.8443
154702 | 巨美10村3队柱上变 | 10kV | 绿 | 80.3185
154703 | 巨美10村2队柱上变 | 10kV | 绿 | 160.8253
154704 | 巨美10村1队柱上变 | 10kV | 绿 | 165.5427
154705 | 巨宇江南3# | 10kV | 绿 | 508.9751
154706 | 巨宇江南2# | 10kV | 绿 | 509.0443
154707 | 巨宇江南1# | 10kV | 绿 | 323.6423
154708 | 川粮箱变站内变压器 | 10kV | 绿 | 427.4093
154709 | 川剧团公用箱变#1变 | 10kV | 绿 | 421.5477
154710 | 川主沟柱上变 | 10kV | 绿 | 324.3654
154711 | 崩山三社柱上变 | 10kV | 绿 | 40.4872
154712 | 崔家湾柱上变压器 | 10kV | 绿 | 82.9835
154713 | 岭秀高地#1公用配电室#5配变 | 10kV | 绿 | 411.8866
154714 | 岔河坝柱上公变 | 10kV | 绿 | 41.0068
154715 | 山湖家苑柱上公变 | 10kV | 绿 | 248.9582
154716 | 山泉四社柱上变压器 | 10kV | 绿 | 40.1711
154717 | 山泉化家湾配变柱上变压器 | 10kV | 绿 | 79.4839
154718 | 山泉五社柱上变压器 | 10kV | 绿 | 81.7895
154719 | 山泉二社柱上变压器 | 10kV | 绿 | 40.1452
154720 | 山泉三社柱上公变 | 10kV | 绿 | 79.9612
154721 | 山泉一社柱上变压器 | 10kV | 绿 | 42.3675
154722 | 山岔沟四社柱上变压器 | 10kV | 绿 | 78.8874
154723 | 山岔沟四社2#柱上公变 | 10kV | 绿 | 80.1301
154724 | 山岔沟六社柱上变压器 | 10kV | 绿 | 78.8214
154725 | 山岔沟八社柱上变压器 | 10kV | 绿 | 81.5243
154726 | 山岔沟五社柱上变压器 | 10kV | 绿 | 64.7371
154727 | 山岔沟二社柱上变压器 | 10kV | 绿 | 158.5196
154728 | 山岔沟一社柱上变压器 | 10kV | 绿 | 40.4499
154729 | 山岔沟2社#2柱上变压器 | 10kV | 绿 | 80.3293
154730 | 尹长柱联建房公变 | 10kV | 绿 | 160.8707
154731 | 尹家大院子柱上公变 | 10kV | 绿 | 78.659
154732 | 小竹酒厂柱上公变 | 10kV | 绿 | 172.2172
154733 | 小竹八社柱上变压器 | 10kV | 绿 | 163.657
154734 | 小竹五社柱上变压器 | 10kV | 绿 | 81.6759
154735 | 小竹三社柱上变压器 | 10kV | 绿 | 85.7384
154736 | 小竹七社柱上变压器 | 10kV | 绿 | 79.2252
154737 | 小河沟桥200kVA配变 | 10kV | 绿 | 80.0164
154738 | 小河坝柱上变 | 10kV | 绿 | 80.1821
154739 | 小河四社配变 | 10kV | 绿 | 81.3284
154740 | 小河口配变 | 10kV | 绿 | 84.4492
154741 | 小河六社配变 | 10kV | 绿 | 80.4938
154742 | 小河八社配变 | 10kV | 绿 | 83.9832
154743 | 小河伙食团配变 | 10kV | 绿 | 83.6828
154744 | 小河五社配变 | 10kV | 绿 | 79.5282
154745 | 小河七社配变 | 10kV | 绿 | 79.7231
154746 | 小河一社配变 | 10kV | 绿 | 62.1301
154747 | 小桥子柱上变 | 10kV | 绿 | 362.1134
154748 | 小拱桥场镇柱上变压器 | 10kV | 绿 | 274.4938
154749 | 小屋基柱上公变 | 10kV | 绿 | 81.1725
154750 | 小寨4队柱上配变 | 10kV | 绿 | 81.7798
154751 | 小寨3队公变 | 10kV | 绿 | 41.2698
154752 | 小坎柱上公变 | 10kV | 绿 | 67.2614
154753 | 小坎四社柱上变压器 | 10kV | 绿 | 80.7114
154754 | 小坎六社柱上变压器 | 10kV | 绿 | 82.0769
154755 | 小坎八社柱上公变 | 10kV | 绿 | 157.7305
154756 | 小坎五社配变 | 10kV | 绿 | 159.9209
154757 | 小坎二社柱上变 | 10kV | 绿 | 40.8
154758 | 小坎三社柱上公变 | 10kV | 绿 | 162.7672
154759 | 小坎七社柱上变压器 | 10kV | 绿 | 160.5849
154760 | 小坎七社2#配变 | 10kV | 绿 | 80.7146
154761 | 小坎一社柱上变压器 | 10kV | 绿 | 81.4128
154762 | 小南门 | 10kV | 绿 | 408.5905
154763 | 寿永场镇邮局公变 | 10kV | 绿 | 354.6227
154764 | 寿永场镇谢纯国公变 | 10kV | 绿 | 265.8448
154765 | 寿永场镇场口公变 | 10kV | 绿 | 163.2284
154766 | 寿永场镇农民新村二号公用箱变配电变压器 | 10kV | 绿 | 252.0108
154767 | 寿永场镇农民新村一号公用箱变站内间隔配电变压器 | 10kV | 绿 | 397.5005
154768 | 寿永9村9社公变 | 10kV | 绿 | 162.1242
154769 | 寿永9村8社柱上公变 | 10kV | 绿 | 80.1041
154770 | 寿永9村7社公变 | 10kV | 绿 | 41.0804
154771 | 寿永9村6社卫生院公变 | 10kV | 绿 | 158.9872
154772 | 寿永9村6社公变 | 10kV | 绿 | 64.1353
154773 | 寿永9村5社公变 | 10kV | 绿 | 41.6725
154774 | 寿永9村4社公变 | 10kV | 绿 | 63.9447
154775 | 寿永9村3队公变 | 10kV | 绿 | 80.1853
154776 | 寿永9村2社公变 | 10kV | 绿 | 62.6847
154777 | 寿永9村1社公变 | 10kV | 绿 | 65.3996
154778 | 寿永8村8社柱上公变 | 10kV | 绿 | 79.1126
154779 | 寿永8村7社公变 | 10kV | 绿 | 65.6334
154780 | 寿永8村6社鱼塘公变 | 10kV | 绿 | 81.3576
154781 | 寿永8村6社公变 | 10kV | 绿 | 160.0004
154782 | 寿永8村3社公变 | 10kV | 绿 | 41.4614
154783 | 寿永8村2社公变 | 10kV | 绿 | 79.9547
154784 | 寿永8村1社公变 | 10kV | 绿 | 81.8123
154785 | 寿永7村7社公变 | 10kV | 绿 | 81.2126
154786 | 寿永7村6社马家桥公变 | 10kV | 绿 | 79.2663
154787 | 寿永7村6社公变 | 10kV | 绿 | 78.7922
154788 | 寿永7村5社洗车场公变 | 10kV | 绿 | 157.3668
154789 | 寿永7村4社公变 | 10kV | 绿 | 80.7374
154790 | 寿永7村2社公变 | 10kV | 绿 | 160.7322
154791 | 寿永6村8社公变 | 10kV | 绿 | 64.723
154792 | 寿永6村6社柱上公变 | 10kV | 绿 | 162.0593
154793 | 寿永6村3社公变 | 10kV | 绿 | 160.3901
154794 | 寿永6村2社公变 | 10kV | 绿 | 253.3293
154795 | 寿永5村8社公变 | 10kV | 绿 | 81.953
154796 | 寿永5村7社公变 | 10kV | 绿 | 82.78
154797 | 寿永5村5社公变 | 10kV | 绿 | 82.0266
154798 | 寿永5村3社公变 | 10kV | 绿 | 68.9501
154799 | 寿永5村3社保管室柱上公变 | 10kV | 绿 | 81.3555
154800 | 寿永5村1社公变 | 10kV | 绿 | 65.392
154801 | 寿永4社2社公变 | 10kV | 绿 | 67.8211
154802 | 寿永4村7社公变 | 10kV | 绿 | 64.473
154803 | 寿永4村6社公变 | 10kV | 绿 | 82.1955
154804 | 寿永4村5社公变 | 10kV | 绿 | 159.5371
154805 | 寿永4村3社公变 | 10kV | 绿 | 160.8058
154806 | 寿永4村1社猴子坡柱上公变 | 10kV | 绿 | 80.1431
154807 | 寿永4村1社公变 | 10kV | 绿 | 163.1504
154808 | 寿永3村6队公变 | 10kV | 绿 | 159.706
154809 | 寿永3村5社公变 | 10kV | 绿 | 80.6995
154810 | 寿永3村5社乌龟堡公变 | 10kV | 绿 | 64.3431
154811 | 寿永3村4社公变 | 10kV | 绿 | 81.3468
154812 | 寿永3村2社学校公变 | 10kV | 绿 | 158.3464
154813 | 寿永3村1队公变 | 10kV | 绿 | 78.7337
154814 | 寿永3村1社肖家院子 | 10kV | 绿 | 157.8398
154815 | 寿永2村8队公变 | 10kV | 绿 | 81.257
154816 | 寿永2村7社公变 | 10kV | 绿 | 65.7979
154817 | 寿永2村6社公变 | 10kV | 绿 | 158.4969
154818 | 寿永2村5社青杠坡柱上公变 | 10kV | 绿 | 83.7412
154819 | 寿永2村5社公变 | 10kV | 绿 | 65.8001
154820 | 寿永2村1社公变 | 10kV | 绿 | 68.7596
154821 | 寿永1村8社螺狮坡柱上公变 | 10kV | 绿 | 63.4078
154822 | 寿永1村8社公变 | 10kV | 绿 | 79.7058
154823 | 寿永1村7社公变 | 10kV | 绿 | 64.3496
154824 | 寿永1村6社公变 | 10kV | 绿 | 82.3145
154825 | 寿永1村5社公变 | 10kV | 绿 | 65.2589
154826 | 寿永1村4社公变 | 10kV | 绿 | 68.5799
154827 | 寿永1村3社公变 | 10kV | 绿 | 159.299
154828 | 寿永1村1社公变 | 10kV | 绿 | 65.1696
154829 | 寿永10村7社公变 | 10kV | 绿 | 161.3816
154830 | 寿永10村6社公变 | 10kV | 绿 | 102.1858
154831 | 寿永10村5社柱上公变 | 10kV | 绿 | 80.3682
154832 | 寿永10村3社公变 | 10kV | 绿 | 83.7218
154833 | 寿永10村2社公变 | 10kV | 绿 | 82.1673
154834 | 寿永10村1社公变 | 10kV | 绿 | 65.6053
154835 | 寒泸9队公变 | 10kV | 绿 | 165.7386
154836 | 寒泸8队柱上变 | 10kV | 绿 | 149.1764
154837 | 寒泸7队公变 | 10kV | 绿 | 83.6395
154838 | 寒泸6队柱上变 | 10kV | 绿 | 81.8512
154839 | 寒泸5队柱上变 | 10kV | 绿 | 81.7165
154840 | 寒泸4队公变 | 10kV | 绿 | 163.1179
154841 | 寒泸2队柱上变 | 10kV | 绿 | 81.4421
154842 | 寒泸1队柱上变 | 10kV | 绿 | 161.1825
154843 | 寒婆沟柱上公变 | 10kV | 绿 | 42.2376
154844 | 富林日季柱上变压器 | 10kV | 绿 | 251.9892
154845 | 富凌大厦柱上变 | 10kV | 绿 | 248.8045
154846 | 宾家坝柱上变 | 10kV | 绿 | 81.9389
154847 | 宪家桥 | 10kV | 绿 | 166.0114
154848 | 宝峰寺柱上变 | 10kV | 绿 | 79.3767
154849 | 宝峰场镇桥头柱上配变 | 10kV | 绿 | 213.1915
154850 | 宝峰场镇村办公室柱上配变 | 10kV | 绿 | 314.1641
154851 | 宝峰场镇学校公变 | 10kV | 绿 | 160.8144
154852 | 宝峰场镇场口配变 | 10kV | 绿 | 325.4652
154853 | 宝峰场镇卫生院公变 | 10kV | 绿 | 327.5608
154854 | 宝峰场镇信用社公变 | 10kV | 绿 | 336.6796
154855 | 官岩四社柱上公变 | 10kV | 绿 | 80.418
154856 | 官岩八社柱上变压器 | 10kV | 绿 | 82.1565
154857 | 官岩五社柱上变压器 | 10kV | 绿 | 42.0216
154858 | 官岩三社柱上变压器 | 10kV | 绿 | 80.9181
154859 | 官岩七社柱上变压器 | 10kV | 绿 | 84.512
154860 | 官坟坝柱上变 | 10kV | 绿 | 80.4873
154861 | 宋家院子柱上公变 | 10kV | 绿 | 67.4303
154862 | 宋家槽配变 | 10kV | 绿 | 159.8868
154863 | 安溪花园配变 | 10kV | 绿 | 327.9245
154864 | 安民9队柱上变 | 10kV | 绿 | 81.6856
154865 | 安民8队柱上变 | 10kV | 绿 | 80.8359
154866 | 安心五社配变 | 10kV | 绿 | 79.1169
154867 | 安心二社2柱上公变 | 10kV | 绿 | 161.6111
154868 | 安全8队公变 | 10kV | 绿 | 81.002
154869 | 安全7队公变 | 10kV | 绿 | 80.877
154870 | 安全6队公变 | 10kV | 绿 | 80.9744
154871 | 安全5队公变 | 10kV | 绿 | 65.6053
154872 | 安全3队公变 | 10kV | 绿 | 84.9363
154873 | 宇帆新城3箱变 | 10kV | 绿 | 502.6198
154874 | 宇帆新城2箱变 | 10kV | 绿 | 397.3219
154875 | 宇帆新城1箱变 | 10kV | 绿 | 508.4035
154876 | 学府美墅中心配电室#2配变 | 10kV | 绿 | 639.534
154877 | 学府美墅中心配电室#1配变 | 10kV | 绿 | 634.2515
154878 | 学堂屋基柱上变 | 10kV | 绿 | 93.3788
154879 | 学堂坡柱上公变 | 10kV | 绿 | 79.2013
154880 | 学堂9队柱上公变 | 10kV | 绿 | 158.6885
154881 | 学堂7队柱上公变 | 10kV | 绿 | 66.993
154882 | 学堂6队柱上公变 | 10kV | 绿 | 164.0564
154883 | 学堂5队公变 | 10kV | 绿 | 40.2404
154884 | 学堂5队2号柱上公变 | 10kV | 绿 | 158.6928
154885 | 学堂4队柱上公变 | 10kV | 绿 | 80.2557
154886 | 学堂3队公变 | 10kV | 绿 | 160.2147
154887 | 学堂11队柱上公变 | 10kV | 绿 | 80.6757
154888 | 学堂10队公变 | 10kV | 绿 | 65.4927
154889 | 孙滩五社柱上变 | 10kV | 绿 | 161.9229
154890 | 孙滩二社柱上变压器 | 10kV | 绿 | 84.9341
154891 | 孙滩七社柱上公变 | 10kV | 绿 | 157.3765
154892 | 孙滩一社柱上变压器 | 10kV | 绿 | 82.1045
154893 | 孙家口安置点柱上变压器 | 10kV | 绿 | 205.651
154894 | 孔令和联建1#箱变间隔配电变压器 | 10kV | 绿 | 320.6871
154895 | 孔令和2#箱变间隔配电变压器 | 10kV | 绿 | 322.4191
154896 | 子弟校1#箱变配电变压器 | 10kV | 绿 | 317.7536
154897 | 子庄村柱上公变 | 10kV | 绿 | 160.4388
154898 | 子庄村委会公变 | 10kV | 绿 | 255.5505
154899 | 子庄卫生院柱上公变 | 10kV | 绿 | 161.7194
154900 | 娄子沟柱上公变 | 10kV | 绿 | 79.4828
154901 | 威尼斯蓝湾小区#1配电室#1配变 | 10kV | 绿 | 643.7427
154902 | 威尼斯蓝湾A栋2#箱变 | 10kV | 绿 | 316.2728
154903 | 威尼斯蓝湾A栋1#箱变 | 10kV | 绿 | 398.5072
154904 | 威尼斯蓝湾6#箱变 | 10kV | 绿 | 319.0742
154905 | 威尼斯蓝湾5#箱变5#配变 | 10kV | 绿 | 320.7737
154906 | 威尼斯蓝湾4#箱变4#配变 | 10kV | 绿 | 507.767
154907 | 威尼斯蓝湾3#箱变 | 10kV | 绿 | 508.725
154908 | 威尼斯蓝湾2#箱变 | 10kV | 绿 | 399.9101
154909 | 威尼斯蓝湾1#箱变 | 10kV | 绿 | 632.6755
154910 | 姜家坪柱上公变 | 10kV | 绿 | 81.0264
154911 | 姚坪2队柱上变 | 10kV | 绿 | 82.0418
154912 | 姚坪1队柱上变 | 10kV | 绿 | 80.7406
154913 | 妇幼保健院#1B | 10kV | 绿 | 318.507
154914 | 奶牛场柱上公变 | 10kV | 绿 | 39.3874
154915 | 奥韵雅苑#3公变 | 10kV | 绿 | 503.6753
154916 | 奥韵雅苑#2公变 | 10kV | 绿 | 635.6631
154917 | 奥韵雅苑#1公变 | 10kV | 绿 | 639.0924
154918 | 太阳湾柱上变 | 10kV | 绿 | 83.5399
154919 | 太平水库配变 | 10kV | 绿 | 39.251
154920 | 太平桥柱上变 | 10kV | 绿 | 162.7239
154921 | 太平山7队公变 | 10kV | 绿 | 164.6507
154922 | 太平山6队柱上配变 | 10kV | 绿 | 128.5173
154923 | 太平山4队（望人坡）配变 | 10kV | 绿 | 81.3641
154924 | 太平山4队公变 | 10kV | 绿 | 40.255
154925 | 太平山2队公变 | 10kV | 绿 | 82.0699
154926 | 太平山1队公变 | 10kV | 绿 | 82.1522
154927 | 太平山10队公变 | 10kV | 绿 | 79.6332
154928 | 太平学校配变 | 10kV | 绿 | 142.3244
154929 | 太平场镇配变 | 10kV | 绿 | 318.0469
154930 | 太平场口柱上公变 | 10kV | 绿 | 79.3962
154931 | 太平农机站配变 | 10kV | 绿 | 139.9699
154932 | 太平一社配变 | 10kV | 绿 | 80.0781
154933 | 太和8队柱上变 | 10kV | 绿 | 161.1738
154934 | 太和6队柱上变 | 10kV | 绿 | 42.1872
154935 | 太和4队柱上变 | 10kV | 绿 | 80.1193
154936 | 太和3队柱上变 | 10kV | 绿 | 128.0215
154937 | 太和2队柱上变 | 10kV | 绿 | 85.2112
154938 | 太协桥200kVA配变 | 10kV | 绿 | 160.0004
154939 | 太三屋基配变 | 10kV | 绿 | 159.8023
154940 | 天良四社配变 | 10kV | 绿 | 319.2085
154941 | 天良五社柱上公变 | 10kV | 绿 | 67.833
154942 | 天良二社柱上公变 | 10kV | 绿 | 80.1041
154943 | 天良三社配变 | 10kV | 绿 | 171.7756
154944 | 天星六社配变 | 10kV | 绿 | 81.7755
154945 | 天星一社配变 | 10kV | 绿 | 80.286
154946 | 天星8队公变 | 10kV | 绿 | 85.7774
154947 | 天星6队柱上配变 | 10kV | 绿 | 159.3856
154948 | 天星4队柱上配变 | 10kV | 绿 | 163.0855
154949 | 天星2队柱上配变 | 10kV | 绿 | 80.5393
154950 | 天星2队公变 | 10kV | 绿 | 81.8837
154951 | 天平丘柱上变 | 10kV | 绿 | 42.4616
154952 | 天山四社柱上公变 | 10kV | 绿 | 80.3379
154953 | 天山二社柱上公变 | 10kV | 绿 | 82.4076
154954 | 天山三社柱上公变 | 10kV | 绿 | 126.1553
154955 | 天山一社柱上公变 | 10kV | 绿 | 81.087
154956 | 天居八号#2公配室#3配变 | 10kV | 绿 | 644.4918
154957 | 天居八号#1公配室#1配变 | 10kV | 绿 | 647.1027
154958 | 天堂湾柱上公变 | 10kV | 绿 | 157.9827
154959 | 天堂打锣坡配变 | 10kV | 绿 | 83.7412
154960 | 天堂庙100kVA配变 | 10kV | 绿 | 78.5746
154961 | 天堂坡配变 | 10kV | 绿 | 82.0104
154962 | 天堂四社柱上公变 | 10kV | 绿 | 79.7794
154963 | 天堂六社柱上公变 | 10kV | 绿 | 78.8474
154964 | 天堂五社柱上公变 | 10kV | 绿 | 79.9905
154965 | 天堂二社柱上公变 | 10kV | 绿 | 79.3767
154966 | 天堂三社柱上公变 | 10kV | 绿 | 78.7175
154967 | 天堂一社柱上公变 | 10kV | 绿 | 79.7696
154968 | 天作实业6#箱式变电站配电变压器 | 10kV | 绿 | 319.8449
154969 | 天作实业5#箱式变电站配电变压器 | 10kV | 绿 | 321.2868
154970 | 天作实业4#箱式变电站配电变压器 | 10kV | 绿 | 507.9835
154971 | 天作实业3#箱式变电站配电变压器 | 10kV | 绿 | 508.568
154972 | 天作实业2#箱式变电站配电变压器 | 10kV | 绿 | 254.5979
154973 | 天作实业1#箱式变配电变压器 | 10kV | 绿 | 253.1907
154974 | 大院子配电变压器 | 10kV | 绿 | 395.8876
154975 | 大通村配变 | 10kV | 绿 | 159.3055
154976 | 大通八社柱上公变 | 10kV | 绿 | 79.8086
154977 | 大通五社柱上变 | 10kV | 绿 | 82.4553
154978 | 大通三社配变 | 10kV | 绿 | 80.706
154979 | 大竹四社柱上变压器 | 10kV | 绿 | 80.0955
154980 | 大竹六社柱上变压器 | 10kV | 绿 | 79.013
154981 | 大竹八社柱上公变 | 10kV | 绿 | 81.0372
154982 | 大竹五社柱上变压器 | 10kV | 绿 | 65.6897
154983 | 大竹二社柱上变压器 | 10kV | 绿 | 82.8016
154984 | 大竹九社柱上变压器 | 10kV | 绿 | 316.3291
154985 | 大竹七社柱上变压器 | 10kV | 绿 | 158.5943
154986 | 大竹一社柱上变压器 | 10kV | 绿 | 81.5503
154987 | 大磨村配变 | 10kV | 绿 | 161.6176
154988 | 大磨场镇2公变 | 10kV | 绿 | 268.2176
154989 | 大磨场镇1公变 | 10kV | 绿 | 335.149
154990 | 大磨六社配变 | 10kV | 绿 | 257.6343
154991 | 大石坝3队 | 10kV | 绿 | 160.7408
154992 | 大石包柱上公变 | 10kV | 绿 | 80.4906
154993 | 大石包100kVA柱上变 | 10kV | 绿 | 79.302
154994 | 大石八社柱上公变 | 10kV | 绿 | 261.1144
154995 | 大石三社2柱上公变 | 10kV | 绿 | 81.5135
154996 | 大石七社配变 | 10kV | 绿 | 81.8664
154997 | 大石一社配变 | 10kV | 绿 | 79.013
154998 | 大石5队公变 | 10kV | 绿 | 68.0127
154999 | 大石4队公变 | 10kV | 绿 | 159.1918
155000 | 大石3队公变 | 10kV | 绿 | 88.7812
155001 | 大石1队公变 | 10kV | 绿 | 66.7624
155002 | 大田梁家坝柱上公变 | 10kV | 绿 | 80.2145
155003 | 大田坝板仓柱上公变 | 10kV | 绿 | 78.8181
155004 | 大田坝四社柱上公变 | 10kV | 绿 | 80.6042
155005 | 大田坝六社柱上变压器 | 10kV | 绿 | 79.591
155006 | 大田坝八社柱上变压器 | 10kV | 绿 | 80.7634
155007 | 大田坝二社柱上公变 | 10kV | 绿 | 84.0205
155008 | 大田坝九社柱上公变 | 10kV | 绿 | 80.3249
155009 | 大田坝三社柱上变压器 | 10kV | 绿 | 40.7665
155010 | 大田坝七社柱上变压器 | 10kV | 绿 | 41.3462
155011 | 大湾配变 | 10kV | 绿 | 84.7447
155012 | 大湾四社柱上公变 | 10kV | 绿 | 79.0649
155013 | 大湾六社柱上变压器 | 10kV | 绿 | 41.0133
155014 | 大湾八社柱上变压器 | 10kV | 绿 | 78.9886
155015 | 大湾三社柱上变压器 | 10kV | 绿 | 41.1968
155016 | 大湾七社柱上变压器 | 10kV | 绿 | 40.1733
155017 | 大涧桥柱上公变 | 10kV | 绿 | 158.8833
155018 | 大涧口配变 | 10kV | 绿 | 160.1888
155019 | 大涧口果园配变 | 10kV | 绿 | 78.4073
155020 | 大涧口学校配变 | 10kV | 绿 | 160.7278
155021 | 大涧十八梯配变 | 10kV | 绿 | 40.0867
155022 | 大河村办公室公变 | 10kV | 绿 | 85.8326
155023 | 大河场镇陈宽容联建房公变 | 10kV | 绿 | 164.274
155024 | 大河场镇穆锡照联建房公变 | 10kV | 绿 | 316.8768
155025 | 大河场镇河畔花园二期公变 | 10kV | 绿 | 397.2407
155026 | 大河场镇河畔花园二期公变315 | 10kV | 绿 | 248.8825
155027 | 大河场镇河畔花园一期公变 | 10kV | 绿 | 317.5588
155028 | 大河场镇桥头公变 | 10kV | 绿 | 160.2689
155029 | 大河场镇柱上公变 | 10kV | 绿 | 341.5637
155030 | 大河咀四社柱上变压器 | 10kV | 绿 | 40.7816
155031 | 大河咀六社柱上变压器 | 10kV | 绿 | 80.6464
155032 | 大河咀八社柱上变压器 | 10kV | 绿 | 81.4274
155033 | 大河咀五社柱上变压器 | 10kV | 绿 | 80.3466
155034 | 大河咀二社柱上变压器 | 10kV | 绿 | 80.3899
155035 | 大河咀九社柱上变压器 | 10kV | 绿 | 82.4769
155036 | 大河咀三社柱上变压器 | 10kV | 绿 | 247.5229
155037 | 大河咀七社柱上变压器 | 10kV | 绿 | 80.0262
155038 | 大河咀一社柱上公变 | 10kV | 绿 | 79.5672
155039 | 大河2队公变 | 10kV | 绿 | 161.1435
155040 | 大水沟四社配变 | 10kV | 绿 | 81.973
155041 | 大水沟四社2柱上公变 | 10kV | 绿 | 84.7155
155042 | 大水沟六社配变 | 10kV | 绿 | 65.313
155043 | 大水沟三社配变 | 10kV | 绿 | 78.5486
155044 | 大水沟七社柱上公变 | 10kV | 绿 | 81.1011
155045 | 大水沟一社配变 | 10kV | 绿 | 40.7827
155046 | 大槽柱上公变 | 10kV | 绿 | 79.0406
155047 | 大梨果园柱上公变 | 10kV | 绿 | 79.7101
155048 | 大梨四社柱上公变 | 10kV | 绿 | 80.5025
155049 | 大梨八社柱上公变 | 10kV | 绿 | 80.2903
155050 | 大梨五社柱上公变 | 10kV | 绿 | 79.7648
155051 | 大梨二社柱上公变 | 10kV | 绿 | 79.2208
155052 | 大树子桥柱上公变 | 10kV | 绿 | 141.7691
155053 | 大柳5队公变 | 10kV | 绿 | 65.0673
155054 | 大柳2队公变 | 10kV | 绿 | 79.5943
155055 | 大柳1队柱上配变 | 10kV | 绿 | 157.9351
155056 | 大明四社柱上公变 | 10kV | 绿 | 79.3312
155057 | 大明五社柱上公变 | 10kV | 绿 | 81.0166
155058 | 大明二社柱上公变 | 10kV | 绿 | 78.9838
155059 | 大明九社柱上公变 | 10kV | 绿 | 157.9415
155060 | 大明三社柱上公变 | 10kV | 绿 | 79.7924
155061 | 大明七社柱上公变 | 10kV | 绿 | 79.0325
155062 | 大明一社柱上公变 | 10kV | 绿 | 39.2229
155063 | 大拱桥四社2#柱上公变 | 10kV | 绿 | 80.9972
155064 | 大拱桥五社柱上变压器 | 10kV | 绿 | 158.7253
155065 | 大拱桥二社柱上变压器 | 10kV | 绿 | 161.3513
155066 | 大拱桥三社柱上公变 | 10kV | 绿 | 81.4161
155067 | 大拱桥七社柱上变压器 | 10kV | 绿 | 81.8924
155068 | 大拱桥一社柱上变压器 | 10kV | 绿 | 167.8397
155069 | 大幅8队公变 | 10kV | 绿 | 81.2797
155070 | 大幅7队公变 | 10kV | 绿 | 82.3297
155071 | 大幅6队公变 | 10kV | 绿 | 81.6759
155072 | 大幅5队柱上公变 | 10kV | 绿 | 40.5305
155073 | 大幅3队公变 | 10kV | 绿 | 81.2261
155074 | 大幅2队大昌坝公变 | 10kV | 绿 | 70.9761
155075 | 大幅2队公变 | 10kV | 绿 | 131.3621
155076 | 大幅1队公变 | 10kV | 绿 | 81.0437
155077 | 大幅11队公变 | 10kV | 绿 | 162.41
155078 | 大巷子配变 | 10kV | 绿 | 343.1052
155079 | 大岩口柱上公变 | 10kV | 绿 | 80.6194
155080 | 大山坪魏家坡柱上公变 | 10kV | 绿 | 39.5563
155081 | 大山坪6队公变 | 10kV | 绿 | 162.5464
155082 | 大山坪3队公变 | 10kV | 绿 | 160.4615
155083 | 大山坪1队柱上公变 | 10kV | 绿 | 79.4416
155084 | 大山坡五社配变 | 10kV | 绿 | 80.7276
155085 | 大山坡二社配变 | 10kV | 绿 | 81.4193
155086 | 大宽5队公变 | 10kV | 绿 | 65.7947
155087 | 大宽2队柱上公变 | 10kV | 绿 | 81.5103
155088 | 大安进园箱变间隔配电变压器 | 10kV | 绿 | 317.7493
155089 | 大安老街柱上公变 | 10kV | 绿 | 258.3763
155090 | 大安水厂柱上变压器 | 10kV | 绿 | 289.2804
155091 | 大安李家永柱公变 | 10kV | 绿 | 283.7901
155092 | 大安新街柱上变压器 | 10kV | 绿 | 371.401
155093 | 大安小广场柱上变压器 | 10kV | 绿 | 286.2148
155094 | 大安富瑞家园2# | 10kV | 绿 | 247.6052
155095 | 大安富瑞家园1# | 10kV | 绿 | 497.8299
155096 | 大安大陈路柱上公变 | 10kV | 绿 | 260.3567
155097 | 大安场镇柱上公变 | 10kV | 绿 | 255.5613
155098 | 大安双井街柱上变压器 | 10kV | 绿 | 364.1225
155099 | 大安中学门口柱上公变 | 10kV | 绿 | 259.9021
155100 | 大堰塘柱上公变 | 10kV | 绿 | 249.3155
155101 | 大堰塘四社柱上变压器 | 10kV | 绿 | 41.9713
155102 | 大堰塘五柱上变压器 | 10kV | 绿 | 41.7061
155103 | 大堰塘二社2柱上变压器 | 10kV | 绿 | 82.832
155104 | 大堰塘二社1柱上变压器 | 10kV | 绿 | 81.5525
155105 | 大堰塘三社柱上公变 | 10kV | 绿 | 79.6148
155106 | 大堰塘一社2柱上变压器 | 10kV | 绿 | 159.4159
155107 | 大堰塘一社1#柱上变压器 | 10kV | 绿 | 41.167
155108 | 大坳院子柱上配变 | 10kV | 绿 | 80.4061
155109 | 大坳坡配变 | 10kV | 绿 | 79.6527
155110 | 大坤箱变 | 10kV | 绿 | 346.6384
155111 | 大坟坝柱上公变 | 10kV | 绿 | 79.8184
155112 | 大坝场配变 | 10kV | 绿 | 82.6696
155113 | 大坝7队柱上公变 | 10kV | 绿 | 129.0889
155114 | 大坝6队公变 | 10kV | 绿 | 45.2415
155115 | 大坝3队公变 | 10kV | 绿 | 64.1006
155116 | 大坝2队公变 | 10kV | 绿 | 82.1078
155117 | 大坝1队公变 | 10kV | 绿 | 159.6519
155118 | 大同8队公变 | 10kV | 绿 | 65.8414
155119 | 大同6队公变 | 10kV | 绿 | 78.4588
155120 | 大同4队公变 | 10kV | 绿 | 79.2241
155121 | 大同3队公变 | 10kV | 绿 | 127.017
155122 | 大同2队下坝柱上公变 | 10kV | 绿 | 78.9091
155123 | 大同13队公变 | 10kV | 绿 | 79.9374
155124 | 大南门箱变#1变 | 10kV | 绿 | 527.5546
155125 | 大南村委会#3B箱式变电站 | 10kV | 绿 | 510.1376
155126 | 大南村委会#2B箱式变电站 | 10kV | 绿 | 402.4301
155127 | 大南村委会#1B箱式变电站 | 10kV | 绿 | 405.106
155128 | 大佛岩柱上变压器 | 10kV | 绿 | 80.5295
155129 | 大佛寺柱上变压器 | 10kV | 绿 | 165.6314
155130 | 大众园B区柱上公变 | 10kV | 绿 | 80.903
155131 | 夏王庙柱上公变 | 10kV | 绿 | 80.5133
155132 | 复生桥柱上变 | 10kV | 绿 | 39.6591
155133 | 壹号院#3公用配电室#9变 | 10kV | 绿 | 633.299
155134 | 壹号院#2公用配电室#7变 | 10kV | 绿 | 641.3266
155135 | 壹号院#2公用配电室#6变 | 10kV | 绿 | 638.6767
155136 | 壹号院#2公用配电室#5变 | 10kV | 绿 | 642.2099
155137 | 壹号院#1公用配电室#4变 | 10kV | 绿 | 639.6899
155138 | 壹号院#1公用配电室#3变 | 10kV | 绿 | 641.6643
155139 | 壹号院#1公用配电室#2变 | 10kV | 绿 | 666.5006
155140 | 塔院村村民委员会联建房箱变#1变 | 10kV | 绿 | 251.0258
155141 | 塔园7队公变 | 10kV | 绿 | 81.9487
155142 | 塔园7队2号公变 | 10kV | 绿 | 80.5956
155143 | 塔园4队公变 | 10kV | 绿 | 66.1162
155144 | 塔园3队公变 | 10kV | 绿 | 65.4959
155145 | 塔园2队公变 | 10kV | 绿 | 81.4551
155146 | 塔园1队公变 | 10kV | 绿 | 64.5185
155147 | 堰通四社柱上公变 | 10kV | 绿 | 79.8671
155148 | 堰通十社柱上变压器 | 10kV | 绿 | 80.8413
155149 | 堰通六社柱上公变 | 10kV | 绿 | 79.1169
155150 | 堰通五社柱上公变 | 10kV | 绿 | 79.6711
155151 | 堰通二社柱上变 | 10kV | 绿 | 80.1334
155152 | 堰通三社柱上变压器 | 10kV | 绿 | 80.9225
155153 | 堰通一社柱上变 | 10kV | 绿 | 80.7016
155154 | 堰塘湾柱上公变 | 10kV | 绿 | 80.3737
155155 | 堃航三台里小区公用配电室#1B | 10kV | 绿 | 647.6136
155156 | 堂皇坝十一社配变 | 10kV | 绿 | 82.3026
155157 | 堂皇坝五社配变 | 10kV | 绿 | 80.4256
155158 | 堂皇坝二社配变 | 10kV | 绿 | 79.1494
155159 | 堂皇坝九社柱上公变 | 10kV | 绿 | 84.5791
155160 | 堂皇坝一社柱上变 | 10kV | 绿 | 258.6161
155161 | 坪星桥柱上公变 | 10kV | 绿 | 81.8123
155162 | 坪上马道子配变 | 10kV | 绿 | 159.2665
155163 | 坪上学校配变 | 10kV | 绿 | 84.3128
155164 | 坛子坡村配变 | 10kV | 绿 | 163.0822
155165 | 坛子坡五社柱上公变 | 10kV | 绿 | 83.2639
155166 | 圣水梨树湾柱上变 | 10kV | 绿 | 163.2543
155167 | 圣水村办公变 | 10kV | 绿 | 205.9823
155168 | 圣水市场公变 | 10kV | 绿 | 310.2753
155169 | 圣水场镇柱上变 | 10kV | 绿 | 262.3333
155170 | 圣水农庄柱上变 | 10kV | 绿 | 157.8506
155171 | 圣水二社柱上变 | 10kV | 绿 | 251.4674
155172 | 土桥四社柱上公变 | 10kV | 绿 | 79.7274
155173 | 土桥十社配变 | 10kV | 绿 | 80.7634
155174 | 土桥五社配变 | 10kV | 绿 | 82.2831
155175 | 土桥二社柱上公变 | 10kV | 绿 | 39.7035
155176 | 土桥九社配变 | 10kV | 绿 | 80.6529
155177 | 土桥三社配变 | 10kV | 绿 | 196.7163
155178 | 土桥七社配变 | 10kV | 绿 | 63.817
155179 | 土桥七社2配变 | 10kV | 绿 | 79.0649
155180 | 土垭口配变 | 10kV | 绿 | 64.053
155181 | 土地桥配变 | 10kV | 绿 | 78.9935
155182 | 土地堂柱上公变 | 10kV | 绿 | 66.5773
155183 | 国维三湖#2公用配变 | 10kV | 绿 | 667.1241
155184 | 国禄房地产箱变 | 10kV | 绿 | 206.7746
155185 | 国有林场#3B箱式变电站双绕组变压器 | 10kV | 绿 | 246.8709
155186 | 国有林场#2B箱式变电站双绕组变压器 | 10kV | 绿 | 500.8987
155187 | 国有林场#1B箱式变电站双绕组变压器 | 10kV | 绿 | 399.5302
155188 | 国发小区C站内间隔配电变压器 | 10kV | 绿 | 322.8715
155189 | 国发小区A配变 | 10kV | 绿 | 333.2763
155190 | 团结一社柱上公变 | 10kV | 绿 | 327.327
155191 | 团山坳柱上变 | 10kV | 绿 | 79.7859
155192 | 团山6队柱上公变 | 10kV | 绿 | 65.8239
155193 | 团山2队柱上公变 | 10kV | 绿 | 79.2111
155194 | 团山1队公变 | 10kV | 绿 | 172.1685
155195 | 回龙苑5#箱变双绕组变压器 | 10kV | 绿 | 318.2624
155196 | 回龙苑4#箱变双绕组变压器 | 10kV | 绿 | 397.7668
155197 | 回龙苑2#箱变双绕组变压器 | 10kV | 绿 | 507.7345
155198 | 回龙苑1#箱变双绕组变压器 | 10kV | 绿 | 508.9036
155199 | 回龙湾100kVA配变 | 10kV | 绿 | 80.3282
155200 | 回龙四社柱上变压器 | 10kV | 绿 | 165.0686
155201 | 回龙四社柱上变 | 10kV | 绿 | 175.5361
155202 | 四环柱上变 | 10kV | 绿 | 340.7324
155203 | 四望山2队公变 | 10kV | 绿 | 39.5487
155204 | 四望安置房3#公变 | 10kV | 绿 | 278.8713
155205 | 四望安置房2#公变 | 10kV | 绿 | 80.3639
155206 | 四望安置房1#公变 | 10kV | 绿 | 200.5309
155207 | 四望3队公变 | 10kV | 绿 | 159.5718
155208 | 四望1队寺庙公变 | 10kV | 绿 | 82.6274
155209 | 四望1队公变 | 10kV | 绿 | 66.1703
155210 | 四明场镇谭德辉箱式公变间隔配电变压器 | 10kV | 绿 | 319.4585
155211 | 四明场镇公变 | 10kV | 绿 | 335.7313
155212 | 四明初中2号公变 | 10kV | 绿 | 68.8289
155213 | 四明9队柱上公变 | 10kV | 绿 | 101.1596
155214 | 四明7队公变 | 10kV | 绿 | 79.4373
155215 | 四明6队柱上公变 | 10kV | 绿 | 80.9907
155216 | 四明4队柱上公变 | 10kV | 绿 | 80.26
155217 | 四明3队公变 | 10kV | 绿 | 80.1106
155218 | 四明2队道班柱上公变 | 10kV | 绿 | 160.3544
155219 | 四明2队新增柱上公变 | 10kV | 绿 | 80.6367
155220 | 四明1队公变 | 10kV | 绿 | 127.3201
155221 | 四方碑配变 | 10kV | 绿 | 80.4678
155222 | 四方碑四社柱上公变 | 10kV | 绿 | 81.0351
155223 | 四方碑六社柱上变压器 | 10kV | 绿 | 80.0478
155224 | 四方碑八社柱上公变 | 10kV | 绿 | 79.8876
155225 | 四方碑五社柱上变 | 10kV | 绿 | 99.8493
155226 | 四方碑二社柱上变压器 | 10kV | 绿 | 160.5806
155227 | 四方碑七社柱上变压器 | 10kV | 绿 | 83.7521
155228 | 四方碑七社2#柱上公变 | 10kV | 绿 | 157.6211
155229 | 四方碑一社柱上变压器 | 10kV | 绿 | 160.4897
155230 | 四方5队柱上公变 | 10kV | 绿 | 159.8186
155231 | 四方4队公变 | 10kV | 绿 | 66.9324
155232 | 四方3队公变 | 10kV | 绿 | 143.7576
155233 | 四方2队柱上公变 | 10kV | 绿 | 160.2342
155234 | 四宝4队柱上公变 | 10kV | 绿 | 165.7592
155235 | 四宝3队柱上公变 | 10kV | 绿 | 159.9138
155236 | 四宝2队土地山柱上公变 | 10kV | 绿 | 82.2604
155237 | 四宝1队公变 | 10kV | 绿 | 83.0365
155238 | 四合头村配变 | 10kV | 绿 | 161.2799
155239 | 四合二社配变 | 10kV | 绿 | 82.0266
155240 | 嘉和香水湾#7公用配电室#13公变 | 10kV | 绿 | 508.8495
155241 | 嘉和香水湾#7公用配电室#12公变 | 10kV | 绿 | 510.4515
155242 | 喻家院子柱上公变 | 10kV | 绿 | 80.732
155243 | 唐祖兵联建房柱上变压器 | 10kV | 绿 | 259.3435
155244 | 唐家院子柱上变 | 10kV | 绿 | 40.5457
155245 | 唐家砖房配变 | 10kV | 绿 | 79.7751
155246 | 唐家坳柱上变 | 10kV | 绿 | 78.3603
155247 | 唐家坡柱上公变 | 10kV | 绿 | 78.737
155248 | 唐家坟配变 | 10kV | 绿 | 161.3903
155249 | 哨楼坡柱上变 | 10kV | 绿 | 50.8028
155250 | 响滩罗家湾柱上公变 | 10kV | 绿 | 40.8883
155251 | 响滩子配变 | 10kV | 绿 | 315.528
155252 | 响滩子二社柱上公变 | 10kV | 绿 | 79.0292
155253 | 响滩双河口配变 | 10kV | 绿 | 162.0593
155254 | 响水洞配变 | 10kV | 绿 | 80.3314
155255 | 响水沟配变 | 10kV | 绿 | 84.972
155256 | 响水沟砖厂配变 | 10kV | 绿 | 81.3425
155257 | 响水7队配变 | 10kV | 绿 | 159.7114
155258 | 响水3队公变 | 10kV | 绿 | 81.1909
155259 | 响水2队公变 | 10kV | 绿 | 82.4271
155260 | 和玉9号配变 | 10kV | 绿 | 642.3398
155261 | 和玉8#配变 | 10kV | 绿 | 514.5866
155262 | 和玉7#配变 | 10kV | 绿 | 546.5412
155263 | 和玉6#配变 | 10kV | 绿 | 644.3662
155264 | 和玉5#配变 | 10kV | 绿 | 641.4565
155265 | 和玉4#配变 | 10kV | 绿 | 643.5089
155266 | 和玉3#配变 | 10kV | 绿 | 648.7047
155267 | 和玉2#配变 | 10kV | 绿 | 640.9369
155268 | 和玉12号配变 | 10kV | 绿 | 643.8466
155269 | 和玉11号配变 | 10kV | 绿 | 641.2746
155270 | 和玉10号配变 | 10kV | 绿 | 508.6546
155271 | 和玉1#配变 | 10kV | 绿 | 642.106
155272 | 和平村1队柱上公变 | 10kV | 绿 | 26.3456
155273 | 和平四社配变 | 10kV | 绿 | 84.0054
155274 | 和平二社配变 | 10kV | 绿 | 80.0392
155275 | 和平一社配变 | 10kV | 绿 | 81.0199
155276 | 和平6队金子山柱上公变 | 10kV | 绿 | 65.8975
155277 | 周滩黑石坝柱上变 | 10kV | 绿 | 81.9259
155278 | 周滩保管室柱上变 | 10kV | 绿 | 83.0138
155279 | 周滩6队柱上变 | 10kV | 绿 | 160.8794
155280 | 周滩5队柱上变 | 10kV | 绿 | 81.2645
155281 | 周得玉柱上变压器 | 10kV | 绿 | 398.6501
155282 | 周家堰柱上公变 | 10kV | 绿 | 79.5261
155283 | 吴家院子柱上变 | 10kV | 绿 | 81.0134
155284 | 向阳街配变 | 10kV | 绿 | 268.2696
155285 | 向阳学校柱上变 | 10kV | 绿 | 251.2639
155286 | 向阳一社柱上公变 | 10kV | 绿 | 158.5261
155287 | 向阳8队柱上变 | 10kV | 绿 | 81.2797
155288 | 向阳7队柱上变 | 10kV | 绿 | 158.9223
155289 | 向阳2队柱上变 | 10kV | 绿 | 161.0569
155290 | 向阳1队柱上变 | 10kV | 绿 | 66.9638
155291 | 向前8队 | 10kV | 绿 | 40.6085
155292 | 向前7队 | 10kV | 绿 | 81.9064
155293 | 向前6队 | 10kV | 绿 | 162.1827
155294 | 向前5队 | 10kV | 绿 | 77.9614
155295 | 向前3队 | 10kV | 绿 | 161.6371
155296 | 向前1队柱上变 | 10kV | 绿 | 80.4419
155297 | 后溪河公变 | 10kV | 绿 | 252.381
155298 | 同心苑配电变压器 | 10kV | 绿 | 399.7845
155299 | 同心号配变 | 10kV | 绿 | 126.7832
155300 | 同心8队公变 | 10kV | 绿 | 81.2212
155301 | 同心7队公变 | 10kV | 绿 | 84.9428
155302 | 同心6队公变 | 10kV | 绿 | 42.1109
155303 | 同心4队柱上变 | 10kV | 绿 | 79.7404
155304 | 同心4队公变 | 10kV | 绿 | 202.1849
155305 | 同心3队柱上变 | 10kV | 绿 | 84.9136
155306 | 同心2队柱上配变 | 10kV | 绿 | 161.8449
155307 | 同心2队柱上变 | 10kV | 绿 | 80.5804
155308 | 同心1队柱上变 | 10kV | 绿 | 81.0264
155309 | 同德四社柱上变压器 | 10kV | 绿 | 80.9961
155310 | 同德六社柱上变压器 | 10kV | 绿 | 42.3924
155311 | 同德五社柱上公变 | 10kV | 绿 | 42.1932
155312 | 同德二社柱上变压器 | 10kV | 绿 | 82.0396
155313 | 同德一社柱上变压器 | 10kV | 绿 | 81.6586
155314 | 同山坳柱上公变 | 10kV | 绿 | 319.7475
155315 | 同太四社配变 | 10kV | 绿 | 79.6268
155316 | 同太六社配变 | 10kV | 绿 | 162.4197
155317 | 同太三社配变 | 10kV | 绿 | 81.074
155318 | 同太一社配变 | 10kV | 绿 | 86.3132
155319 | 同乐3队公变 | 10kV | 绿 | 64.2998
155320 | 同乐2队公变 | 10kV | 绿 | 83.8679
155321 | 同乐1队公变 | 10kV | 绿 | 17.099
155322 | 吊岩湾50kVA柱上变 | 10kV | 绿 | 40.7773
155323 | 吉苑新城1B | 10kV | 绿 | 394.7142
155324 | 吉苑新区配变 | 10kV | 绿 | 321.6375
155325 | 吉安黄万富公变 | 10kV | 绿 | 68.7726
155326 | 吉安谢相兵公变 | 10kV | 绿 | 79.9937
155327 | 吉安紫竹苑公变 | 10kV | 绿 | 200.2798
155328 | 吉安粮站公变 | 10kV | 绿 | 90.0391
155329 | 吉安正街公变 | 10kV | 绿 | 166.1965
155330 | 吉安徐业茄公变 | 10kV | 绿 | 79.4027
155331 | 吉安张伦全公变 | 10kV | 绿 | 203.2155
155332 | 吉安夏中琼公变 | 10kV | 绿 | 199.3251
155333 | 吉安唐志新公变 | 10kV | 绿 | 162.1567
155334 | 吉安兽医站公变 | 10kV | 绿 | 165.4366
155335 | 吉安信用社公变 | 10kV | 绿 | 313.4235
155336 | 合龙2队柱上变 | 10kV | 绿 | 40.7362
155337 | 合力3队柱上变 | 10kV | 绿 | 163.1894
155338 | 合力1队柱上变 | 10kV | 绿 | 135.0295
155339 | 司法局家属院公用箱变#1B | 10kV | 绿 | 402.9399
155340 | 叶形山配变 | 10kV | 绿 | 41.4712
155341 | 古牛坡柱上变 | 10kV | 绿 | 41.3662
155342 | 双龙二社配变 | 10kV | 绿 | 344.4864
155343 | 双龙三社柱上变 | 10kV | 绿 | 207.2293
155344 | 双龙一社柱上变 | 10kV | 绿 | 158.1884
155345 | 双黄四社配变 | 10kV | 绿 | 160.2342
155346 | 双黄十一社配变 | 10kV | 绿 | 82.3416
155347 | 双黄八社配变 | 10kV | 绿 | 130.3264
155348 | 双黄五社配变 | 10kV | 绿 | 132.044
155349 | 双黄九社配变 | 10kV | 绿 | 165.9454
155350 | 双黄三社配变 | 10kV | 绿 | 80.1734
155351 | 双黄七社配变 | 10kV | 绿 | 80.9658
155352 | 双黄一社配变 | 10kV | 绿 | 78.5227
155353 | 双竹陈家沟柱上公变 | 10kV | 绿 | 163.7046
155354 | 双竹双河口柱上公变 | 10kV | 绿 | 79.7361
155355 | 双石食品站 | 10kV | 绿 | 267.5703
155356 | 双石镇中柱上公变 | 10kV | 绿 | 255.334
155357 | 双石西山 | 10kV | 绿 | 157.2011
155358 | 双石老桥315kVA配变 | 10kV | 绿 | 259.9887
155359 | 双石王家坝柱上变 | 10kV | 绿 | 81.6304
155360 | 双石火车站柱上公变 | 10kV | 绿 | 157.7077
155361 | 双石滨河街配变 | 10kV | 绿 | 270.1596
155362 | 双石棚户区630kVA#3配变 | 10kV | 绿 | 506.4247
155363 | 双石棚户区630kVA#1配变 | 10kV | 绿 | 499.9407
155364 | 双石棚户区500kVA#2配变 | 10kV | 绿 | 399.725
155365 | 双石杨家湾柱上公变 | 10kV | 绿 | 40.4937
155366 | 双石新桥柱上公变 | 10kV | 绿 | 255.1067
155367 | 双石新区配变 | 10kV | 绿 | 321.5856
155368 | 双石小学配变 | 10kV | 绿 | 257.1872
155369 | 双石大湾配变 | 10kV | 绿 | 202.1027
155370 | 双石农贸市场柱上公变 | 10kV | 绿 | 267.0031
155371 | 双石八角丘配变 | 10kV | 绿 | 250.9284
155372 | 双石供销社柱上公变 | 10kV | 绿 | 258.9603
155373 | 双石东大街配变 | 10kV | 绿 | 355.0124
155374 | 双石8队公变 | 10kV | 绿 | 40.9662
155375 | 双石6队（蔡家湾）柱上配变 | 10kV | 绿 | 159.9744
155376 | 双石6队（朱家院子）柱上配变 | 10kV | 绿 | 79.9612
155377 | 双石6队公变 | 10kV | 绿 | 83.2054
155378 | 双石5队公变 | 10kV | 绿 | 64.2478
155379 | 双石4队公变 | 10kV | 绿 | 53.3542
155380 | 双石3队公变 | 10kV | 绿 | 256.9144
155381 | 双石1队柱上配变 | 10kV | 绿 | 166.6836
155382 | 双河6队柱上变 | 10kV | 绿 | 100.1659
155383 | 双河5队柱上变 | 10kV | 绿 | 204.4062
155384 | 双河5队公变 | 10kV | 绿 | 160.5979
155385 | 双河4队柱上变 | 10kV | 绿 | 176.9909
155386 | 双河3队柱上变 | 10kV | 绿 | 163.6332
155387 | 双河3队公变 | 10kV | 绿 | 83.1372
155388 | 双河2队柱上变 | 10kV | 绿 | 163.0692
155389 | 双河2队公变 | 10kV | 绿 | 159.6151
155390 | 双河1队配变 | 10kV | 绿 | 82.6339
155391 | 双河1队公变 | 10kV | 绿 | 81.2039
155392 | 双楼安置房配变 | 10kV | 绿 | 201.7823
155393 | 双楼六社柱上公变 | 10kV | 绿 | 79.2446
155394 | 双楼五社柱上变压器 | 10kV | 绿 | 82.6393
155395 | 双楼二社柱上变压器 | 10kV | 绿 | 161.2344
155396 | 双楼七社配变 | 10kV | 绿 | 324.7377
155397 | 双桥小学柱上公变 | 10kV | 绿 | 80.9225
155398 | 双桥五社柱上公变 | 10kV | 绿 | 79.052
155399 | 双朝门配变 | 10kV | 绿 | 258.4948
155400 | 双凤场二柱上变压器 | 10kV | 绿 | 264.5675
155401 | 双凤场三柱上变压器 | 10kV | 绿 | 331.0139
155402 | 双凤场一柱上变压器 | 10kV | 绿 | 276.8298
155403 | 双井眼柱上公变 | 10kV | 绿 | 80.0294
155404 | 友谊花园配电变压器 | 10kV | 绿 | 507.1987
155405 | 友谊曲家院子柱上公变 | 10kV | 绿 | 40.2924
155406 | 友谊四社柱上公变 | 10kV | 绿 | 79.368
155407 | 友谊八社柱上公变 | 10kV | 绿 | 81.8935
155408 | 友谊二社柱上变压器 | 10kV | 绿 | 40.0943
155409 | 友谊三社柱上变压器 | 10kV | 绿 | 42.9747
155410 | 友谊七社柱上变压器 | 10kV | 绿 | 40.8363
155411 | 友谊一社柱上变压器 | 10kV | 绿 | 41.6043
155412 | 友助四社配变 | 10kV | 绿 | 165.9075
155413 | 友助六社配变 | 10kV | 绿 | 80.286
155414 | 友助二社公用箱变 | 10kV | 绿 | 260.7356
155415 | 友助三社配变 | 10kV | 绿 | 79.1754
155416 | 友助七社配变 | 10kV | 绿 | 82.8276
155417 | 友助一社配变 | 10kV | 绿 | 64.2781
155418 | 印象台北#2B | 10kV | 绿 | 413.9
155419 | 印刷厂后箱变站内变压器 | 10kV | 绿 | 412.0273
155420 | 卫生院公变 | 10kV | 绿 | 258.6031
155421 | 卢岩四社配变 | 10kV | 绿 | 65.5998
155422 | 卢岩五社配变 | 10kV | 绿 | 80.7882
155423 | 卢岩七社配变 | 10kV | 绿 | 86.8977
155424 | 卢岩一社柱上公变 | 10kV | 绿 | 79.788
155425 | 卢家坡配变 | 10kV | 绿 | 40.557
155426 | 南郊站旁柱上变压器 | 10kV | 绿 | 126.4649
155427 | 南竹山配变 | 10kV | 绿 | 40.3508
155428 | 南大街配变 | 10kV | 绿 | 282.1253
155429 | 南华宫柱上变 | 10kV | 绿 | 172.1371
155430 | 南华商贸配变 | 10kV | 绿 | 442.3258
155431 | 南华商贸2箱变 | 10kV | 绿 | 400.0335
155432 | 南华六社柱上公变 | 10kV | 绿 | 80.0035
155433 | 南华八社配变 | 10kV | 绿 | 256.5431
155434 | 南华五社配变 | 10kV | 绿 | 156.7108
155435 | 南华三社柱上公变 | 10kV | 绿 | 80.9744
155436 | 南华七社配变 | 10kV | 绿 | 80.4224
155437 | 南华一社配变 | 10kV | 绿 | 166.3231
155438 | 协合桥100kVA配变 | 10kV | 绿 | 79.1461
155439 | 协合四社柱上变压器 | 10kV | 绿 | 260.8979
155440 | 协合六社柱上变压器 | 10kV | 绿 | 81.1043
155441 | 协合七社柱上变压器 | 10kV | 绿 | 39.1934
155442 | 华茂国际#6公配#17B | 10kV | 绿 | 665.6693
155443 | 华茂国际#6公配#14B | 10kV | 绿 | 662.1101
155444 | 华尚城小区#2公用配电室#6B | 10kV | 绿 | 644.0804
155445 | 华尚城小区#2公用配电室#5B | 10kV | 绿 | 646.0808
155446 | 华云山配变 | 10kV | 绿 | 39.8832
155447 | 半边塘配变 | 10kV | 绿 | 157.724
155448 | 千秋四社柱上公变 | 10kV | 绿 | 162.5919
155449 | 千秋二社柱上变压器 | 10kV | 绿 | 176.1693
155450 | 千秋三社柱上变压器 | 10kV | 绿 | 82.3513
155451 | 千秋一社2＃柱上变压器 | 10kV | 绿 | 164.5823
155452 | 千秋一社1#柱上变压器 | 10kV | 绿 | 165.3781
155453 | 千秋7队柱上变 | 10kV | 绿 | 160.8794
155454 | 千秋5队柱上变 | 10kV | 绿 | 82.2453
155455 | 千丘三社柱上变 | 10kV | 绿 | 163.4708
155456 | 医疗点柱上变 | 10kV | 绿 | 65.6118
155457 | 北斗场镇柱上公变 | 10kV | 绿 | 269.1031
155458 | 北斗场镇李世华联建房公变 | 10kV | 绿 | 80.8965
155459 | 北斗场镇大同场口公变 | 10kV | 绿 | 81.533
155460 | 北斗6队公变 | 10kV | 绿 | 160.0881
155461 | 北斗5队公变 | 10kV | 绿 | 162.4652
155462 | 北斗2队公变 | 10kV | 绿 | 40.1203
155463 | 北斗1队公变 | 10kV | 绿 | 67.3161
155464 | 北山3#箱变配电变压器 | 10kV | 绿 | 316.2208
155465 | 北山2#箱变配电变压器 | 10kV | 绿 | 402.0307
155466 | 北山1#箱变配电变压器 | 10kV | 绿 | 499.8595
155467 | 北大十社配变 | 10kV | 绿 | 257.5466
155468 | 北塔寺柱上公变 | 10kV | 绿 | 79.6138
155469 | 化工厂#6柱上变压器 | 10kV | 绿 | 249.9974
155470 | 化工厂#4柱上变压器 | 10kV | 绿 | 165.6206
155471 | 化工厂#1柱上变压器 | 10kV | 绿 | 199.7126
155472 | 加复四社柱上变压器 | 10kV | 绿 | 40.8531
155473 | 加复二社柱上公变 | 10kV | 绿 | 70.9885
155474 | 加复三社柱上变压器 | 10kV | 绿 | 80.6432
155475 | 加复一社1#柱上变压器 | 10kV | 绿 | 41.4528
155476 | 加复一社#2柱上公变 | 10kV | 绿 | 79.2663
155477 | 前锋9队柱上变 | 10kV | 绿 | 82.1825
155478 | 前锋7队公变 | 10kV | 绿 | 159.3726
155479 | 前锋6队柱上变 | 10kV | 绿 | 158.669
155480 | 前锋5队柱上变 | 10kV | 绿 | 159.8056
155481 | 前锋4队柱上变 | 10kV | 绿 | 142.1469
155482 | 前锋3队柱上变 | 10kV | 绿 | 161.3968
155483 | 前锋1队柱上变 | 10kV | 绿 | 157.738
155484 | 前锋10队柱上变 | 10kV | 绿 | 64.5726
155485 | 前进8队公变 | 10kV | 绿 | 81.0004
155486 | 前进5队公变 | 10kV | 绿 | 81.6304
155487 | 前进3队公变 | 10kV | 绿 | 64.3918
155488 | 前进2队柱上配变 | 10kV | 绿 | 80.5198
155489 | 前进1队公变 | 10kV | 绿 | 84.3431
155490 | 刷把凼配变 | 10kV | 绿 | 80.3726
155491 | 利吉4队公变 | 10kV | 绿 | 160.6261
155492 | 利吉1队公变 | 10kV | 绿 | 162.1264
155493 | 创造六社配变 | 10kV | 绿 | 82.1532
155494 | 创造八社配变 | 10kV | 绿 | 80.4852
155495 | 创造二社配变 | 10kV | 绿 | 79.6673
155496 | 创造三社配变 | 10kV | 绿 | 82.2409
155497 | 创造七社配变 | 10kV | 绿 | 84.2284
155498 | 刘开义630kVA配变 | 10kV | 绿 | 516.6
155499 | 刘开义315kVA配变 | 10kV | 绿 | 269.3954
155500 | 刘家院子柱上公变 | 10kV | 绿 | 82.6988
155501 | 刘家药铺柱上公变 | 10kV | 绿 | 43.5203
155502 | 刘家湾配变 | 10kV | 绿 | 64.9731
155503 | 刘家新房子柱上公变 | 10kV | 绿 | 79.5358
155504 | 刘凌松站内变压器 | 10kV | 绿 | 199.4008
155505 | 刘世禄箱式变压器 | 10kV | 绿 | 402.7678
155506 | 凰城御府3号配变 | 10kV | 绿 | 519.5616
155507 | 凰城御府1#公配#2配变 | 10kV | 绿 | 507.2344
155508 | 凰城御府1#公配#1配变 | 10kV | 绿 | 510.8196
155509 | 凰城御府#8配电变压器 | 10kV | 绿 | 510.1701
155510 | 凰城御府#5配电变压器 | 10kV | 绿 | 520.9191
155511 | 凰城华府二期#3配电室#9B配变 | 10kV | 绿 | 636.5724
155512 | 凰城华府二期#3配电室#8B配变 | 10kV | 绿 | 634.4161
155513 | 凤龙村安置房箱式变电站变压器 | 10kV | 绿 | 457.9351
155514 | 凤龙三社柱上变压器 | 10kV | 绿 | 79.788
155515 | 凤翔5队公变 | 10kV | 绿 | 80.0175
155516 | 凤翔5队2号公变（方田） | 10kV | 绿 | 80.9809
155517 | 凤翔4队公变 | 10kV | 绿 | 81.6282
155518 | 凤翔3队公变 | 10kV | 绿 | 80.4094
155519 | 凤翔1队公变 | 10kV | 绿 | 83.2433
155520 | 凤桥5队配变 | 10kV | 绿 | 82.5462
155521 | 凤桥2队柱上配变 | 10kV | 绿 | 85.2892
155522 | 凤桥1队公变 | 10kV | 绿 | 82.3448
155523 | 凤桥10队公变 | 10kV | 绿 | 43.5301
155524 | 凤凰郡四期洋房公配#1配变 | 10kV | 绿 | 321.2219
155525 | 凤凰村1队公变 | 10kV | 绿 | 161.1906
155526 | 凤凰御府三期二组团2号公用配电室#6B配变 | 10kV | 绿 | 652.3938
155527 | 凤凰御府三期二组团2号公用配电室#4B配变 | 10kV | 绿 | 503.2423
155528 | 凤凰御府三期二组团1号公用配电室#3B配变 | 10kV | 绿 | 502.6361
155529 | 凤凰御府三期二组团1号公用配电室#1B配变 | 10kV | 绿 | 652.16
155530 | 凤凰6队戳箕湾柱上公变 | 10kV | 绿 | 79.6538
155531 | 凤凰5队柱上公变 | 10kV | 绿 | 160.3122
155532 | 凤凰4队公变 | 10kV | 绿 | 159.0587
155533 | 凤凰1队新增柱上公变 | 10kV | 绿 | 158.5759
155534 | 凌阁堂村委会站内间隔配电变压器 | 10kV | 绿 | 506.2169
155535 | 凌阁堂抽水柱上变压器 | 10kV | 绿 | 78.3538
155536 | 凌阁堂四社柱上变压器 | 10kV | 绿 | 161.176
155537 | 凌阁堂四社#2柱上变压器 | 10kV | 绿 | 80.9614
155538 | 凌阁堂六社柱上变压器 | 10kV | 绿 | 158.6538
155539 | 凌阁堂八社柱上变压器 | 10kV | 绿 | 82.8644
155540 | 凌阁堂二社柱上变压器 | 10kV | 绿 | 129.5089
155541 | 凌阁堂三社2#柱上公变 | 10kV | 绿 | 78.9123
155542 | 凌阁堂七社柱上变压器 | 10kV | 绿 | 80.3942
155543 | 凌阁堂一社柱上变压器 | 10kV | 绿 | 40.4385
155544 | 凉水村柱上公变 | 10kV | 绿 | 79.9677
155545 | 凉水四社配变 | 10kV | 绿 | 82.9272
155546 | 凉水凼柱上公变 | 10kV | 绿 | 40.812
155547 | 凉水一社配变 | 10kV | 绿 | 79.7231
155548 | 凉井四社柱上变压器 | 10kV | 绿 | 131.6522
155549 | 凉井五社柱上变压器 | 10kV | 绿 | 175.6616
155550 | 凉井七社柱上变压器 | 10kV | 绿 | 43.4748
155551 | 凉井一社柱上变压器 | 10kV | 绿 | 79.853
155552 | 冰槽四社柱上变压器 | 10kV | 绿 | 63.6676
155553 | 冰槽四社#2柱上变压器 | 10kV | 绿 | 79.3572
155554 | 冰槽六社柱上公变 | 10kV | 绿 | 81.0134
155555 | 冰槽五社配变 | 10kV | 绿 | 44.3322
155556 | 冰槽二社#2柱上变 | 10kV | 绿 | 78.3938
155557 | 冰槽二社#1柱上变 | 10kV | 绿 | 249.2505
155558 | 冰槽三社柱上变压器 | 10kV | 绿 | 127.7553
155559 | 冰槽一社#1柱上变 | 10kV | 绿 | 100.0717
155560 | 冯家坳柱上变 | 10kV | 绿 | 40.9711
155561 | 冯坪六社配变 | 10kV | 绿 | 84.5174
155562 | 冯坪六社2柱上公变 | 10kV | 绿 | 82.6144
155563 | 冯坪一社配变 | 10kV | 绿 | 79.8151
155564 | 农顺四社柱上变 | 10kV | 绿 | 208.4027
155565 | 农顺三社柱上变 | 10kV | 绿 | 86.094
155566 | 农资公司配变 | 10kV | 绿 | 335.504
155567 | 农机校柱上变 | 10kV | 绿 | 259.6639
155568 | 农宝6队柱上公变 | 10kV | 绿 | 160.0978
155569 | 农宝5队柱上公变 | 10kV | 绿 | 159.0846
155570 | 农宝1队公变 | 10kV | 绿 | 83.2834
155571 | 农会6队公变 | 10kV | 绿 | 158.5586
155572 | 农会5队柱上公变 | 10kV | 绿 | 79.7859
155573 | 农会4队柱上公变 | 10kV | 绿 | 65.3476
155574 | 农会3队公变 | 10kV | 绿 | 69.1406
155575 | 农会2队柱上公变 | 10kV | 绿 | 81.783
155576 | 农会1队公变 | 10kV | 绿 | 79.9141
155577 | 军龙六社柱上公变 | 10kV | 绿 | 79.5456
155578 | 军龙八社柱上变 | 10kV | 绿 | 80.7504
155579 | 军龙五社柱上变 | 10kV | 绿 | 163.4752
155580 | 军龙二社柱上变压器 | 10kV | 绿 | 81.5763
155581 | 军龙九社柱上变 | 10kV | 绿 | 80.9744
155582 | 军龙一社柱上公变 | 10kV | 绿 | 79.472
155583 | 军械所#2配变 | 10kV | 绿 | 217.45
155584 | 军械所#1配变 | 10kV | 绿 | 254.6954
155585 | 兴永建设发展有限公司公用箱变#1B | 10kV | 绿 | 196.5777
155586 | 兴南路配变 | 10kV | 绿 | 405.3918
155587 | 关门山村村民委员会联建房柱上配变 | 10kV | 绿 | 160.1498
155588 | 关门山5队柱上变 | 10kV | 绿 | 105.0652
155589 | 关门四社配变 | 10kV | 绿 | 79.3637
155590 | 关门五社配变 | 10kV | 绿 | 41.8988
155591 | 关门二社配变 | 10kV | 绿 | 66.0447
155592 | 关门三社柱上公变 | 10kV | 绿 | 83.3938
155593 | 关门七社柱上公变 | 10kV | 绿 | 80.5425
155594 | 关门一社配变 | 10kV | 绿 | 79.5239
155595 | 关心范家沟配变 | 10kV | 绿 | 81.2451
155596 | 关心二社配变 | 10kV | 绿 | 81.7538
155597 | 关心三社配变 | 10kV | 绿 | 96.6054
155598 | 关心一社配变 | 10kV | 绿 | 78.7684
155599 | 关山柱上公变 | 10kV | 绿 | 157.9805
155600 | 关山二柱上公变 | 10kV | 绿 | 159.4613
155601 | 关口湾柱上公变 | 10kV | 绿 | 81.7213
155602 | 共和5队公变 | 10kV | 绿 | 84.0075
155603 | 共和4队公变 | 10kV | 绿 | 65.9428
155604 | 共和2队（长田坎）柱上配变 | 10kV | 绿 | 80.0002
155605 | 共和2队柱上配变 | 10kV | 绿 | 82.3367
155606 | 共和1队公变 | 10kV | 绿 | 65.772
155607 | 兰家六社柱上变压器 | 10kV | 绿 | 82.1955
155608 | 兰家三社柱上变压器 | 10kV | 绿 | 80.2795
155609 | 兰家七社柱上公变 | 10kV | 绿 | 79.7826
155610 | 六井街2台区 | 10kV | 绿 | 249.5861
155611 | 六井街1台区 | 10kV | 绿 | 78.7435
155612 | 六井2台区 | 10kV | 绿 | 251.7186
155613 | 六井1台区 | 10kV | 绿 | 157.632
155614 | 公路管理所家属院 | 10kV | 绿 | 317.9874
155615 | 公安局柱上变 | 10kV | 绿 | 326.0151
155616 | 公园门口配变 | 10kV | 绿 | 278.1526
155617 | 八角安置房柱上公变 | 10kV | 绿 | 251.816
155618 | 八角四社柱上变压器 | 10kV | 绿 | 85.3195
155619 | 八角六社柱上变压器 | 10kV | 绿 | 159.7363
155620 | 八角五社柱上变压器 | 10kV | 绿 | 82.8888
155621 | 八角二社柱上公变 | 10kV | 绿 | 79.7664
155622 | 八角三社柱上公变 | 10kV | 绿 | 78.3521
155623 | 八一四社配变 | 10kV | 绿 | 81.5806
155624 | 八一八社柱上变 | 10kV | 绿 | 80.299
155625 | 八一五社配变 | 10kV | 绿 | 163.3518
155626 | 八一七柱上公变 | 10kV | 绿 | 121.8425
155627 | 八一一社配变 | 10kV | 绿 | 82.6306
155628 | 光明7队公变 | 10kV | 绿 | 162.0203
155629 | 光明6队公变 | 10kV | 绿 | 158.8119
155630 | 光明5队公变 | 10kV | 绿 | 66.6747
155631 | 光明3队公变 | 10kV | 绿 | 23.4196
155632 | 光明1队公变 | 10kV | 绿 | 162.3126
155633 | 光华糖黄院子柱上配变 | 10kV | 绿 | 39.8799
155634 | 光华9队公变 | 10kV | 绿 | 171.7518
155635 | 光华8队柱上配变 | 10kV | 绿 | 81.0589
155636 | 光华6队公变 | 10kV | 绿 | 163.6765
155637 | 光华5队公变 | 10kV | 绿 | 65.458
155638 | 光华4队公变 | 10kV | 绿 | 82.793
155639 | 光华3队柱上配变 | 10kV | 绿 | 40.0098
155640 | 光华3队柱上变 | 10kV | 绿 | 40.3097
155641 | 光华2队公变 | 10kV | 绿 | 85.3779
155642 | 光华1队柱上变 | 10kV | 绿 | 79.6408
155643 | 光华1队公变 | 10kV | 绿 | 82.1451
155644 | 先锋7队柱上变 | 10kV | 绿 | 82.2085
155645 | 先锋7队公变 | 10kV | 绿 | 69.6451
155646 | 先锋6队柱上公变 | 10kV | 绿 | 67.2874
155647 | 先锋5队柱上变 | 10kV | 绿 | 82.3871
155648 | 先锋4队柱上变 | 10kV | 绿 | 81.087
155649 | 先锋3队柱上公变 | 10kV | 绿 | 62.6869
155650 | 先锋2队柱上变 | 10kV | 绿 | 164.1766
155651 | 先锋2队公变 | 10kV | 绿 | 132.6329
155652 | 先锋1队柱上变 | 10kV | 绿 | 47.7477
155653 | 先锋1队公变 | 10kV | 绿 | 84.3014
155654 | 先进8队公变 | 10kV | 绿 | 39.6537
155655 | 先进7队公变 | 10kV | 绿 | 41.2244
155656 | 先进5队公变 | 10kV | 绿 | 82.4293
155657 | 先进1队公变 | 10kV | 绿 | 161.8514
155658 | 元宝山柱上公变 | 10kV | 绿 | 80.2957
155659 | 倒碑坡柱上公变 | 10kV | 绿 | 161.3881
155660 | 保管室柱上公变 | 10kV | 绿 | 160.0978
155661 | 保卫村配变 | 10kV | 绿 | 80.3542
155662 | 保卫二社配变 | 10kV | 绿 | 79.9742
155663 | 保卫七社配变 | 10kV | 绿 | 163.7349
155664 | 保卫一社配变 | 10kV | 绿 | 82.0959
155665 | 保产一级站配变 | 10kV | 绿 | 80.4094
155666 | 依水新城3号柱上公变 | 10kV | 绿 | 251.8376
155667 | 供销社配变 | 10kV | 绿 | 380.8186
155668 | 供电所配变 | 10kV | 绿 | 62.8861
155669 | 佳苑小区#1变 | 10kV | 绿 | 513.8938
155670 | 佛顶7队柱上变 | 10kV | 绿 | 160.0264
155671 | 佛顶6队柱上变 | 10kV | 绿 | 137.7596
155672 | 佛顶5队柱上变 | 10kV | 绿 | 132.0123
155673 | 佛顶4队柱上变 | 10kV | 绿 | 162.0982
155674 | 佛顶1队柱上变 | 10kV | 绿 | 65.1972
155675 | 佛岩寺六社柱上公变 | 10kV | 绿 | 344.9995
155676 | 佛岩寺五社柱上变压器 | 10kV | 绿 | 163.3647
155677 | 佛岩寺五社#2柱上变压器 | 10kV | 绿 | 158.2165
155678 | 佛岩寺二社#2柱上变压器 | 10kV | 绿 | 80.3704
155679 | 佛岩寺二社#1柱上变压器 | 10kV | 绿 | 318.8577
155680 | 佛岩寺三社#2柱上变压器 | 10kV | 绿 | 82.6728
155681 | 佛岩寺三社#1柱上变压器 | 10kV | 绿 | 159.6367
155682 | 佛岩寺七社柱上变压器 | 10kV | 绿 | 165.1227
155683 | 佛岩寺一社柱上变压器 | 10kV | 绿 | 80.706
155684 | 何埂黄角小区配变 | 10kV | 绿 | 352.9297
155685 | 何埂镇文睿天地2号箱变间隔配电变压器 | 10kV | 绿 | 395.7631
155686 | 何埂计生站柱上变 | 10kV | 绿 | 207.6276
155687 | 何埂菜市场柱上变 | 10kV | 绿 | 364.2697
155688 | 何埂老街柱上变 | 10kV | 绿 | 138.4869
155689 | 何埂粮站柱上变 | 10kV | 绿 | 330.0159
155690 | 何埂移民点柱上变 | 10kV | 绿 | 335.8742
155691 | 何埂煤巴厂柱上变 | 10kV | 绿 | 416.1299
155692 | 何埂派出所下柱上变 | 10kV | 绿 | 331.1763
155693 | 何埂派出所上柱上变 | 10kV | 绿 | 161.8623
155694 | 何埂汽车站柱上变 | 10kV | 绿 | 258.7346
155695 | 何埂新市场柱上变 | 10kV | 绿 | 185.3736
155696 | 何埂文睿小区#1箱变间隔配电变压器 | 10kV | 绿 | 397.6932
155697 | 何埂政府柱上变 | 10kV | 绿 | 345.9412
155698 | 何埂小学柱上变 | 10kV | 绿 | 294.4936
155699 | 何埂场镇何胜兵联建房箱变间隔配电变压器 | 10kV | 绿 | 319.0526
155700 | 何埂信用社柱上变 | 10kV | 绿 | 283.9287
155701 | 何埂二级路柱上变 | 10kV | 绿 | 328.2536
155702 | 何埂丰大义柱上变 | 10kV | 绿 | 320.7023
155703 | 何埂下场口柱上变 | 10kV | 绿 | 327.0023
155704 | 伟映小区#1公用箱变#1B | 10kV | 绿 | 398.6858
155705 | 会龙桥柱上变 | 10kV | 绿 | 65.4191
155706 | 会龙桥村委200kVA配变 | 10kV | 绿 | 164.2286
155707 | 伍岭一社柱上变 | 10kV | 绿 | 40.0521
155708 | 伍作林柱上变 | 10kV | 绿 | 79.9271
155709 | 仰天窝配变 | 10kV | 绿 | 84.5271
155710 | 仪表楼 | 10kV | 绿 | 318.8577
155711 | 仙龙黄庭刚柱上变 | 10kV | 绿 | 324.833
155712 | 仙龙陈立元 | 10kV | 绿 | 64.1612
155713 | 仙龙长江路 | 10kV | 绿 | 328.5156
155714 | 仙龙邮局 | 10kV | 绿 | 329.3794
155715 | 仙龙谢代群 | 10kV | 绿 | 169.4894
155716 | 仙龙谢代国柱上变 | 10kV | 绿 | 255.0428
155717 | 仙龙杨长华 | 10kV | 绿 | 204.0663
155718 | 仙龙政府 | 10kV | 绿 | 321.6722
155719 | 仙龙彭成义 | 10kV | 绿 | 200.3534
155720 | 仙龙场镇谢建国联建房公变 | 10kV | 绿 | 167.2811
155721 | 仙龙唐家友 | 10kV | 绿 | 500.2113
155722 | 仙龙刘垂珍柱上变 | 10kV | 绿 | 63.8798
155723 | 仙龙刘兴梁柱上变 | 10kV | 绿 | 158.8963
155724 | 仙龙何西华柱上公变 | 10kV | 绿 | 160.6499
155725 | 仙龙三岔路 | 10kV | 绿 | 343.9148
155726 | 交通局公用箱变#1变 | 10kV | 绿 | 329.1715
155727 | 五龙砖厂小坪柱上公变 | 10kV | 绿 | 80.5111
155728 | 五龙珠四社#2柱上变压器 | 10kV | 绿 | 79.9775
155729 | 五龙珠六社柱上变压器 | 10kV | 绿 | 79.7372
155730 | 五龙珠五社柱上公变 | 10kV | 绿 | 79.2685
155731 | 五龙珠二社柱上变压器 | 10kV | 绿 | 80.9853
155732 | 五龙珠三社柱上变压器 | 10kV | 绿 | 80.5458
155733 | 五龙珠一社＃2柱上变压器 | 10kV | 绿 | 79.9612
155734 | 五龙桥柱上公变 | 10kV | 绿 | 79.7566
155735 | 五龙7队公变 | 10kV | 绿 | 162.5464
155736 | 五龙7队2号柱上公变 | 10kV | 绿 | 79.1948
155737 | 五龙5队柱上公变 | 10kV | 绿 | 81.1465
155738 | 五龙3队旧公变 | 10kV | 绿 | 80.9614
155739 | 五龙2队旧公变 | 10kV | 绿 | 65.7546
155740 | 五龙1队柱上公变 | 10kV | 绿 | 80.8229
155741 | 五间李光义柱上变 | 10kV | 绿 | 319.0396
155742 | 五间场四配变 | 10kV | 绿 | 333.7374
155743 | 五间场五配变 | 10kV | 绿 | 333.64
155744 | 五间场二配变 | 10kV | 绿 | 334.4454
155745 | 五间场三配变 | 10kV | 绿 | 349.5351
155746 | 五间场一配变 | 10kV | 绿 | 377.2767
155747 | 五间同心4队柱上变 | 10kV | 绿 | 166.82
155748 | 五间同心2队柱上变 | 10kV | 绿 | 31.1153
155749 | 五间同心1队柱上变 | 10kV | 绿 | 21.4863
155750 | 五间医院配变 | 10kV | 绿 | 343.9019
155751 | 五间供电所配变 | 10kV | 绿 | 62.7584
155752 | 五通四社柱上公变 | 10kV | 绿 | 79.9612
155753 | 五通六社柱上公变 | 10kV | 绿 | 79.814
155754 | 五通五社柱上变压器 | 10kV | 绿 | 82.8904
155755 | 五通二社柱上公变 | 10kV | 绿 | 80.6995
155756 | 五通三社柱上变压器 | 10kV | 绿 | 82.2653
155757 | 五通一社柱上变压器 | 10kV | 绿 | 321.434
155758 | 五洞桥柱上变 | 10kV | 绿 | 79.7599
155759 | 五板桥1#配变 | 10kV | 绿 | 333.5101
155760 | 五一8队公变 | 10kV | 绿 | 145.2004
155761 | 五一7队柱上公变 | 10kV | 绿 | 124.2814
155762 | 五一5队公变 | 10kV | 绿 | 212.7066
155763 | 五一4队柱上配变 | 10kV | 绿 | 165.153
155764 | 云雾山四社柱上变压器 | 10kV | 绿 | 79.8227
155765 | 云雾山五社柱上变 | 10kV | 绿 | 126.5862
155766 | 云雾山二社柱上变压器 | 10kV | 绿 | 163.8107
155767 | 云雾山三社2柱上变压器 | 10kV | 绿 | 39.9319
155768 | 云雾山三社1柱上公变 | 10kV | 绿 | 161.8644
155769 | 云雾万家山柱上变压器 | 10kV | 绿 | 74.0535
155770 | 云谷寺柱上公变 | 10kV | 绿 | 40.2231
155771 | 云台观一社柱上变压器 | 10kV | 绿 | 64.499
155772 | 二郎村配变 | 10kV | 绿 | 40.4677
155773 | 二郎四社柱上公变 | 10kV | 绿 | 83.988
155774 | 二郎四方碑配变 | 10kV | 绿 | 82.1955
155775 | 二郎六社配变 | 10kV | 绿 | 164.6962
155776 | 二郎六社柱上变压器 | 10kV | 绿 | 80.0132
155777 | 二郎三社柱上变压器 | 10kV | 绿 | 81.5871
155778 | 二郎一社柱上变压器 | 10kV | 绿 | 79.5391
155779 | 二郎一社柱上公变 | 10kV | 绿 | 82.5029
155780 | 二岩村柱上公变 | 10kV | 绿 | 249.532
155781 | 乾兴南路配变 | 10kV | 绿 | 413.5103
155782 | 九龙章伍坝柱上变 | 10kV | 绿 | 82.1522
155783 | 九龙滩口柱上变压器 | 10kV | 绿 | 80.0911
155784 | 九龙槽坊院子柱上变 | 10kV | 绿 | 42.5722
155785 | 九龙村柱上变 | 10kV | 绿 | 160.3187
155786 | 九龙一社柱上变 | 10kV | 绿 | 82.0753
155787 | 九龙7队柱上变 | 10kV | 绿 | 63.7066
155788 | 九龙5队柱上变 | 10kV | 绿 | 27.3599
155789 | 九龙4队柱上变 | 10kV | 绿 | 163.6765
155790 | 九龙3队柱上变 | 10kV | 绿 | 80.3769
155791 | 九龙2队柱上变 | 10kV | 绿 | 80.3834
155792 | 九龙1队柱上变 | 10kV | 绿 | 79.5488
155793 | 九道拐柱上公变 | 10kV | 绿 | 79.6397
155794 | 九岭6队公变 | 10kV | 绿 | 160.6304
155795 | 九岭5队公变 | 10kV | 绿 | 79.6019
155796 | 九岭5队#2柱上配变 | 10kV | 绿 | 81.8794
155797 | 九层岩场镇公变 | 10kV | 绿 | 257.5531
155798 | 九层学校柱上公变 | 10kV | 绿 | 42.1715
155799 | 九层5队2号柱上公变 | 10kV | 绿 | 157.8441
155800 | 九层3队2号柱上公变 | 10kV | 绿 | 64.7328
155801 | 九层2队公变 | 10kV | 绿 | 63.8982
155802 | 九层1队柱上公变 | 10kV | 绿 | 63.3429
155803 | 九华7队公变 | 10kV | 绿 | 81.8935
155804 | 九华5队公变 | 10kV | 绿 | 81.6921
155805 | 九华3队公变 | 10kV | 绿 | 41.2233
155806 | 九华1队公变 | 10kV | 绿 | 87.9434
155807 | 乐信凤凰郡二期#1公配室#3配变 | 10kV | 绿 | 659.694
155808 | 乌龟凼配变 | 10kV | 绿 | 81.2001
155809 | 临江神道碑柱上变 | 10kV | 绿 | 160.4096
155810 | 临江水井湾柱上变 | 10kV | 绿 | 349.5784
155811 | 临江桥头柱上变 | 10kV | 绿 | 240.3294
155812 | 临江新昌柱上公变 | 10kV | 绿 | 78.8344
155813 | 临江回龙寺柱上公变 | 10kV | 绿 | 80.877
155814 | 丰岩四社2#柱上公变 | 10kV | 绿 | 158.1819
155815 | 丰岩五社配变 | 10kV | 绿 | 161.78
155816 | 丰岩二社#2柱上变压器 | 10kV | 绿 | 79.9353
155817 | 丰岩三社柱上公变 | 10kV | 绿 | 79.1732
155818 | 丰岩一社配变 | 10kV | 绿 | 79.3161
155819 | 丰岩一社3#柱上公变 | 10kV | 绿 | 39.4437
155820 | 丰岩一社#2配变 | 10kV | 绿 | 78.8311
155821 | 丰乐村办柱上变 | 10kV | 绿 | 344.2201
155822 | 丰乐8队柱上变 | 10kV | 绿 | 85.0077
155823 | 丰乐7队柱上变 | 10kV | 绿 | 64.9828
155824 | 丰乐6队柱上变 | 10kV | 绿 | 161.8666
155825 | 丰乐5队柱上变 | 10kV | 绿 | 83.9134
155826 | 中磐时代#2公用配电室#3B | 10kV | 绿 | 399.5626
155827 | 中桥一社100kVA配变 | 10kV | 绿 | 80.0002
155828 | 中心桥双河口柱上变 | 10kV | 绿 | 127.9458
155829 | 中心协合配变 | 10kV | 绿 | 79.4481
155830 | 中心8队柱上变 | 10kV | 绿 | 66.4085
155831 | 中心7队柱上变 | 10kV | 绿 | 161.6588
155832 | 中心6队柱上变 | 10kV | 绿 | 160.4984
155833 | 中心5队柱上变 | 10kV | 绿 | 66.4994
155834 | 中心3队柱上变 | 10kV | 绿 | 66.0253
155835 | 中心2队柱上变 | 10kV | 绿 | 66.2093
155836 | 中心1队柱上变 | 10kV | 绿 | 79.9807
155837 | 中山房产柱上公变 | 10kV | 绿 | 327.4309
155838 | 中山佳苑二期#2公用箱变#2变 | 10kV | 绿 | 515.8639
155839 | 中山佳苑二期#1公用箱变#1变 | 10kV | 绿 | 512.7247
155840 | 中央大街#8配变 | 10kV | 绿 | 656.1392
155841 | 中央大街#7配变 | 10kV | 绿 | 654.4072
155842 | 中央大街#7公用配电室#29配变 | 10kV | 绿 | 402.6314
155843 | 中央大街#7公用配电室#28配变 | 10kV | 绿 | 400.1959
155844 | 中央大街#6配变 | 10kV | 绿 | 659.7979
155845 | 中央大街#6公用配电室#24变配电变压器 | 10kV | 绿 | 658.3431
155846 | 中央大街#6公用配电室#22配变 | 10kV | 绿 | 643.2231
155847 | 中央大街#5配变 | 10kV | 绿 | 655.0567
155848 | 中央大街#5公用配电室#21配变 | 10kV | 绿 | 645.847
155849 | 中央大街#5公用配电室#20配变 | 10kV | 绿 | 662.9934
155850 | 中央大街#4配变 | 10kV | 绿 | 659.7546
155851 | 中央大街#3配变 | 10kV | 绿 | 658.8887
155852 | 中央大街#2配变 | 10kV | 绿 | 655.5979
155853 | 中央大街#1配变 | 10kV | 绿 | 655.1216
155854 | 中坝大街配变 | 10kV | 绿 | 251.6644
155855 | 中坝4队公变 | 10kV | 绿 | 66.3348
155856 | 中坝3队公变 | 10kV | 绿 | 65.8109
155857 | 中坝2队公变 | 10kV | 绿 | 158.906
155858 | 中坝1队配变 | 10kV | 绿 | 79.7989
155859 | 中嘴上7队公变 | 10kV | 绿 | 40.8996
155860 | 中嘴上2队柱上配变 | 10kV | 绿 | 151.8551
155861 | 中嘴上1队公变 | 10kV | 绿 | 81.7603
155862 | 中华梨村柱上公变 | 10kV | 绿 | 158.7209
155863 | 中医院配变 | 10kV | 绿 | 351.9944
155864 | 中兴街柱上公变 | 10kV | 绿 | 256.1892
155865 | 两河六社配变 | 10kV | 绿 | 159.6627
155866 | 两河五社配变 | 10kV | 绿 | 82.6663
155867 | 两河二社柱上公变 | 10kV | 绿 | 81.1
155868 | 两河三社2柱上公变 | 10kV | 绿 | 80.3379
155869 | 两河一社配变 | 10kV | 绿 | 322.8651
155870 | 两交界100kV配变 | 10kV | 绿 | 80.3293
155871 | 东风村配变 | 10kV | 绿 | 166.1251
155872 | 东风六社柱上公变 | 10kV | 绿 | 160.3122
155873 | 东风七社配变 | 10kV | 绿 | 81.4908
155874 | 东顺河箱式变电站 | 10kV | 绿 | 413.5103
155875 | 东顺城箱式变电站 | 10kV | 绿 | 442.0064
155876 | 东门口柱上变 | 10kV | 绿 | 267.0161
155877 | 东胜8队柱上公变 | 10kV | 绿 | 80.0424
155878 | 东胜7队公变 | 10kV | 绿 | 83.6936
155879 | 东胜6队柱上公变 | 10kV | 绿 | 80.2568
155880 | 东胜5队柱上公变 | 10kV | 绿 | 80.5815
155881 | 东胜4队公变 | 10kV | 绿 | 79.4157
155882 | 东胜3队柱上公变 | 10kV | 绿 | 83.0203
155883 | 东胜2队观音湾柱上公变 | 10kV | 绿 | 81.979
155884 | 东胜2队公变 | 10kV | 绿 | 79.459
155885 | 东胜1队柱上公变 | 10kV | 绿 | 82.0558
155886 | 东站下面柱上变 | 10kV | 绿 | 253.4505
155887 | 东科实业柱上变 | 10kV | 绿 | 201.5398
155888 | 东科好望岭中心配电室#3公用变 | 10kV | 绿 | 633.8673
155889 | 东科好望岭中心配电室#2公用变 | 10kV | 绿 | 642.9373
155890 | 东科好望岭中心配电室#1公用变 | 10kV | 绿 | 637.3258
155891 | 东王庙配变 | 10kV | 绿 | 69.041
155892 | 东王庙柱上变压器 | 10kV | 绿 | 161.6977
155893 | 东王四社柱上变压器 | 10kV | 绿 | 162.2736
155894 | 东王五社柱上变压器 | 10kV | 绿 | 166.5689
155895 | 东王二社柱上变压器 | 10kV | 绿 | 158.9223
155896 | 东王九社柱上变压器 | 10kV | 绿 | 170.2882
155897 | 东王七社柱上公变 | 10kV | 绿 | 253.2015
155898 | 东王一社柱上变压器 | 10kV | 绿 | 162.2476
155899 | 东湾 | 10kV | 绿 | 82.8287
155900 | 东渠六社柱上公变 | 10kV | 绿 | 82.3124
155901 | 东渠五社柱上变压器 | 10kV | 绿 | 81.6369
155902 | 东渠二社柱上变压器 | 10kV | 绿 | 82.308
155903 | 东渠一社柱上变压器 | 10kV | 绿 | 79.5034
155904 | 东江5队2号柱上变 | 10kV | 绿 | 80.26
155905 | 东江2队柱上公变 | 10kV | 绿 | 80.5718
155906 | 东水沟柱上公变 | 10kV | 绿 | 43.8386
155907 | 东林寺庙子配变 | 10kV | 绿 | 63.5247
155908 | 东林寺5队公变 | 10kV | 绿 | 79.6332
155909 | 东林寺4队柱上配变 | 10kV | 绿 | 64.0313
155910 | 东林寺3队公变 | 10kV | 绿 | 78.3586
155911 | 东林寺2队（山上）柱上配变 | 10kV | 绿 | 78.9134
155912 | 东林寺2队柱上配变 | 10kV | 绿 | 39.7381
155913 | 东方红大堰柱上公变 | 10kV | 绿 | 125.4193
155914 | 东岳庙柱上公变 | 10kV | 绿 | 161.8514
155915 | 东岳幼儿院柱上公变 | 10kV | 绿 | 263.8639
155916 | 东岳四社柱上变 | 10kV | 绿 | 254.2515
155917 | 东外老街箱变 | 10kV | 绿 | 518.0289
155918 | 东南乡箱式变电站 | 10kV | 绿 | 258.3649
155919 | 东升4队公变 | 10kV | 绿 | 79.289
155920 | 东升3队公变 | 10kV | 绿 | 79.1202
155921 | 世纪阳光站内间隔配电变压器 | 10kV | 绿 | 399.6849
155922 | 上碗厂柱上公变 | 10kV | 绿 | 80.0478
155923 | 上游水库柱上变 | 10kV | 绿 | 210.6001
155924 | 上游学校配变 | 10kV | 绿 | 136.6099
155925 | 上游6队公变 | 10kV | 绿 | 81.2082
155926 | 上游5队柱上变 | 10kV | 绿 | 160.9776
155927 | 上游2队配变 | 10kV | 绿 | 130.3943
155928 | 上游1队配变 | 10kV | 绿 | 81.9454
155929 | 上屯水库柱上公变 | 10kV | 绿 | 63.7975
155930 | 上屯村1队公变 | 10kV | 绿 | 160.3165
155931 | 上屯9队柱上公变 | 10kV | 绿 | 81.0751
155932 | 上屯8队新增柱上公变 | 10kV | 绿 | 160.2667
155933 | 上屯5队公变 | 10kV | 绿 | 160.0751
155934 | 上屯4队公变 | 10kV | 绿 | 160.1206
155935 | 上屯3队柱上公变 | 10kV | 绿 | 66.9454
155936 | 上屯2队柱上公变 | 10kV | 绿 | 129.9808
155937 | 上屯12队公变 | 10kV | 绿 | 159.8186
155938 | 上屯10社柱上公变 | 10kV | 绿 | 66.1649
155939 | 三角坝柱上变压器 | 10kV | 绿 | 266.3081
155940 | 三湖#1公用配变 | 10kV | 绿 | 634.8318
155941 | 三星桥柱上变 | 10kV | 绿 | 81.2645
155942 | 三星寺村配变 | 10kV | 绿 | 81.861
155943 | 三星四社柱上公变 | 10kV | 绿 | 84.1731
155944 | 三星二社配变 | 10kV | 绿 | 83.8495
155945 | 三教镇十八梯新都会配变 | 10kV | 绿 | 500.2546
155946 | 三教小学公变 | 10kV | 绿 | 362.0008
155947 | 三教场镇酒厂配变 | 10kV | 绿 | 316.6387
155948 | 三教场镇邮局柱上公变 | 10kV | 绿 | 575.9412
155949 | 三教场镇电影院公变 | 10kV | 绿 | 101.3393
155950 | 三教场镇汽车站柱上公变 | 10kV | 绿 | 352.0724
155951 | 三教场镇永铜路公变 | 10kV | 绿 | 345.5299
155952 | 三教场镇永乐佳苑变 | 10kV | 绿 | 201.0029
155953 | 三教场镇棚户小区二号公用箱变站内间隔配电变压器 | 10kV | 绿 | 507.1175
155954 | 三教场镇棚户小区三号公用箱变站内间隔配电变压器 | 10kV | 绿 | 317.5458
155955 | 三教场镇棚户小区一号公用箱变站内间隔配电变压器 | 10kV | 绿 | 321.4557
155956 | 三教场镇廉租房一期二号箱变站内配电变压器 | 10kV | 绿 | 503.2856
155957 | 三教场镇廉租房一期三号箱变站内配电变压器 | 10kV | 绿 | 497.2021
155958 | 三教场镇廉租房一期一号箱变站内配电变压器 | 10kV | 绿 | 498.0031
155959 | 三教场镇宏光阳光城#2 | 10kV | 绿 | 496.401
155960 | 三教场镇宏光阳光城#1 | 10kV | 绿 | 639.586
155961 | 三教场镇地税公变 | 10kV | 绿 | 345.7724
155962 | 三教场镇兽医站公变 | 10kV | 绿 | 363.8475
155963 | 三教场镇公变 | 10kV | 绿 | 356.2291
155964 | 三教场镇三教供电所公用箱变站内配电变压器 | 10kV | 绿 | 316.4741
155965 | 三教供电所（原变电站）办公用电专变 | 10kV | 绿 | 71.9778
155966 | 三教9村6社柱上公变 | 10kV | 绿 | 172.2627
155967 | 三教9村4社公变 | 10kV | 绿 | 65.2394
155968 | 三教9村3社公变 | 10kV | 绿 | 64.8172
155969 | 三教9村2社公变 | 10kV | 绿 | 64.1851
155970 | 三教9村1社公变 | 10kV | 绿 | 157.6709
155971 | 三教8村8社江家沟公变 | 10kV | 绿 | 81.7441
155972 | 三教8村8社公变 | 10kV | 绿 | 129.9981
155973 | 三教8村7队公变 | 10kV | 绿 | 84.7772
155974 | 三教8村6社公变 | 10kV | 绿 | 81.52
155975 | 三教8村5社学校公变 | 10kV | 绿 | 129.9137
155976 | 三教8村5社公变 | 10kV | 绿 | 64.4643
155977 | 三教8村4队公变 | 10kV | 绿 | 80.6822
155978 | 三教8村3社公变 | 10kV | 绿 | 131.0178
155979 | 三教8村1队公变 | 10kV | 绿 | 79.4904
155980 | 三教7村4队公变 | 10kV | 绿 | 64.1612
155981 | 三教7村2队公变 | 10kV | 绿 | 164.8066
155982 | 三教7村1队公变 | 10kV | 绿 | 162.436
155983 | 三教7村1社大石坝配变 | 10kV | 绿 | 160.8382
155984 | 三教6村8社公变 | 10kV | 绿 | 161.8666
155985 | 三教6村7社公变 | 10kV | 绿 | 160.546
155986 | 三教6村5社公变 | 10kV | 绿 | 129.8877
155987 | 三教6村4社土地坡公变 | 10kV | 绿 | 159.3033
155988 | 三教6村3社公变 | 10kV | 绿 | 40.1105
155989 | 三教6村10社公变 | 10kV | 绿 | 336.632
155990 | 三教5村8社柱上公变 | 10kV | 绿 | 78.3635
155991 | 三教5村4社公变 | 10kV | 绿 | 82.6544
155992 | 三教5村10社公变 | 10kV | 绿 | 99.5229
155993 | 三教4村8社公变 | 10kV | 绿 | 65.1533
155994 | 三教4村5社公变 | 10kV | 绿 | 79.3832
155995 | 三教4村3社公变 | 10kV | 绿 | 40.9289
155996 | 三教4村2社公变 | 10kV | 绿 | 71.0782
155997 | 三教4村1社公变 | 10kV | 绿 | 40.6204
155998 | 三教3村7队公变 | 10kV | 绿 | 82.7259
155999 | 三教3村5社柱上公变 | 10kV | 绿 | 81.2992
156000 | 三教3村4队公变 | 10kV | 绿 | 82.5419
156001 | 三教3村2社柱上公变 | 10kV | 绿 | 160.4615
156002 | 三教3村1队公变 | 10kV | 绿 | 103.1665
156003 | 三教3村10队公变 | 10kV | 绿 | 161.3578
156004 | 三教2村7社柱上公变 | 10kV | 绿 | 81.468
156005 | 三教2村6队公变 | 10kV | 绿 | 161.9489
156006 | 三教2村5队公变 | 10kV | 绿 | 65.4862
156007 | 三教2村5社李家坡柱上公变 | 10kV | 绿 | 79.8054
156008 | 三教2村4队公变 | 10kV | 绿 | 136.3804
156009 | 三教2村3社龙军公变 | 10kV | 绿 | 162.0571
156010 | 三教2村2社公变 | 10kV | 绿 | 83.6406
156011 | 三教2村1队公变 | 10kV | 绿 | 83.3093
156012 | 三教23村8社公变 | 10kV | 绿 | 41.9713
156013 | 三教23村7社公变 | 10kV | 绿 | 158.4222
156014 | 三教23村5社公变 | 10kV | 绿 | 160.323
156015 | 三教23村4社公变 | 10kV | 绿 | 68.9653
156016 | 三教23村3社山干坡柱上变 | 10kV | 绿 | 80.0716
156017 | 三教23村3社公变 | 10kV | 绿 | 65.0142
156018 | 三教23村2社公变 | 10kV | 绿 | 64.3171
156019 | 三教21村6社公变 | 10kV | 绿 | 64.46
156020 | 三教21村5社公变 | 10kV | 绿 | 157.9821
156021 | 三教21村4社公变 | 10kV | 绿 | 37.4177
156022 | 三教21村3社公变 | 10kV | 绿 | 80.4321
156023 | 三教21村2社水库公变 | 10kV | 绿 | 80.024
156024 | 三教21村2社公变 | 10kV | 绿 | 64.2327
156025 | 三教21村1社公变 | 10kV | 绿 | 80.4906
156026 | 三教20村1社公变 | 10kV | 绿 | 78.383
156027 | 三教20村1社任家岗柱上公变 | 10kV | 绿 | 81.2602
156028 | 三教19村9社周家湾公变 | 10kV | 绿 | 64.4557
156029 | 三教19村9社公变 | 10kV | 绿 | 79.7166
156030 | 三教19村8社公变 | 10kV | 绿 | 68.24
156031 | 三教19村7社公变 | 10kV | 绿 | 129.4331
156032 | 三教19村5社公变 | 10kV | 绿 | 81.0199
156033 | 三教19村4社养猪场公变 | 10kV | 绿 | 158.6235
156034 | 三教19村4社公变 | 10kV | 绿 | 81.0935
156035 | 三教19村3社李家坡公变 | 10kV | 绿 | 78.9567
156036 | 三教19村3社公变 | 10kV | 绿 | 64.696
156037 | 三教19村2队柱上变 | 10kV | 绿 | 362.7542
156038 | 三教19村1社公变 | 10kV | 绿 | 81.9876
156039 | 三教18村8社公变 | 10kV | 绿 | 79.6657
156040 | 三教18村6社公变 | 10kV | 绿 | 67.1684
156041 | 三教18村5社公变 | 10kV | 绿 | 160.5914
156042 | 三教18村4社水库配变 | 10kV | 绿 | 78.8766
156043 | 三教18村4社公变 | 10kV | 绿 | 63.6709
156044 | 三教18村3社公变 | 10kV | 绿 | 82.8514
156045 | 三教18村1社庙子公变 | 10kV | 绿 | 128.9817
156046 | 三教18村1社公变 | 10kV | 绿 | 80.2243
156047 | 三教17村8社公变 | 10kV | 绿 | 80.7439
156048 | 三教17村7社小学公变 | 10kV | 绿 | 80.6832
156049 | 三教17村6社公变 | 10kV | 绿 | 68.253
156050 | 三教17村5社魏家坡公变 | 10kV | 绿 | 79.4644
156051 | 三教17村5社公变 | 10kV | 绿 | 79.7989
156052 | 三教17村4社公变 | 10kV | 绿 | 79.5277
156053 | 三教17村3社公变 | 10kV | 绿 | 67.977
156054 | 三教17村2社大水井公变 | 10kV | 绿 | 84.4135
156055 | 三教17村2社公变 | 10kV | 绿 | 64.0898
156056 | 三教17村1社公变 | 10kV | 绿 | 80.6399
156057 | 三教16村2社村办公室公变 | 10kV | 绿 | 130.0501
156058 | 三教16村2社公变 | 10kV | 绿 | 80.5349
156059 | 三教15村8队公变 | 10kV | 绿 | 70.6886
156060 | 三教15村5队公变 | 10kV | 绿 | 79.6885
156061 | 三教15村3社柱上变 | 10kV | 绿 | 159.4115
156062 | 三教15村2队公变 | 10kV | 绿 | 63.659
156063 | 三教15村2社灰坝子柱上公变 | 10kV | 绿 | 67.9066
156064 | 三教15村1队公变 | 10kV | 绿 | 64.8789
156065 | 三教15村10队公变 | 10kV | 绿 | 66.5286
156066 | 三教14村9队公变 | 10kV | 绿 | 63.0463
156067 | 三教14村9社石祖堂柱上公变 | 10kV | 绿 | 157.6363
156068 | 三教14村8队公变 | 10kV | 绿 | 40.5213
156069 | 三教14村8社窑罐厂柱上公变 | 10kV | 绿 | 79.7837
156070 | 三教14村7社柱上公变 | 10kV | 绿 | 78.3938
156071 | 三教14村6队公变 | 10kV | 绿 | 26.1691
156072 | 三教14村5队公变 | 10kV | 绿 | 66.2829
156073 | 三教14村3队公变 | 10kV | 绿 | 160.4507
156074 | 三教14村2队公变 | 10kV | 绿 | 83.8159
156075 | 三教14村1队公变 | 10kV | 绿 | 82.0331
156076 | 三教14村10队公变 | 10kV | 绿 | 79.8097
156077 | 三教13村9社公变 | 10kV | 绿 | 68.799
156078 | 三教13村7队公变 | 10kV | 绿 | 161.4942
156079 | 三教13村7社水库柱上变 | 10kV | 绿 | 249.3479
156080 | 三教13村6队公变 | 10kV | 绿 | 162.8148
156081 | 三教13村5队公变 | 10kV | 绿 | 81.8014
156082 | 三教13村4队公变 | 10kV | 绿 | 84.4773
156083 | 三教13村2队公变 | 10kV | 绿 | 16.4334
156084 | 三教13村1队公变 | 10kV | 绿 | 65.6074
156085 | 三教13村1社唐家院子柱上公变 | 10kV | 绿 | 81.7365
156086 | 三教12村7队公变 | 10kV | 绿 | 65.6118
156087 | 三教12村6队公变 | 10kV | 绿 | 166.1965
156088 | 三教12村5队公变 | 10kV | 绿 | 84.5304
156089 | 三教12村4队公变 | 10kV | 绿 | 64.6938
156090 | 三教12村3队公变 | 10kV | 绿 | 102.7357
156091 | 三教12村3社公变 | 10kV | 绿 | 158.3377
156092 | 三教12村2队鱼塘公变 | 10kV | 绿 | 159.4072
156093 | 三教12村2队公变 | 10kV | 绿 | 67.9607
156094 | 三教12村2社永河公变 | 10kV | 绿 | 79.42
156095 | 三教12村1队公变 | 10kV | 绿 | 41.2796
156096 | 三教11村5社公变 | 10kV | 绿 | 64.5509
156097 | 三教11村4社公变 | 10kV | 绿 | 42.1737
156098 | 三教11村3社柱上公变 | 10kV | 绿 | 86.8847
156099 | 三教11村1社公变 | 10kV | 绿 | 43.1664
156100 | 三教10村6社公变 | 10kV | 绿 | 78.974
156101 | 三教10村5社公变 | 10kV | 绿 | 80.2762
156102 | 三教10村4社公变 | 10kV | 绿 | 79.9158
156103 | 三教10村3社公变 | 10kV | 绿 | 81.9487
156104 | 三教10村1社柏树坡公变 | 10kV | 绿 | 162.1394
156105 | 三教10村1社公变 | 10kV | 绿 | 249.887
156106 | 三拱桥配变 | 10kV | 绿 | 80.0348
156107 | 三岔河柱上公变 | 10kV | 绿 | 158.9482
156108 | 三家店柱上变 | 10kV | 绿 | 41.3673
156109 | 三官塘柱上公变 | 10kV | 绿 | 81.8361
156110 | 三官塘场镇柱上公变 | 10kV | 绿 | 162.633
156111 | 三块田配变 | 10kV | 绿 | 248.3196
156112 | 三圣街柱上变 | 10kV | 绿 | 326.9893
156113 | 三和四社柱上变压器 | 10kV | 绿 | 66.6553
156114 | 三和六社柱上变压器 | 10kV | 绿 | 79.9612
156115 | 三和五社柱上公变 | 10kV | 绿 | 82.4959
156116 | 三和二社柱上变压器 | 10kV | 绿 | 81.6055
156117 | 三和三社柱上公变 | 10kV | 绿 | 81.4161
156118 | 三和七社柱上公变 | 10kV | 绿 | 79.5109
156119 | 三和一社柱上公变 | 10kV | 绿 | 83.5464
156120 | 三合苑公用配变 | 10kV | 绿 | 500.7526
156121 | 三号站配变 | 10kV | 绿 | 204.2676
156122 | 三号桥配变 | 10kV | 绿 | 158.8573
156123 | 三叉路柱上变压器 | 10kV | 绿 | 249.3588
156124 | 三叉河箱变站内变压器 | 10kV | 绿 | 496.9204
156125 | 三元6队公变 | 10kV | 绿 | 80.4613
156126 | 三元5队公变 | 10kV | 绿 | 40.6658
156127 | 三元4队公变 | 10kV | 绿 | 80.1853
156128 | 三元3队公变 | 10kV | 绿 | 80.1204
156129 | 三元2队公变 | 10kV | 绿 | 81.5308
156130 | 三元1队公变 | 10kV | 绿 | 64.1959
156131 | 万都实业公变 | 10kV | 绿 | 405.6515
156132 | 万达广场1#公配#3变 | 10kV | 绿 | 641.9501
156133 | 万达广场1#公配#1变 | 10kV | 绿 | 661.7204
156134 | 万达#7公配#1变 | 10kV | 绿 | 535.0887
156135 | 万达#6公用配电室#16变 | 10kV | 绿 | 320.8224
156136 | 万达#6公用配电室#15变 | 10kV | 绿 | 325.6611
156137 | 万达#4公用配电室#12公变 | 10kV | 绿 | 639.612
156138 | 万达#4公用配电室#10公变 | 10kV | 绿 | 654.7839
156139 | 万象四社柱上变压器 | 10kV | 绿 | 80.0522
156140 | 万象六社柱上变压器 | 10kV | 绿 | 81.73
156141 | 万象五社柱上变压器 | 10kV | 绿 | 80.3996
156142 | 万象二社柱上变压器 | 10kV | 绿 | 63.2204
156143 | 万象三社柱上变压器 | 10kV | 绿 | 80.5068
156144 | 万胜石梁子柱上公变 | 10kV | 绿 | 79.5586
156145 | 万胜村委柱上公变 | 10kV | 绿 | 84.5682
156146 | 万科城一期项目#2公配#4配变 | 10kV | 绿 | 666.3188
156147 | 万灵寺柱上公变 | 10kV | 绿 | 79.5499
156148 | 万河站配变 | 10kV | 绿 | 160.3685
156149 | 万河四社配变 | 10kV | 绿 | 80.5718
156150 | 万河二社柱上公变 | 10kV | 绿 | 79.4546
156151 | 万河三社配变 | 10kV | 绿 | 158.7794
156152 | 万河三社2柱上公变 | 10kV | 绿 | 81.2147
156153 | 万水桥配变 | 10kV | 绿 | 71.6312
156154 | 万显忠公用变压器 | 10kV | 绿 | 318.1823
156155 | 万年四社柱上公变 | 10kV | 绿 | 156.8093
156156 | 万年六社柱上变压器 | 10kV | 绿 | 80.9907
156157 | 万年八社柱上变压器 | 10kV | 绿 | 79.3724
156158 | 万年二社柱上公变 | 10kV | 绿 | 80.7406
156159 | 万年七社柱上变压器 | 10kV | 绿 | 161.5264
156160 | 万年一社柱上变压器 | 10kV | 绿 | 40.4309
156161 | 万寿老街#2柱上公变 | 10kV | 绿 | 315.3927
156162 | 万寿村居委会 | 10kV | 绿 | 510.3325
156163 | 万寿新街5#柱上公变 | 10kV | 绿 | 273.6062
156164 | 万寿新街#4柱上公变 | 10kV | 绿 | 259.5773
156165 | 万寿新街#3柱上公变 | 10kV | 绿 | 166.8849
156166 | 万寿新街#2柱上公变 | 10kV | 绿 | 329.7691
156167 | 万寿小学柱上公变 | 10kV | 绿 | 80.3942
156168 | 万家石坝柱上变 | 10kV | 绿 | 81.2429
156169 | 万家坝配变 | 10kV | 绿 | 83.3548
156170 | 万古9队柱上公变 | 10kV | 绿 | 79.7534
156171 | 万古8队柱上公变 | 10kV | 绿 | 63.791
156172 | 万古7队柱上公变 | 10kV | 绿 | 162.2325
156173 | 万古3队公变 | 10kV | 绿 | 83.0485
156174 | 万古2队柱上公变 | 10kV | 绿 | 81.0621
156175 | 万古1队柱上公变 | 10kV | 绿 | 80.9436
156176 | 七郎三社柱上变压器 | 10kV | 绿 | 79.0779
156177 | 七郎七社柱上变压器 | 10kV | 绿 | 160.7322
156178 | 七郎一社柱上变压器 | 10kV | 绿 | 85.0835
156179 | 七村水库100kVA柱上变 | 10kV | 绿 | 79.2728
156180 | 七井农贸市场柱上公变 | 10kV | 绿 | 262.132
156181 | 丁家李子湾柱上公变 | 10kV | 绿 | 62.8249
156182 | 丁家岩十二社柱上变 | 10kV | 绿 | 64.3723
156183 | 一龙四社柱上变压器 | 10kV | 绿 | 80.6887
156184 | 一龙五社柱上变压器 | 10kV | 绿 | 67.0276
156185 | 一龙七社柱上变压器 | 10kV | 绿 | 73.6957
156186 | 一龙一社柱上变 | 10kV | 绿 | 80.2015
156187 | 一碗水移民点柱上变 | 10kV | 绿 | 165.7981
156188 | 一村五社柱上公变 | 10kV | 绿 | 79.1169
156189 | 一心四社柱上公变 | 10kV | 绿 | 80.9744
156190 | 一心五社配变 | 10kV | 绿 | 86.2699
156191 | 一心二社配变 | 10kV | 绿 | 79.5715
156192 | 一心三社柱上变压器 | 10kV | 绿 | 78.5627
156193 | 一心一社柱上变压器 | 10kV | 绿 | 83.1307
156194 | 403队柱上变压器 | 10kV | 绿 | 163.8778
156195 | 10k软件园#5公用配电室#15B | 10kV | 绿 | 671.1509
156196 | 10kV龙腾宾馆#1公用配电室#1变 | 10kV | 绿 | 258.8066
156197 | 10kV龙海锦绣花园公用配电室#1配变 | 10kV | 绿 | 526.7969
156198 | 10kV龙海实业#2配变#1变 | 10kV | 绿 | 434.2895
156199 | 10kV龙安场配变 | 10kV | 绿 | 321.0573
156200 | 10kV龙头山柱上变 | 10kV | 绿 | 161.2994
156201 | 10kV龙井湾柱上公变 | 10kV | 绿 | 40.2577
156202 | 10kV龙乡苑#3公用箱变#3变 | 10kV | 绿 | 400.434
156203 | 10kV龙乡苑#2公用箱变#2变 | 10kV | 绿 | 404.3266
156204 | 10kV龙乡苑#1公用箱变#1变 | 10kV | 绿 | 404.5214
156205 | 10kV黄角树柱上公变 | 10kV | 绿 | 82.4488
156206 | 10kV黄角坡柱上公变 | 10kV | 绿 | 40.5652
156207 | 10kV黄角四社柱上公变 | 10kV | 绿 | 79.3334
156208 | 10kV黄泥6队柱上变 | 10kV | 绿 | 159.6995
156209 | 10kV黄泥4队公变 | 10kV | 绿 | 159.0175
156210 | 10kV黄文场2#柱上变压器 | 10kV | 绿 | 342.0746
156211 | 10kV黄墙八社#2柱上公变 | 10kV | 绿 | 253.1301
156212 | 10kV黄墙八社#1柱上公变 | 10kV | 绿 | 319.728
156213 | 10kV黄墙五社#1配变 | 10kV | 绿 | 78.3895
156214 | 10kV麻柳二社柱上变 | 10kV | 绿 | 80.4776
156215 | 10kV鹏海#1B | 10kV | 绿 | 638.4429
156216 | 10kV鲁家河坝柱上公变 | 10kV | 绿 | 79.8443
156217 | 10kV高铁安置房#7公用箱变配变 | 10kV | 绿 | 316.9223
156218 | 10kV高铁安置房#6公用箱变配变 | 10kV | 绿 | 501.4454
156219 | 10kV高铁安置房#5公用箱变配变 | 10kV | 绿 | 504.1082
156220 | 10kV高铁安置房#4公用箱变配变 | 10kV | 绿 | 504.1515
156221 | 10kV高铁安置房#3公用箱变配变 | 10kV | 绿 | 526.9918
156222 | 10kV高铁安置房#2公用箱变配变 | 10kV | 绿 | 319.3286
156223 | 10kV高铁安置房#1公用箱变配变 | 10kV | 绿 | 546.1299
156224 | 10kV高洞打牛山柱上公变 | 10kV | 绿 | 313.519
156225 | 10kV高洞四社配变 | 10kV | 绿 | 39.2034
156226 | 10kV高洞六社柱上变 | 10kV | 绿 | 85.6421
156227 | 10kV高庙二社配变 | 10kV | 绿 | 80.9441
156228 | 10kV高山寺柱上变 | 10kV | 绿 | 81.0946
156229 | 10kV骑龙街2号配变 | 10kV | 绿 | 266.1328
156230 | 10kV骑龙街1号配变 | 10kV | 绿 | 253.7536
156231 | 10kV骑龙九社配变 | 10kV | 绿 | 161.9846
156232 | 10kV马脚迹五社柱上变 | 10kV | 绿 | 161.3968
156233 | 10kV香缇时光F组团#2公用配电室#5B | 10kV | 绿 | 634.0004
156234 | 10kV香缇时光F组团#1公用配电室#3B | 10kV | 绿 | 643.4829
156235 | 10kV香缇时光F组团#1公用配电室#2B | 10kV | 绿 | 644.2882
156236 | 10kV香缇时光E组团#4B | 10kV | 绿 | 636.9361
156237 | 10kV香缇时光E组团#3公配#6B | 10kV | 绿 | 399.8387
156238 | 10kV香缇时光E组团#3公配#5变 | 10kV | 绿 | 402.0956
156239 | 10kV香缇时光E组团#3B | 10kV | 绿 | 646.7043
156240 | 10kV香缇时光E组团#1公配#2B | 10kV | 绿 | 642.8334
156241 | 10kV香缇时光E组团#1公配#1B | 10kV | 绿 | 637.2998
156242 | 10kV香缇时光D组团#2公用配电室#4B | 10kV | 绿 | 530.9969
156243 | 10kV香缇时光D组团#1公用配电室#1B | 10kV | 绿 | 643.9505
156244 | 10kV香缇时光C组团二期#2公配#5B | 10kV | 绿 | 639.4301
156245 | 10kV香缇时光C组团二期#2公配#4配变 | 10kV | 绿 | 642.4957
156246 | 10kV香缇时光C组团二期#1公配#3B | 10kV | 绿 | 506.3598
156247 | 10kV香缇时光C组团二期#1公配#2B | 10kV | 绿 | 506.0351
156248 | 10kV香缇时光C组团二期#1公配#1B | 10kV | 绿 | 504.5196
156249 | 10kV香缇时光C组团5号公用配电室#13 | 10kV | 绿 | 644.0544
156250 | 10kV香缇时光C组团4号公用配电室#12公变 | 10kV | 绿 | 659.9538
156251 | 10kV香缇时光C组团3号公用配电室#10B | 10kV | 绿 | 657.4598
156252 | 10kV香缇时光C组团2号公用配电室#7公变 | 10kV | 绿 | 664.9678
156253 | 10kV香缇时光C组团2号公用配电室#5公变 | 10kV | 绿 | 659.3563
156254 | 10kV香缇时光C组团1号公用配电室#4B | 10kV | 绿 | 661.5732
156255 | 10kV香缇时光C组团1号公用配电室#2B | 10kV | 绿 | 660.6033
156256 | 10kV香缇时光2#公用配电室#8配变 | 10kV | 绿 | 510.5381
156257 | 10kV香缇时光2#公用配电室#7配变 | 10kV | 绿 | 653.9786
156258 | 10kV香缇时光2#公用配电室#6配变 | 10kV | 绿 | 513.5041
156259 | 10kV香缇时光2#公用配电室#5配变 | 10kV | 绿 | 510.7979
156260 | 10kV香缇时光1#公用配电室#4配变 | 10kV | 绿 | 644.3662
156261 | 10kV香缇时光1#公用配电室#3配变 | 10kV | 绿 | 647.4837
156262 | 10kV香缇时光1#公用配电室#2配变 | 10kV | 绿 | 328.3662
156263 | 10kV香缇时光1#公用配电室#1配变 | 10kV | 绿 | 520.6701
156264 | 10kV香缇时光#4公配#14配变 | 10kV | 绿 | 642.8594
156265 | 10kV香缇时光#4公配#13配变 | 10kV | 绿 | 642.5216
156266 | 10kV香缇时光#4公配#12配变 | 10kV | 绿 | 651.9262
156267 | 10kV香缇时光#3公配#11配变 | 10kV | 绿 | 643.2491
156268 | 10kV香缇时光#3公配#10配变 | 10kV | 绿 | 642.3658
156269 | 10kV香客线横河二社柱上变 | 10kV | 绿 | 133.0053
156270 | 10kV饮食公司#1公用配电室#1变配电变压器 | 10kV | 绿 | 101.6995
156271 | 10kV飞跃1队公用箱变#1变 | 10kV | 绿 | 407.9204
156272 | 10kV颜家一社柱上变 | 10kV | 绿 | 82.2041
156273 | 10kV韵竹苑#1公用箱变#1变 | 10kV | 绿 | 400.2738
156274 | 10kV韩家沟五社柱上公变 | 10kV | 绿 | 158.8876
156275 | 10kV青龟7队柱上公变 | 10kV | 绿 | 80.0294
156276 | 10kV青秀湾#1公用配电室#3B | 10kV | 绿 | 645.847
156277 | 10kV青秀湾#1公用配电室#2B | 10kV | 绿 | 645.0157
156278 | 10kV青秀湾#1公用配电室#1B | 10kV | 绿 | 639.1443
156279 | 10kV青年根据地公配#2配变 | 10kV | 绿 | 506.481
156280 | 10kV青年根据地公配#1配变 | 10kV | 绿 | 504.6332
156281 | 10kV青山三社柱上变 | 10kV | 绿 | 248.5188
156282 | 10kV青城路2#柱上变 | 10kV | 绿 | 337.5759
156283 | 10kV雍锦府#2公用配电室#8B | 10kV | 绿 | 638.0792
156284 | 10kV雍锦府#2公用配电室#7B | 10kV | 绿 | 631.6103
156285 | 10kV雍锦府#2公用配电室#6B | 10kV | 绿 | 631.8441
156286 | 10kV雍锦府#2公用配电室#5B | 10kV | 绿 | 639.1443
156287 | 10kV雍锦府#1公用配电室#3B | 10kV | 绿 | 630.0256
156288 | 10kV雍锦府#1公用配电室#2B | 10kV | 绿 | 633.6107
156289 | 10kV雍锦府#1公用配电室#1B | 10kV | 绿 | 633.0911
156290 | 10kV集美天宸#4公用配电室#11配变 | 10kV | 绿 | 652.5757
156291 | 10kV集美天宸#3公用配电室#9配变 | 10kV | 绿 | 689.8041
156292 | 10kV集美天宸#2公用配电室#7B配变 | 10kV | 绿 | 674.4763
156293 | 10kV集美天宸#2公用配电室#6B配变 | 10kV | 绿 | 644.7559
156294 | 10kV集美天宸#2公用配电室#5B配变 | 10kV | 绿 | 644.626
156295 | 10kV集美天宸#1公用配电室#4配变 | 10kV | 绿 | 645.9509
156296 | 10kV集美天宸#1公用配电室#3配变 | 10kV | 绿 | 643.0672
156297 | 10kV集美天宸#1公用配电室#2配变10kV集美天宸#1公用配电室#2配变 | 10kV | 绿 | 644.626
156298 | 10kV集美天宸#1公用配电室#1配变 | 10kV | 绿 | 644.0544
156299 | 10kV雅露小区公用箱变#1变 | 10kV | 绿 | 139.9309
156300 | 10kV隆普线金顶八社柱上公变 | 10kV | 绿 | 85.7481
156301 | 10kV隆普线红光五社柱上变 | 10kV | 绿 | 65.7005
156302 | 10kV隆普线石佛四社柱上变压器 | 10kV | 绿 | 162.8625
156303 | 10kV隆普线德胜三社柱上变 | 10kV | 绿 | 79.0682
156304 | 10kV隆安线陈武建柱上变 | 10kV | 绿 | 508.7672
156305 | 10kV隆安线永川庆丰水务公司柱上变 | 10kV | 绿 | 199.5848
156306 | 10kV隆安线李光中柱上变压器 | 10kV | 绿 | 198.6658
156307 | 10kV隆安线三叉路柱上变压器 | 10kV | 绿 | 260.6598
156308 | 10kV陈马线松花三社柱上变 | 10kV | 绿 | 83.9058
156309 | 10kV陈食老街（粮站）柱上变 | 10kV | 绿 | 331.7045
156310 | 10kV陈家院子柱上公变 | 10kV | 绿 | 80.9506
156311 | 10kV陈家岭柱上变 | 10kV | 绿 | 79.682
156312 | 10kV阴冲湾柱上变 | 10kV | 绿 | 39.3918
156313 | 10kV阳锻小区公用箱变#1变 | 10kV | 绿 | 281.4606
156314 | 10kV阳光雅筑公用配电室#3配变 | 10kV | 绿 | 397.9487
156315 | 10kV阳光雅筑公用配电室#2配变 | 10kV | 绿 | 401.0012
156316 | 10kV阳光雅筑公用配电室#1配变 | 10kV | 绿 | 502.2951
156317 | 10kV阳光花园公用配电室#2变 | 10kV | 绿 | 391.8305
156318 | 10kV阳光花园公用配电室#1变 | 10kV | 绿 | 420.2649
156319 | 10kV阳光花园#3B公用箱变#1配变 | 10kV | 绿 | 398.15
156320 | 10kV阳光花园#2B公用箱变#1配变 | 10kV | 绿 | 404.7585
156321 | 10kV阳光花园#1B公用箱变#1配变 | 10kV | 绿 | 401.2188
156322 | 10kV阳光建材小区公用箱变#1变 | 10kV | 绿 | 159.1388
156323 | 10kV阳光实业有限公司公用配电房#1变 | 10kV | 绿 | 79.6733
156324 | 10kV阳光实业小区公用箱变#1变 | 10kV | 绿 | 257.1851
156325 | 10kV防疫站柱上变 | 10kV | 绿 | 336.7965
156326 | 10kV长运永北分公司公用配电室#1变 | 10kV | 绿 | 397.1823
156327 | 10kV长石8队柱上公变 | 10kV | 绿 | 80.7211
156328 | 10kV长石7队柱上公变 | 10kV | 绿 | 48.6643
156329 | 10kV长石4队柱上公变 | 10kV | 绿 | 81.8577
156330 | 10kV长石3队柱上公变 | 10kV | 绿 | 80.1398
156331 | 10kV长石2队柱上公变 | 10kV | 绿 | 165.7548
156332 | 10kV长石1队柱上公变 | 10kV | 绿 | 79.9851
156333 | 10kV长岛汇中心公配#3变 | 10kV | 绿 | 504.0649
156334 | 10kV长岛汇#2公配#8变 | 10kV | 绿 | 500.9258
156335 | 10kV长岛汇#2公配#7变 | 10kV | 绿 | 503.5887
156336 | 10kV长岛汇#2公配#6变 | 10kV | 绿 | 503.4371
156337 | 10kV长岛汇#2公配#5变 | 10kV | 绿 | 504.3031
156338 | 10kV长岛汇#1公用配电室#4配变 | 10kV | 绿 | 399.725
156339 | 10kV长岛汇#1公用配电室#2配变 | 10kV | 绿 | 515.4959
156340 | 10kV长岛汇#1公用配电室#1配变 | 10kV | 绿 | 504.7577
156341 | 10kV长城大厦#2公用箱变#1配变 | 10kV | 绿 | 401.274
156342 | 10kV长城大厦#1公用箱变#1配变 | 10kV | 绿 | 404.4045
156343 | 10kV长兴三社柱上公变 | 10kV | 绿 | 158.7837
156344 | 10kV长伍一社柱上公变 | 10kV | 绿 | 84.3745
156345 | 10kV锦绣山水#3公用箱变#1变 | 10kV | 绿 | 511.7451
156346 | 10kV锦绣山水#2公用箱变#1变 | 10kV | 绿 | 509.3474
156347 | 10kV锦绣山水#1公用箱变#1变 | 10kV | 绿 | 517.8665
156348 | 10kV银山源5期#4公用配电室#14变 | 10kV | 绿 | 403.8817
156349 | 10kV银山源5期#3公用配电室#13变 | 10kV | 绿 | 511.7505
156350 | 10kV银山源5期#3公用配电室#12变 | 10kV | 绿 | 511.0361
156351 | 10kV银山源5期#3公用配电室#11变 | 10kV | 绿 | 508.2216
156352 | 10kV银山源5期#3公用配电室#10变 | 10kV | 绿 | 506.7495
156353 | 10kV银山源5期#2公用配电室#9变 | 10kV | 绿 | 508.1351
156354 | 10kV银山源5期#1公用配电室#8变 | 10kV | 绿 | 507.7887
156355 | 10kV银山源5期#1公用配电室#7变 | 10kV | 绿 | 509.7804
156356 | 10kV银山源5期#1公用配电室#6变 | 10kV | 绿 | 408.0113
156357 | 10kV银山源23#楼#2公配#2变 | 10kV | 绿 | 661.5126
156358 | 10kV银山源23#楼#1公配#3变 | 10kV | 绿 | 644.0544
156359 | 10kV银博佳苑公用箱变配变 | 10kV | 绿 | 506.8837
156360 | 10kV铜锣二社配变 | 10kV | 绿 | 79.3767
156361 | 10kV鑫福阁3B箱变#3变 | 10kV | 绿 | 496.2495
156362 | 10kV鑫福阁2B箱变#2变 | 10kV | 绿 | 498.8041
156363 | 10kV鑫福阁1B箱变#1变 | 10kV | 绿 | 498.999
156364 | 10kV金麟府#2公用配电室#3B | 10kV | 绿 | 626.9579
156365 | 10kV金鱼5队半坡柱上公变 | 10kV | 绿 | 159.6172
156366 | 10kV金银坡寨子柱上公变 | 10kV | 绿 | 197.1341
156367 | 10kV金银坡5队柱上公变 | 10kV | 绿 | 82.5397
156368 | 10kV金银坡4队柱上公变 | 10kV | 绿 | 80.5165
156369 | 10kV金银坡2队柱上公变 | 10kV | 绿 | 80.1431
156370 | 10kV金银坡1队柱上公变 | 10kV | 绿 | 40.8185
156371 | 10kV金银凼柱上公变 | 10kV | 绿 | 39.8118
156372 | 10kV金鑫石韵桂园小区#2箱变 | 10kV | 绿 | 497.0072
156373 | 10kV金鑫石韵桂园小区#1箱变 | 10kV | 绿 | 499.9732
156374 | 10kV金鑫山庄C区公用配电室#1变 | 10kV | 绿 | 399.9101
156375 | 10kV金鑫小区#1公用箱变#1变 | 10kV | 绿 | 263.1625
156376 | 10kV金鑫公司柱上变 | 10kV | 绿 | 261.4933
156377 | 10kV金路骑龙园#3公用箱变#3变 | 10kV | 绿 | 323.0631
156378 | 10kV金路骑龙园#2公用箱变#2变 | 10kV | 绿 | 327.0575
156379 | 10kV金路骑龙园#1公用箱变#1变 | 10kV | 绿 | 334.4291
156380 | 10kV金路居民小区#1公用箱变#1变 | 10kV | 绿 | 256.9253
156381 | 10kV金色大地#3箱变#3B | 10kV | 绿 | 507.8103
156382 | 10kV金竹林柱上变 | 10kV | 绿 | 41.127
156383 | 10kV金科阳光小镇二期#6公用配电室#27配变 | 10kV | 绿 | 402.8912
156384 | 10kV金科阳光小镇二期#6公用配电室#26配变 | 10kV | 绿 | 402.4528
156385 | 10kV金科阳光小镇二期#6公用配电室#25配变 | 10kV | 绿 | 642.6775
156386 | 10kV金科阳光小镇二期#6公用配电室#24配变 | 10kV | 绿 | 643.301
156387 | 10kV金科阳光小镇二期#6公用配电室#23配变 | 10kV | 绿 | 409.8862
156388 | 10kV金科阳光小镇二期#6公用配电室#22配变 | 10kV | 绿 | 645.1715
156389 | 10kV金科阳光小镇二期#6公用配电室#21配变 | 10kV | 绿 | 640.6252
156390 | 10kV金科阳光小镇二期#5公用配电室#20配变 | 10kV | 绿 | 646.3406
156391 | 10kV金科阳光小镇二期#5公用配电室#19配变 | 10kV | 绿 | 651.9522
156392 | 10kV金科阳光小镇二期#5公用配电室#18配变 | 10kV | 绿 | 641.9761
156393 | 10kV金科阳光小镇二期#5公用配电室#17配变 | 10kV | 绿 | 641.4305
156394 | 10kV金科阳光小镇二期#5公用配电室#16配变 | 10kV | 绿 | 646.8342
156395 | 10kV金科阳光小镇2期#4公用配电室#15配变 | 10kV | 绿 | 648.7567
156396 | 10kV金科阳光小镇2期#4公用配电室#14配变 | 10kV | 绿 | 644.4441
156397 | 10kV金科阳光小镇2期#4公用配电室#13配变 | 10kV | 绿 | 647.068
156398 | 10kV金科贝蒙湖山壹号1号公用配电室#3配变 | 10kV | 绿 | 679.2565
156399 | 10kV金科贝蒙湖山壹号1号公用配电室#1配变 | 10kV | 绿 | 670.2676
156400 | 10kV金科贝蒙湖天壹号2号公用配电室#6配变 | 10kV | 绿 | 646.5225
156401 | 10kV金科贝蒙湖天壹号2号公用配电室#5配变 | 10kV | 绿 | 643.8206
156402 | 10kV金科公园王府#6公用配电室#15B | 10kV | 绿 | 493.7165
156403 | 10kV金科公园王府#6公用配电室#13B | 10kV | 绿 | 523.5711
156404 | 10kV金科公园王府#5公用配电室#12B | 10kV | 绿 | 518.6784
156405 | 10kV金科公园王府#5公用配电室#10B | 10kV | 绿 | 536.8639
156406 | 10kV金科公园王府#4公配室#8变 | 10kV | 绿 | 528.5722
156407 | 10kV金科公园王府#4公配室#18变 | 10kV | 绿 | 493.7165
156408 | 10kV金科公园王府#3公配室#7变 | 10kV | 绿 | 507.4423
156409 | 10kV金科公园王府#3公配室#5变 | 10kV | 绿 | 539.3753
156410 | 10kV金科公园王府#2公配室#4变 | 10kV | 绿 | 503.4155
156411 | 10kV金科公园王府#2公配室#23变 | 10kV | 绿 | 534.2443
156412 | 10kV金科公园王府#1公配室#3变 | 10kV | 绿 | 493.7165
156413 | 10kV金科公园王府#1公配室#1变 | 10kV | 绿 | 523.8742
156414 | 10kV金科中央公园城一二期#3公配#12配变 | 10kV | 绿 | 635.9748
156415 | 10kV金科中央公园三期#3公配#9变 | 10kV | 绿 | 645.0676
156416 | 10kV金科中央公园三期#3公配#8变 | 10kV | 绿 | 634.0394
156417 | 10kV金科中央公园三期#2公配#7变 | 10kV | 绿 | 645.6392
156418 | 10kV金科中央公园三期#2公配#6变 | 10kV | 绿 | 643.7687
156419 | 10kV金科中央公园三期#2公配#5变 | 10kV | 绿 | 646.2887
156420 | 10kV金科中央公园三期#2公配#4变 | 10kV | 绿 | 646.4705
156421 | 10kV金科中央公园三期#1公配#3变 | 10kV | 绿 | 645.5093
156422 | 10kV金科中央公园三期#1公配#2变 | 10kV | 绿 | 644.4441
156423 | 10kV金科中央公园三期#1公配#1变 | 10kV | 绿 | 645.1715
156424 | 10kV金科中央公园一二期#3公配#9配变 | 10kV | 绿 | 644.6
156425 | 10kV金科中央公园一二期#3公配#8配变 | 10kV | 绿 | 645.834
156426 | 10kV金科中央公园一二期#3公配#11配变 | 10kV | 绿 | 644.3186
156427 | 10kV金科中央公园一二期#3公配#10配变 | 10kV | 绿 | 650.3155
156428 | 10kV金科中央公园一二期#2公配#7配变 | 10kV | 绿 | 402.2482
156429 | 10kV金科中央公园一二期#2公配#6配变 | 10kV | 绿 | 664.301
156430 | 10kV金科中央公园一二期#2公配#4配变 | 10kV | 绿 | 654.4722
156431 | 10kV金科中央公园一二期#1公配#3配变 | 10kV | 绿 | 648.0033
156432 | 10kV金科中央公园一二期#1公配#2配变 | 10kV | 绿 | 644.3662
156433 | 10kV金科中央公园一二期#1公配#1配变 | 10kV | 绿 | 646.9901
156434 | 10kV金科·阳光小镇#3公用配电室#9配变 | 10kV | 绿 | 647.8474
156435 | 10kV金科·阳光小镇#3公用配电室#8配变 | 10kV | 绿 | 648.8866
156436 | 10kV金科·阳光小镇#3公用配电室#7配变 | 10kV | 绿 | 647.6915
156437 | 10kV金科·阳光小镇#3公用配电室#10配变 | 10kV | 绿 | 648.2631
156438 | 10kV金科·阳光小镇#2公用配电室#6变 | 10kV | 绿 | 641.0928
156439 | 10kV金科·阳光小镇#2公用配电室#5变 | 10kV | 绿 | 652.0821
156440 | 10kV金科·阳光小镇#1公用配电室#4变 | 10kV | 绿 | 638.6767
156441 | 10kV金科·阳光小镇#1公用配电室#3变 | 10kV | 绿 | 642.3398
156442 | 10kV金科·阳光小镇#1公用配电室#2变 | 10kV | 绿 | 643.1711
156443 | 10kV金科·阳光小镇#1公用配电室#1变 | 10kV | 绿 | 641.2746
156444 | 10kV金石村柱上公变 | 10kV | 绿 | 250.5906
156445 | 10kV金盾小区#3公用箱变#3变 | 10kV | 绿 | 505.1474
156446 | 10kV金盾小区#2公用箱变#2变 | 10kV | 绿 | 503.9351
156447 | 10kV金盾小区#1公用箱变#1变 | 10kV | 绿 | 505.8835
156448 | 10kV金灿房产公用配电室#2配变 | 10kV | 绿 | 325.3656
156449 | 10kV金灿房产公用配电室#1配变 | 10kV | 绿 | 329.6716
156450 | 10kV金灿实业#1公用配电室#1变 | 10kV | 绿 | 365.5719
156451 | 10kV金桂山小区公用箱变#1B | 10kV | 绿 | 494.6799
156452 | 10kV金域蓝湾#8公用箱变配变 | 10kV | 绿 | 410.0356
156453 | 10kV金域蓝湾#7公用箱变配变 | 10kV | 绿 | 406.8531
156454 | 10kV金域蓝湾#6公用箱变配变 | 10kV | 绿 | 333.3737
156455 | 10kV金域蓝湾#5公用箱变配变 | 10kV | 绿 | 407.5026
156456 | 10kV金域蓝湾#4公用箱变配变 | 10kV | 绿 | 410.2629
156457 | 10kV金域蓝湾#3公用箱变配变 | 10kV | 绿 | 513.8072
156458 | 10kV金域蓝湾#2公用箱变配变 | 10kV | 绿 | 510.024
156459 | 10kV金和茗居#2公用箱变#1变 | 10kV | 绿 | 503.0258
156460 | 10kV金和茗居#1公用箱变#1变 | 10kV | 绿 | 508.384
156461 | 10kV金利达花园配电变压器 | 10kV | 绿 | 520.8541
156462 | 10kV重长司汽车25队修理厂#1公用箱变#1变 | 10kV | 绿 | 271.1208
156463 | 10kV重庆运通房屋开发有限公司#2公用箱变#2变 | 10kV | 绿 | 415.5399
156464 | 10kV重庆运通房屋开发有限公司#1公用箱变#1变 | 10kV | 绿 | 394.7564
156465 | 10kV重庆西铝银海有限公司箱变#1变 | 10kV | 绿 | 325.2616
156466 | 10kV重庆融汇西区置业有限公司#2公用配电室#5B | 10kV | 绿 | 501.4237
156467 | 10kV重庆融汇西区置业有限公司#2公用配电室#4B | 10kV | 绿 | 628.0771
156468 | 10kV重庆融汇西区置业有限公司#2公用配电室#3B | 10kV | 绿 | 629.7138
156469 | 10kV重庆百年光彩物业发展有限公司箱变#1变 | 10kV | 绿 | 430.1696
156470 | 10kV重庆渝永房地产开发有限公司#2公用配电室#1变 | 10kV | 绿 | 406.1711
156471 | 10kV重庆海通制造有限公司配变 | 10kV | 绿 | 399.6113
156472 | 10kV重庆春祥物业公用配电室#1变 | 10kV | 绿 | 508.8062
156473 | 10kV重庆市融洋A箱变#1变 | 10kV | 绿 | 502.9219
156474 | 10kV重庆市禄川房地产开发有限公司#1公用箱变#1变 | 10kV | 绿 | 252.5196
156475 | 10kV重庆市双庆实业有限公司#1公用配变室#1变 | 10kV | 绿 | 659.2264
156476 | 10kV重庆市万都实业有限公司#1公用箱变#1变 | 10kV | 绿 | 258.3974
156477 | 10kV重庆宸宙建筑工程公司#2公用箱变#2变 | 10kV | 绿 | 502.4239
156478 | 10kV重庆宸宙建筑工程公司#1公用箱变#1变 | 10kV | 绿 | 400.7642
156479 | 10kV重庆卓扬实业有限公司置铖荣华府#3公用配电室#7公变 | 10kV | 绿 | 643.9505
156480 | 10kV重庆卓扬实业有限公司置铖荣华府#3公用配电室#6公变 | 10kV | 绿 | 646.0029
156481 | 10kV重庆卓扬实业有限公司置铖荣华府#1公用配电室#1B | 10kV | 绿 | 663.2272
156482 | 10kV重庆创一建设开发公配#1变 | 10kV | 绿 | 402.6639
156483 | 10kV重庆创一公司#1公用箱变#1变 | 10kV | 绿 | 255.7151
156484 | 10kV重庆万都实业有限公司箱变#1变 | 10kV | 绿 | 416.6928
156485 | 10kV采气大厦公用箱变#1变 | 10kV | 绿 | 322.339
156486 | 10kV酒厂门口配变 | 10kV | 绿 | 372.1155
156487 | 10kV酒厂生活区柱上公变 | 10kV | 绿 | 79.6332
156488 | 10kV郦晶城#5配变 | 10kV | 绿 | 506.9876
156489 | 10kV郦晶城#4配变 | 10kV | 绿 | 510.576
156490 | 10kV郦晶城#3配变 | 10kV | 绿 | 508.0268
156491 | 10kV郦晶城#2配变 | 10kV | 绿 | 507.5884
156492 | 10kV邮政快递公用配变 | 10kV | 绿 | 341.1134
156493 | 10kV道云小区公用配电室#1配变 | 10kV | 绿 | 266.4835
156494 | 10kV远铭大厦公用箱变#1变 | 10kV | 绿 | 519.8474
156495 | 10kV迎宾路公用箱变#1变 | 10kV | 绿 | 329.6067
156496 | 10kV软件园#5公用配电室#16B | 10kV | 绿 | 633.7406
156497 | 10kV软件园#5公用配电室#14B | 10kV | 绿 | 334.9649
156498 | 10kV软件园#5公用配电室#13B | 10kV | 绿 | 406.4959
156499 | 10kV软件园#4公用配电室#4配变 | 10kV | 绿 | 650.8351
156500 | 10kV软件园#4公用配电室#1配变 | 10kV | 绿 | 643.0153
156501 | 10kV软件园#3公用配电室#9配变 | 10kV | 绿 | 434.034
156502 | 10kV软件园#3公用配电室#12配变 | 10kV | 绿 | 529.1567
156503 | 10kV软件园#3公用配电室#11配变 | 10kV | 绿 | 531.4732
156504 | 10kV软件园#2公用配电室#7配变 | 10kV | 绿 | 664.3443
156505 | 10kV软件园#2公用配电室#5配变 | 10kV | 绿 | 511.0144
156506 | 10kV软件园#1公用配电室#3配变 | 10kV | 绿 | 391.8175
156507 | 10kV软件园#1公用配电室#2配变 | 10kV | 绿 | 654.5501
156508 | 10kV转龙桥柱上公变 | 10kV | 绿 | 158.3897
156509 | 10kV转龙四社柱上公变 | 10kV | 绿 | 82.2821
156510 | 10kV转龙六社1柱上变压器 | 10kV | 绿 | 80.6129
156511 | 10kV转龙二社柱上公变 | 10kV | 绿 | 41.2763
156512 | 10kV转龙一社#2柱上公变 | 10kV | 绿 | 79.6268
156513 | 10kV车管所柱上公变 | 10kV | 绿 | 350.7907
156514 | 10kV跃进厂家属院#9公用箱变配电变压器 | 10kV | 绿 | 661.0449
156515 | 10kV跃进厂家属院#7配电变压器 | 10kV | 绿 | 639.1443
156516 | 10kV跃进厂家属院#5配电变压器 | 10kV | 绿 | 511.599
156517 | 10kV跃进厂家属院#4配电变压器 | 10kV | 绿 | 505.0554
156518 | 10kV跃进厂家属院#3配电变压器 | 10kV | 绿 | 501.6943
156519 | 10kV跃进厂家属院#2公配配电变压器 | 10kV | 绿 | 500.3791
156520 | 10kV跃进厂家属院#1公配配电变压器 | 10kV | 绿 | 399.2541
156521 | 10kV跃进厂家属院#10公用箱变配电变压器 | 10kV | 绿 | 639.6899
156522 | 10kV资品小区公用箱变#1变 | 10kV | 绿 | 320.6243
156523 | 10kV质检站家属院公用柱上变 | 10kV | 绿 | 162.7997
156524 | 10kV财干校运通公司公用箱变#1变 | 10kV | 绿 | 420.8668
156525 | 10kV豪都佳苑#5公用箱变#5变 | 10kV | 绿 | 404.6665
156526 | 10kV豪都佳苑#3公用箱变#3变 | 10kV | 绿 | 507.15
156527 | 10kV豪都佳苑#2公用箱变#2变 | 10kV | 绿 | 512.8168
156528 | 10kV豪都佳苑#1公用箱变#1变 | 10kV | 绿 | 334.2343
156529 | 10kV豪邦小区公用箱变#1变 | 10kV | 绿 | 522.467
156530 | 10kV豪禧·银山源小区公用配电房#4变 | 10kV | 绿 | 509.2771
156531 | 10kV豪禧·银山源小区公用配电房#3变 | 10kV | 绿 | 508.9198
156532 | 10kV豪禧·银山源小区公用配电房#2变 | 10kV | 绿 | 510.1052
156533 | 10kV豪禧·银山源小区#5公用箱变#6变 | 10kV | 绿 | 413.3285
156534 | 10kV豪禧·银山源小区#5公用箱变#5变 | 10kV | 绿 | 399.7282
156535 | 10kV豪禧·银山源小区#1公用箱变#1变 | 10kV | 绿 | 507.9781
156536 | 10kV豪禧·银山源小区#11公用箱变#1变 | 10kV | 绿 | 503.7727
156537 | 10kV豪江公司城市矿产公变#1B | 10kV | 绿 | 394.6428
156538 | 10kV豪斯曼小区柱上公变 | 10kV | 绿 | 315.6623
156539 | 10kV观音桥柱上公变 | 10kV | 绿 | 79.84
156540 | 10kV观澜#2公配室#8B | 10kV | 绿 | 639.7289
156541 | 10kV观澜#2公配室#5B | 10kV | 绿 | 638.9928
156542 | 10kV观澜#1公配室#3B | 10kV | 绿 | 643.5175
156543 | 10kV观澜#1公配室#2B | 10kV | 绿 | 640.5082
156544 | 10kV观南城中心配电室#6配变 | 10kV | 绿 | 637.7588
156545 | 10kV观南城中心配电室#5配变 | 10kV | 绿 | 639.9887
156546 | 10kV观南城中心配电室#4配变 | 10kV | 绿 | 641.1794
156547 | 10kV观南城中心配电室#3配变 | 10kV | 绿 | 644.4268
156548 | 10kV观南城中心配电室#2配变 | 10kV | 绿 | 640.9196
156549 | 10kV观南城中心配电室#1配变 | 10kV | 绿 | 642.2878
156550 | 10kV观南城#2公用配电室#8配变 | 10kV | 绿 | 631.2206
156551 | 10kV观南城#2公用配电室#7配变 | 10kV | 绿 | 638.0272
156552 | 10kV西大街常青小区#1箱变#1变 | 10kV | 绿 | 536.6907
156553 | 10kV西北场镇#1柱上公变 | 10kV | 绿 | 327.4656
156554 | 10kV行港线金港明珠公用配电室#3配变 | 10kV | 绿 | 657.2
156555 | 10kV行港线金港明珠公用配电室#2配变 | 10kV | 绿 | 653.2252
156556 | 10kV行港线金港明珠公用配电室#1配变 | 10kV | 绿 | 662.4478
156557 | 10kV融洋小区#1公用箱变#1变 | 10kV | 绿 | 511.8588
156558 | 10kV融洋8号杆公用箱变#1变 | 10kV | 绿 | 512.5515
156559 | 10kV融洋19号杆#1公用箱变#1变 | 10kV | 绿 | 503.8831
156560 | 10kV融大湖地新苑#3公配#6变 | 10kV | 绿 | 501.0773
156561 | 10kV融大湖地新苑#3公配#5B | 10kV | 绿 | 403.1348
156562 | 10kV融大湖地新苑#1公配#2变 | 10kV | 绿 | 638.261
156563 | 10kV融大湖地新苑#1公配#1变 | 10kV | 绿 | 651.6924
156564 | 10kV蝉罗牌坊柱上公变 | 10kV | 绿 | 157.3635
156565 | 10kV蜀南气矿#1公用配电室#1变 | 10kV | 绿 | 320.7196
156566 | 10kV蜀华居民小区#1公用箱变#1变 | 10kV | 绿 | 318.3706
156567 | 10kV蜀亚小区柱上变 | 10kV | 绿 | 326.9503
156568 | 10kV蚂蝗桥人民检察院公用配电室#1变 | 10kV | 绿 | 493.6429
156569 | 10kV虎石五社柱上变 | 10kV | 绿 | 317.0262
156570 | 10kV蔷薇国际二期#2公配#5B | 10kV | 绿 | 496.1899
156571 | 10kV蔷薇国际二期#2公配#4B | 10kV | 绿 | 400.6722
156572 | 10kV蔷薇三期#4公用配电室#16B | 10kV | 绿 | 626.8398
156573 | 10kV蔷薇三期#2公用配电室#13B | 10kV | 绿 | 645.9769
156574 | 10kV蔷薇三期#2公用配电室#11B | 10kV | 绿 | 645.9769
156575 | 10kV蔡茵五社柱上公变 | 10kV | 绿 | 161.5981
156576 | 10kV蒋永江柱上公变 | 10kV | 绿 | 272.0756
156577 | 10kV萱花路70#配变 | 10kV | 绿 | 330.6264
156578 | 10kV萱花社区(张崇水)公用箱变#1变 | 10kV | 绿 | 251.6449
156579 | 10kV萱花映像公用#2箱变#2变 | 10kV | 绿 | 67.7659
156580 | 10kV萱花怡景苑#1公用箱变配变 | 10kV | 绿 | 257.1612
156581 | 10kV萱花小区#3箱变#3变 | 10kV | 绿 | 320.7153
156582 | 10kV萱花二社柱上变 | 10kV | 绿 | 169.8942
156583 | 10kV萱花中学#1B配电变压器 | 10kV | 绿 | 425.9934
156584 | 10kV萱花三社柱上变 | 10kV | 绿 | 318.3901
156585 | 10kV营业楼柱上变 | 10kV | 绿 | 329.899
156586 | 10kV莲花寺八社柱上公变 | 10kV | 绿 | 157.9286
156587 | 10kV莲花2队安置房柱上公变 | 10kV | 绿 | 158.039
156588 | 10kV荷麻三社配变 | 10kV | 绿 | 64.5899
156589 | 10kV荷麻七社柱上变 | 10kV | 绿 | 81.1823
156590 | 10kV荷花村配变 | 10kV | 绿 | 253.8965
156591 | 10kV荷塘月色#8公用箱变#8变 | 10kV | 绿 | 523.4845
156592 | 10kV荷塘月色#7公用箱变#7变 | 10kV | 绿 | 516.2915
156593 | 10kV荷塘月色#5公用箱变#5变 | 10kV | 绿 | 512.4866
156594 | 10kV荷塘月色#4公用箱变#4变 | 10kV | 绿 | 505.0045
156595 | 10kV荷塘月色#2公用箱变#2变 | 10kV | 绿 | 409.5614
156596 | 10kV荷塘月色#1公用箱变#1变 | 10kV | 绿 | 405.7685
156597 | 10kV荷塘月色#11公用箱变#11变 | 10kV | 绿 | 421.5477
156598 | 10kV荷塘月色#10公用箱变#10变 | 10kV | 绿 | 431.2737
156599 | 10kV荫山路口柱上变 | 10kV | 绿 | 81.3165
156600 | 10kV荣宝发餐饮#1公用箱变#1变 | 10kV | 绿 | 199.5784
156601 | 10kV草云线花桥8村7社柱上变 | 10kV | 绿 | 79.4893
156602 | 10kV草云线花桥1村4社柱上变 | 10kV | 绿 | 160.0134
156603 | 10kV草云线红旗林场柱上变 | 10kV | 绿 | 78.7077
156604 | 10kV茶山步道配变 | 10kV | 绿 | 162.9231
156605 | 10kV茶叶大厦公用配电室#1变 | 10kV | 绿 | 796.3
156606 | 10kV茶亭一社柱上变 | 10kV | 绿 | 326.4459
156607 | 10kV茯苓二社柱上公变 | 10kV | 绿 | 81.4334
156608 | 10kV茧丝绸#1公用配电室#1变 | 10kV | 绿 | 160.7213
156609 | 10kV苦竹河公变 | 10kV | 绿 | 159.3293
156610 | 10kV花桥场镇信用社公变 | 10kV | 绿 | 346.4608
156611 | 10kV花桥8村5社长河柱上公变 | 10kV | 绿 | 247.7567
156612 | 10kV花桥7村1社柱上公变 | 10kV | 绿 | 80.4873
156613 | 10kV花园小区#1公用箱变#1变 | 10kV | 绿 | 508.2216
156614 | 10kV舒雅小区公用配电室配变 | 10kV | 绿 | 514.4351
156615 | 10kV舒雅小区公用箱变#1变 | 10kV | 绿 | 323.6249
156616 | 10kV至尊华庭#2变 | 10kV | 绿 | 516.626
156617 | 10kV至尊华庭#1变 | 10kV | 绿 | 517.3707
156618 | 10kV自立物业小区公用配电房#1配变 | 10kV | 绿 | 325.0603
156619 | 10kV自力物业小区公用箱变#1变 | 10kV | 绿 | 252.7469
156620 | 10kV腾龙小区#1公用箱变#1变配电变压器 | 10kV | 绿 | 321.2608
156621 | 10kV腾龙实业#1公用配电室#1变 | 10kV | 绿 | 320.0398
156622 | 10kV腾发小区#1公用配电室#2变 | 10kV | 绿 | 506.3706
156623 | 10kV腾发小区#1公用配电室#1变 | 10kV | 绿 | 504.1948
156624 | 10kV能院线汇龙苑安置房#3箱变#3配变 | 10kV | 绿 | 528.8969
156625 | 10kV能院线汇龙苑安置房#2箱变#2配变 | 10kV | 绿 | 504.9309
156626 | 10kV胜环线玉南商场配变 | 10kV | 绿 | 377.0645
156627 | 10kV胜环线渝永小区箱式变电站配电变压器 | 10kV | 绿 | 517.2278
156628 | 10kV胜环线汽车站配变 | 10kV | 绿 | 288.6742
156629 | 10kV胜环线汽车站25队配变 | 10kV | 绿 | 280.4582
156630 | 10kV胜环线水果市场配变 | 10kV | 绿 | 275.7278
156631 | 10kV胜环线华康小区柱上变 | 10kV | 绿 | 331.159
156632 | 10kV胜河线昌南苑小区柱上变压器 | 10kV | 绿 | 163.9146
156633 | 10kV胜月线肖家岩配变 | 10kV | 绿 | 39.703
156634 | 10kV胜库线水勘队柱上变 | 10kV | 绿 | 356.0342
156635 | 10kV胜库线库房门口柱上变 | 10kV | 绿 | 317.9485
156636 | 10kV胜双线高坎柱上变 | 10kV | 绿 | 63.6503
156637 | 10kV胜利路家属院公用配电室#1变配电变压器 | 10kV | 绿 | 324.0276
156638 | 10kV胜利路安置房柱上变 | 10kV | 绿 | 127.4652
156639 | 10kV胜利路卫生院#1公用箱变#1变配电变压器 | 10kV | 绿 | 258.549
156640 | 10kV胜利路办事处公用配电室#1变 | 10kV | 绿 | 200.1975
156641 | 10kV胜利路六社B区#2公用箱变#2变 | 10kV | 绿 | 506.2948
156642 | 10kV胜利小区#7公用箱变#7变 | 10kV | 绿 | 318.2862
156643 | 10kV胜利小区#6公用箱变#6变 | 10kV | 绿 | 507.334
156644 | 10kV胜利小区#2公用配电室#3变 | 10kV | 绿 | 400.342
156645 | 10kV胜利小区#1公用配电室#2变 | 10kV | 绿 | 318.3901
156646 | 10kV胜利小区#1公用配电室#1变 | 10kV | 绿 | 648.367
156647 | 10kV胜利八社配变 | 10kV | 绿 | 208.827
156648 | 10kV胜利八社#1公用箱变#1变 | 10kV | 绿 | 386.1443
156649 | 10kV肖家冲#2公用箱变#2变 | 10kV | 绿 | 400.066
156650 | 10kV联桥小区公用箱变#1变 | 10kV | 绿 | 255.8536
156651 | 10kV联实小区公用箱变#1配变 | 10kV | 绿 | 248.5361
156652 | 10kV联合1队配变 | 10kV | 绿 | 158.4741
156653 | 10kV职业病医院公用配电室#1变 | 10kV | 绿 | 158.9699
156654 | 10kV老院子柱上变 | 10kV | 绿 | 80.9549
156655 | 10kV老街口公用箱变#1变 | 10kV | 绿 | 540.0074
156656 | 10kV老街东段#1公用箱变#1变 | 10kV | 绿 | 427.4905
156657 | 10kV老桥八社柱上公变 | 10kV | 绿 | 248.6811
156658 | 10kV老公安局公用箱变#1B | 10kV | 绿 | 407.9735
156659 | 10kV翡翠郡1号公用配电室#4B | 10kV | 绿 | 626.8821
156660 | 10kV翡翠郡1号公用配电室#2B | 10kV | 绿 | 654.3423
156661 | 10kV翠竹苑公用箱变#1变 | 10kV | 绿 | 402.5015
156662 | 10kV群力小区箱式变电站#1变 | 10kV | 绿 | 401.9387
156663 | 10kV美馨花园#2公用箱变配变 | 10kV | 绿 | 507.7021
156664 | 10kV美馨花园#1公用箱变配变 | 10kV | 绿 | 322.7655
156665 | 10kV美通小区公用箱变#1B | 10kV | 绿 | 404.3039
156666 | 10kV置铖荣华府二期#2公用配电室#6公变 | 10kV | 绿 | 504.2165
156667 | 10kV置铖荣华府二期#2公用配电室#5公变 | 10kV | 绿 | 642.7814
156668 | 10kV置铖荣华府二期#1公用配电室#3公变 | 10kV | 绿 | 520.3454
156669 | 10kV置铖荣华府二期#1公用配电室#1公变 | 10kV | 绿 | 665.4874
156670 | 10kV置铖荣华府#2公用配电室#4B | 10kV | 绿 | 525.1472
156671 | 10kV置铖荣华府#2公用配电室#3B | 10kV | 绿 | 514.0887
156672 | 10kV置铖御苑2号公用配电室#6公变 | 10kV | 绿 | 635.6631
156673 | 10kV置铖御苑2号公用配电室#5公变 | 10kV | 绿 | 634.8318
156674 | 10kV置铖御苑1号公用配电室#4B | 10kV | 绿 | 506.8794
156675 | 10kV置铖御苑1号公用配电室#3B | 10kV | 绿 | 640.2874
156676 | 10kV置铖御苑1号公用配电室#2B | 10kV | 绿 | 642.1839
156677 | 10kV置铖御府#5公用配电室#20变 | 10kV | 绿 | 260.4433
156678 | 10kV置铖御府#5公用配电室#19变 | 10kV | 绿 | 648.3151
156679 | 10kV置铖御府#3公用配电室#9变 | 10kV | 绿 | 643.5348
156680 | 10kV置铖御府#3公用配电室#8变 | 10kV | 绿 | 651.2507
156681 | 10kV置铖御府#3公用配电室#10变 | 10kV | 绿 | 646.2107
156682 | 10kV置铖御府#2公用配电室#5变 | 10kV | 绿 | 648.8606
156683 | 10kV置铖御府#2公用配电室#4变 | 10kV | 绿 | 650.7571
156684 | 10kV置铖御府#2公用配电室#2变 | 10kV | 绿 | 650.3934
156685 | 10kV置铖御府#2公用配电室#1变 | 10kV | 绿 | 646.7563
156686 | 10kV置铖御府#1配电室#7变 | 10kV | 绿 | 650.1856
156687 | 10kV置铖御府#1配电室#6变 | 10kV | 绿 | 647.2499
156688 | 10kV置铖御府#1配电室#3变 | 10kV | 绿 | 651.4586
156689 | 10kV置铖御府#14配电变压器 | 10kV | 绿 | 651.0429
156690 | 10kV置铖御府#13配电变压器 | 10kV | 绿 | 655.953
156691 | 10kV置铖御府#12配电变压器 | 10kV | 绿 | 657.7975
156692 | 10kV置城御苑1号公用配电室#1B | 10kV | 绿 | 639.9497
156693 | 10kV罗氏小区#1公用配电室#1变 | 10kV | 绿 | 259.166
156694 | 10kV绿韵堡#1公用箱变#1变 | 10kV | 绿 | 499.9948
156695 | 10kV绿阳三社柱上公变 | 10kV | 绿 | 162.0614
156696 | 10kV绿阳七社柱上变 | 10kV | 绿 | 160.1985
156697 | 10kV绿野香洲（天作有限公司）#5B公用箱变#5变 | 10kV | 绿 | 252.381
156698 | 10kV绿野香洲（天作有限公司）#4公用箱变#4变 | 10kV | 绿 | 252.9786
156699 | 10kV绿野香洲（国禄有限公司）#3B公用箱变#3变 | 10kV | 绿 | 404.5734
156700 | 10kV绿野香洲（国禄有限公司）#2B公用箱变#2变 | 10kV | 绿 | 401.7157
156701 | 10kV绿野香洲（国禄有限公司）#1B公用箱变#1变 | 10kV | 绿 | 400.4427
156702 | 10kV继冲二社柱上变 | 10kV | 绿 | 186.4149
156703 | 10kV绢纺厂#4柱上公变 | 10kV | 绿 | 250.3979
156704 | 10kV经纬居民小区#1公配#1变 | 10kV | 绿 | 104.3789
156705 | 10kV纯馨商住楼#1配变 | 10kV | 绿 | 317.5588
156706 | 10kV红胜兔场柱上变压器 | 10kV | 绿 | 81.848
156707 | 10kV红胜3队柱上公变 | 10kV | 绿 | 66.5816
156708 | 10kV红河苑二期#9公用箱变#9变 | 10kV | 绿 | 506.3728
156709 | 10kV红河苑二期#7公用箱变#7变 | 10kV | 绿 | 324.9412
156710 | 10kV红河苑二期#10公用箱变#10变 | 10kV | 绿 | 422.9148
156711 | 10kV红河苑一期#6公用箱变#6变 | 10kV | 绿 | 252.9612
156712 | 10kV红河苑一期#5公用箱变#5变 | 10kV | 绿 | 401.4948
156713 | 10kV红河苑一期#4公用箱变#4变 | 10kV | 绿 | 252.1819
156714 | 10kV红河苑一期#3公用箱变#3变 | 10kV | 绿 | 201.5853
156715 | 10kV红河苑一期#2公用箱变#2变 | 10kV | 绿 | 253.0392
156716 | 10kV红河枫景二期配电站#3变 | 10kV | 绿 | 645.9639
156717 | 10kV红河枫景二期配电站#2变 | 10kV | 绿 | 645.6608
156718 | 10kV红河枫景二期配电站#1变 | 10kV | 绿 | 654.7536
156719 | 10kV红河枫景三期配电室#2变 | 10kV | 绿 | 650.4973
156720 | 10kV红河枫景三期配电室#1变 | 10kV | 绿 | 652.7315
156721 | 10kV红河枫景一期配电室#4变 | 10kV | 绿 | 510.7059
156722 | 10kV红河枫景一期配电室#3变 | 10kV | 绿 | 513.9534
156723 | 10kV红河枫景一期配电室#2变 | 10kV | 绿 | 510.8521
156724 | 10kV红河枫景一期配电室#1变 | 10kV | 绿 | 514.2619
156725 | 10kV红江机械有限责任公司公用配电室#4B | 10kV | 绿 | 498.9773
156726 | 10kV红江机械有限责任公司公用配电室#3B | 10kV | 绿 | 499.9082
156727 | 10kV红江机械有限责任公司公用配电室#2B | 10kV | 绿 | 639.586
156728 | 10kV红江机械有限责任公司公用配电室#1B | 10kV | 绿 | 634.9097
156729 | 10kV红欣社区柱上变 | 10kV | 绿 | 314.701
156730 | 10kV红旗广场公用配电室#4配变 | 10kV | 绿 | 641.1361
156731 | 10kV红旗广场公用配电室#3配变 | 10kV | 绿 | 646.5701
156732 | 10kV红旗广场公用配电室#1配变 | 10kV | 绿 | 626.8258
156733 | 10kV红旗小学#1公用箱变#1变 | 10kV | 绿 | 256.9491
156734 | 10kV红岩三社柱上变压器 | 10kV | 绿 | 84.1114
156735 | 10kV繁星小区公用箱变#1B | 10kV | 绿 | 404.2227
156736 | 10kV紫园#3配电室#6B | 10kV | 绿 | 504.433
156737 | 10kV紫园#2配电室#1变 | 10kV | 绿 | 663.2272
156738 | 10kV紫园#1配电室#3变 | 10kV | 绿 | 493.7165
156739 | 10kV米兰阳光中心配电室#8变 | 10kV | 绿 | 659.0186
156740 | 10kV米兰阳光中心配电室#6变 | 10kV | 绿 | 653.1732
156741 | 10kV米兰阳光中心配电室#11变 | 10kV | 绿 | 657.5377
156742 | 10kV米兰阳光中心配电室#10变 | 10kV | 绿 | 653.7707
156743 | 10kV米兰阳光#2公配电室#4变 | 10kV | 绿 | 652.7056
156744 | 10kV米兰阳光#2公配电室#3变 | 10kV | 绿 | 637.4557
156745 | 10kV米兰阳光#2公配电室#1变 | 10kV | 绿 | 652.0301
156746 | 10kV箭杆四社柱上公变 | 10kV | 绿 | 81.9227
156747 | 10kV笋桥5队柱上公变 | 10kV | 绿 | 338.2578
156748 | 10kV笋桥4队配变 | 10kV | 绿 | 78.9318
156749 | 10kV竹映三清二期#3公配#3配变 | 10kV | 绿 | 518.4023
156750 | 10kV竹映三清二期#1公配#1配变 | 10kV | 绿 | 511.5015
156751 | 10kV竹映三清中心配电室#2配变 | 10kV | 绿 | 509.3745
156752 | 10kV竹映三清一期#1公配#2配变 | 10kV | 绿 | 1016.4237
156753 | 10kV竹映三清一期#1公配#1配变 | 10kV | 绿 | 836.2433
156754 | 10kV稳健小区公用箱变#1变 | 10kV | 绿 | 320.016
156755 | 10kV税务局1号柱上变 | 10kV | 绿 | 256.0788
156756 | 10kV移动公司公用箱变#1变 | 10kV | 绿 | 160.9097
156757 | 10kV科融小区公用箱变#1变 | 10kV | 绿 | 253.7406
156758 | 10kV科园路路灯箱变#2B | 10kV | 绿 | 314.4954
156759 | 10kV科园路路灯箱变#1B | 10kV | 绿 | 313.8459
156760 | 10kV科园路南方花园公用配电室#1配变 | 10kV | 绿 | 532.2656
156761 | 10kV种子公司柱上变 | 10kV | 绿 | 165.0729
156762 | 10kV禽苗中心公用箱变#1配变 | 10kV | 绿 | 80.7146
156763 | 10kV禹泊苑公配#2配变 | 10kV | 绿 | 644.1021
156764 | 10kV福林小区#2公用箱变#1变 | 10kV | 绿 | 501.9649
156765 | 10kV福林小区#1公用箱变#1变配电变压器 | 10kV | 绿 | 500.8392
156766 | 10kV福利小区公用箱变#1配变 | 10kV | 绿 | 512.9629
156767 | 10kV禄川房地产开发有限公司箱变#1变 | 10kV | 绿 | 327.9505
156768 | 10kV禄川房地产公用箱变#1变 | 10kV | 绿 | 252.2944
156769 | 10kV祥韵阁公用配电室#2B | 10kV | 绿 | 399.7088
156770 | 10kV祥韵阁公用配电室#1B | 10kV | 绿 | 396.7698
156771 | 10kV礼悦东方#1公用配电室#3B | 10kV | 绿 | 693.3893
156772 | 10kV礼悦东方#1公用配电室#1B | 10kV | 绿 | 668.579
156773 | 10kV碧桂园翡翠湾#3配电室#6配变 | 10kV | 绿 | 573.7763
156774 | 10kV碧桂园.翡翠湾#1公用配电室#3配变 | 10kV | 绿 | 413.2668
156775 | 10kV碧桂园.翡翠湾#1公用配电室#2配变 | 10kV | 绿 | 416.0271
156776 | 10kV碧桂园.翡翠湾#1公用配电室#1配变 | 10kV | 绿 | 522.0773
156777 | 10kV矿业新村#1公用配电室#1变配电变压器 | 10kV | 绿 | 252.9093
156778 | 10kV石鱼七社配变 | 10kV | 绿 | 81.4269
156779 | 10kV石马桥柱上公变 | 10kV | 绿 | 157.1254
156780 | 10kV石角王家坡柱上变 | 10kV | 绿 | 79.5542
156781 | 10kV石箭四柱上公变 | 10kV | 绿 | 160.2494
156782 | 10kV石油路小区#1公用箱变 | 10kV | 绿 | 400.4946
156783 | 10kV石油西路建行#1公用配电室#1配变 | 10kV | 绿 | 249.2613
156784 | 10kV石梯坎三社柱上变 | 10kV | 绿 | 80.5003
156785 | 10kV石桥1队 | 10kV | 绿 | 80.5501
156786 | 10kV石柱屋基柱上公变 | 10kV | 绿 | 80.6713
156787 | 10kV石柱一社柱上公变 | 10kV | 绿 | 80.7374
156788 | 10kV石松小区#1公用配电室#2变 | 10kV | 绿 | 315.7922
156789 | 10kV石松小区#1公用配电室#1变 | 10kV | 绿 | 322.4689
156790 | 10kV石松1队柱上变 | 10kV | 绿 | 80.5653
156791 | 10kV石朝门五社2#柱上公变 | 10kV | 绿 | 39.2186
156792 | 10kV直通小区#1公用箱变#1变 | 10kV | 绿 | 257.7588
156793 | 10kV盛世棠城#4配变 | 10kV | 绿 | 508.2866
156794 | 10kV盛世棠城#3配变 | 10kV | 绿 | 507.6209
156795 | 10kV盛世棠城#2配变 | 10kV | 绿 | 507.6371
156796 | 10kV盛世棠城#1配变 | 10kV | 绿 | 505.8348
156797 | 10kV益多苑#2公用箱变#2变 | 10kV | 绿 | 252.5196
156798 | 10kV益多苑#1公用箱变#1变 | 10kV | 绿 | 254.2515
156799 | 10kV百年华庭公用配电室#2变 | 10kV | 绿 | 642.0627
156800 | 10kV百年华庭公用配电室#1变 | 10kV | 绿 | 534.5041
156801 | 10kV白马庄园#3公用箱变#3变 | 10kV | 绿 | 393.2626
156802 | 10kV白马庄园#2公用箱变#2变 | 10kV | 绿 | 393.0353
156803 | 10kV白马庄园#1公用箱变#1变 | 10kV | 绿 | 493.6732
156804 | 10kV白沙3队柱上变 | 10kV | 绿 | 81.5005
156805 | 10kV白果园柱上变 | 10kV | 绿 | 80.234
156806 | 10kV白家大崖湾柱上公变 | 10kV | 绿 | 81.809
156807 | 10kV白塔二社柱上变 | 10kV | 绿 | 337.2771
156808 | 10kV白塔一社3号柱上变 | 10kV | 绿 | 167.5279
156809 | 10kV白塔一社2号柱上变 | 10kV | 绿 | 326.9503
156810 | 10kV疾控中心#1公用箱变#1变 | 10kV | 绿 | 253.9658
156811 | 10kV电动汽车公司#1公用箱变#1变 | 10kV | 绿 | 493.8464
156812 | 10kV电力公司公用箱变#1变 | 10kV | 绿 | 413.4291
156813 | 10kV电信局宿舍公用箱变出线间隔配电变压器 | 10kV | 绿 | 249.9216
156814 | 10kV田堡四社柱上变 | 10kV | 绿 | 161.9229
156815 | 10kV田堡三社柱上变 | 10kV | 绿 | 79.6722
156816 | 10kV田坝二级站柱上公变 | 10kV | 绿 | 247.183
156817 | 10kV田坝二社#2柱上变 | 10kV | 绿 | 329.3144
156818 | 10kV生活区柱上公变 | 10kV | 绿 | 39.4221
156819 | 10kV瓦子二社箱变#1变 | 10kV | 绿 | 339.901
156820 | 10kV璧山鹏飞集团#1公配#1变 | 10kV | 绿 | 321.8107
156821 | 10kV璧山鹏飞公用箱变#1变 | 10kV | 绿 | 505.1041
156822 | 10kV班竹九社柱上变 | 10kV | 绿 | 159.1431
156823 | 10kV珠峰小区#1公用配电室#1配变 | 10kV | 绿 | 318.8382
156824 | 10kV珑景台#6公用配电室#9变压器 | 10kV | 绿 | 635.2734
156825 | 10kV珑景台#6公用配电室#7变压器 | 10kV | 绿 | 656.1608
156826 | 10kV珑景台#5公用配电室至#6变压器 | 10kV | 绿 | 643.6388
156827 | 10kV珑景台#5公用配电室至#5变压器 | 10kV | 绿 | 651.5105
156828 | 10kV珑景台#4公用配电室#3变压器 | 10kV | 绿 | 638.6247
156829 | 10kV珑景台#4公用配电室#1变压器 | 10kV | 绿 | 647.8474
156830 | 10kV玲珑汇小区#1公用箱变#1变 | 10kV | 绿 | 497.6134
156831 | 10kV环城路公用箱变#1变 | 10kV | 绿 | 333.7147
156832 | 10kV王山4队柱上公变 | 10kV | 绿 | 81.6044
156833 | 10kV王家线覃家2队柱上变 | 10kV | 绿 | 64.8302
156834 | 10kV王家线凤翔2队柱上变 | 10kV | 绿 | 80.3769
156835 | 10kV王家尖坡配变 | 10kV | 绿 | 40.1625
156836 | 10kV玉茶线松柏一社柱上变 | 10kV | 绿 | 85.72
156837 | 10kV玉茶箱变 | 10kV | 绿 | 314.8179
156838 | 10kV玉皇观柱上变 | 10kV | 绿 | 163.5466
156839 | 10kV玉永小区#1公用配电室#1配变 | 10kV | 绿 | 508.7629
156840 | 10kV玉棠西线巨宇江南#9变 | 10kV | 绿 | 430.319
156841 | 10kV玉棠西线巨宇江南#8变 | 10kV | 绿 | 327.7773
156842 | 10kV玉棠西线巨宇江南#7配变 | 10kV | 绿 | 321.9861
156843 | 10kV玉庭线翡翠华庭#4公用配电室#7变 | 10kV | 绿 | 649.692
156844 | 10kV玉庭线翡翠华庭#3公用配电室#6变 | 10kV | 绿 | 646.5744
156845 | 10kV玉庭线翡翠华庭#3公用配电室#5变 | 10kV | 绿 | 642.2878
156846 | 10kV玉庭线翡翠华庭#2公用配电室#4变 | 10kV | 绿 | 647.9773
156847 | 10kV玉庭线翡翠华庭#2公用配电室#3变 | 10kV | 绿 | 647.3538
156848 | 10kV玉庭线翡翠华庭#2公用配电室#10变 | 10kV | 绿 | 650.6012
156849 | 10kV玉庭线翡翠华庭#1公用配电室#1变 | 10kV | 绿 | 674.3984
156850 | 10kV玉屏桥公用箱变#1变 | 10kV | 绿 | 387.2809
156851 | 10kV玉古I线勤俭十一社柱上变压器 | 10kV | 绿 | 39.7295
156852 | 10kV玉亨线宇界维诗卡#2公用配电室#7配变 | 10kV | 绿 | 641.699
156853 | 10kV玉亨线宇界维诗卡#2公用配电室#6配变 | 10kV | 绿 | 641.3742
156854 | 10kV玉亨线宇界维诗卡#2公用配电室#5配变 | 10kV | 绿 | 640.8849
156855 | 10kV玉亨线宇界维诗卡#2公用配电室#10配变 | 10kV | 绿 | 638.5598
156856 | 10kV玉亨线宇界维诗卡#1公用配电室#4配变 | 10kV | 绿 | 641.201
156857 | 10kV玉亨线宇界维诗卡#1公用配电室#2配变 | 10kV | 绿 | 514.5649
156858 | 10kV玉亨线宇界维诗卡#1公用配电室#1配变 | 10kV | 绿 | 669.7134
156859 | 10kV玉亨线宇界维诗卡#11箱变#11配变 | 10kV | 绿 | 255.767
156860 | 10kV狮子滩村柱上公变 | 10kV | 绿 | 81.7343
156861 | 10kV独树1队柱上变 | 10kV | 绿 | 171.2008
156862 | 10kV牛角咀柱上公变 | 10kV | 绿 | 160.5752
156863 | 10kV燕窝水库柱上变压器 | 10kV | 绿 | 157.5605
156864 | 10kV燃料公司配电变压器 | 10kV | 绿 | 159.3639
156865 | 10kV烟草公司配电变压器 | 10kV | 绿 | 399.108
156866 | 10kV炳力小区1#公用配电室#1变 | 10kV | 绿 | 515.6041
156867 | 10kV灵猴广场安置房#2公用箱变#1变间隔 | 10kV | 绿 | 497.3969
156868 | 10kV灵猴广场安置房#1公用箱变#1变 | 10kV | 绿 | 501.6402
156869 | 10kV灯坪东三桥柱上变 | 10kV | 绿 | 78.7402
156870 | 10kV火车南路46号安置房A区#1公用箱变#1变 | 10kV | 绿 | 316.4503
156871 | 10kV灌上6队新瓦房配变 | 10kV | 绿 | 78.6655
156872 | 10kV灌上2队柱上变 | 10kV | 绿 | 98.8149
156873 | 10kV灌上2队大黄庙柱上变 | 10kV | 绿 | 80.706
156874 | 10kV滩子9队柱上公变 | 10kV | 绿 | 159.4646
156875 | 10kV滨河路#1公用箱变#1变 | 10kV | 绿 | 405.8464
156876 | 10kV源通公司#1公用箱变#1变 | 10kV | 绿 | 496.3794
156877 | 10kV湖山云麓1号公用配电室#3配变 | 10kV | 绿 | 642.9633
156878 | 10kV湖山云麓1号公用配电室#2配变 | 10kV | 绿 | 632.5196
156879 | 10kV湖山云麓1号公用配电室#1配变 | 10kV | 绿 | 635.3254
156880 | 10kV游泳池柱上变 | 10kV | 绿 | 340.8363
156881 | 10kV港都花园4号公用箱变#4B | 10kV | 绿 | 404.9858
156882 | 10kV港都花园3号公用箱变#3B | 10kV | 绿 | 400.2284
156883 | 10kV港都花园2号公用箱变#2B | 10kV | 绿 | 406.0575
156884 | 10kV港都花园1号公用箱变#1B | 10kV | 绿 | 414.9067
156885 | 10kV港九海棠花园#2公用配电室#5配变 | 10kV | 绿 | 641.2487
156886 | 10kV港九海棠花园#2公用配电室#4配变 | 10kV | 绿 | 641.0668
156887 | 10kV港九海棠花园#2公用配电室#2配变 | 10kV | 绿 | 652.3419
156888 | 10kV港九海棠花园#1公用配电室#7配变 | 10kV | 绿 | 640.833
156889 | 10kV港九海棠花园#1公用配电室#6配变 | 10kV | 绿 | 637.6635
156890 | 10kV港九海棠花园#1公用配电室#3配变 | 10kV | 绿 | 639.7419
156891 | 10kV渝达商住楼公用箱变#1B | 10kV | 绿 | 317.4808
156892 | 10kV渝西风情1百小区#1公用配电室#2变 | 10kV | 绿 | 322.9711
156893 | 10kV渝西风情1百小区#1公用配电室#1变 | 10kV | 绿 | 322.4732
156894 | 10kV渝西大道中段安置房公用箱变#1变 | 10kV | 绿 | 317.9918
156895 | 10kV渝西大道#1公用箱变#1变 | 10kV | 绿 | 521.4387
156896 | 10kV渝西印象#2公用配电室#5配变 | 10kV | 绿 | 641.9241
156897 | 10kV渝西印象#2公用配电室#4配变 | 10kV | 绿 | 642.1579
156898 | 10kV渝西印象#1公用配电室#3配变 | 10kV | 绿 | 507.7021
156899 | 10kV渝西印象#1公用配电室#2配变 | 10kV | 绿 | 505.9322
156900 | 10kV渝西印象#1公用配电室#1配变 | 10kV | 绿 | 523.9067
156901 | 10kV渝荣房屋开发有限公司#1公用箱变#1变 | 10kV | 绿 | 254.481
156902 | 10kV渝荣房屋建设#1公用箱变#1变 | 10kV | 绿 | 261.699
156903 | 10kV渝荣房产公用箱变#1变 | 10kV | 绿 | 326.119
156904 | 10kV渝荣居民小区#1公用箱变#1变 | 10kV | 绿 | 401.8358
156905 | 10kV渝荣小区公用箱变#1B | 10kV | 绿 | 515.799
156906 | 10kV渝津建筑#1公用配电室#1变 | 10kV | 绿 | 253.7666
156907 | 10kV渝永电力箱变#1变 | 10kV | 绿 | 504.0433
156908 | 10kV渝州小区柱上公变 | 10kV | 绿 | 249.2397
156909 | 10kV清水八社柱上变 | 10kV | 绿 | 160.6434
156910 | 10kV清华苑二期#7公用箱变#7站变 | 10kV | 绿 | 256.7282
156911 | 10kV清华苑二期#6公用箱变#6站变 | 10kV | 绿 | 253.8186
156912 | 10kV清华苑二期#5公用箱变#5站变 | 10kV | 绿 | 403.7724
156913 | 10kV清华苑三期#9公用箱变#9站变 | 10kV | 绿 | 322.9008
156914 | 10kV清华苑三期#11公用箱变#11站变 | 10kV | 绿 | 404.3526
156915 | 10kV清华苑三期#10公用箱变#10站变 | 10kV | 绿 | 406.5284
156916 | 10kV清华苑一期#3公用箱变#3站变 | 10kV | 绿 | 640.7637
156917 | 10kV清华苑一期#2公用箱变#2站变 | 10kV | 绿 | 399.2704
156918 | 10kV清华苑一期#1公用箱变#1变 | 10kV | 绿 | 398.9131
156919 | 10kV润锦御珑山#2公用配电室#5配变 | 10kV | 绿 | 643.0845
156920 | 10kV润锦御珑山#2公用配电室#4配变 | 10kV | 绿 | 641.0928
156921 | 10kV润锦御珑山#1公用配电室#3配变 | 10kV | 绿 | 644.4918
156922 | 10kV润锦御珑山#1公用配电室#2配变 | 10kV | 绿 | 644.0588
156923 | 10kV润锦御珑山#1公用配电室#1配变 | 10kV | 绿 | 644.0371
156924 | 10kV消防中心家属院公用配电室#1变 | 10kV | 绿 | 323.127
156925 | 10kV海龙小区#1公用箱变#1变 | 10kV | 绿 | 260.2268
156926 | 10kV海通小区#1公用箱变#1配变 | 10kV | 绿 | 517.2928
156927 | 10kV海润大厦#3公用箱变#3变 | 10kV | 绿 | 502.3763
156928 | 10kV海润大厦#2公用箱变#2变 | 10kV | 绿 | 500.168
156929 | 10kV海润大厦#1公用箱变#1变 | 10kV | 绿 | 397.7441
156930 | 10kV海棠苑公用配电室#1变 | 10kV | 绿 | 328.2211
156931 | 10kV海棠苑 | 10kV | 绿 | 315.8441
156932 | 10kV海棠新天地公用配电室#2变 | 10kV | 绿 | 634.1823
156933 | 10kV海棠新天地公用配电室#1变 | 10kV | 绿 | 641.2227
156934 | 10kV海棠世家居发小区#2公用箱变#2变 | 10kV | 绿 | 509.001
156935 | 10kV海棠世家居发小区#1公用箱变#1变 | 10kV | 绿 | 406.5608
156936 | 10kV海亮锦尚公用配电室#3配变 | 10kV | 绿 | 640.807
156937 | 10kV海亮锦尚公用配电室#2配变 | 10kV | 绿 | 640.3134
156938 | 10kV海亮锦尚公用配电室#1配变 | 10kV | 绿 | 642.106
156939 | 10kV海亮国际#2公配室#7变 | 10kV | 绿 | 640.4173
156940 | 10kV海亮国际#2公配室#6变 | 10kV | 绿 | 654.3163
156941 | 10kV海亮国际#2公配室#5变 | 10kV | 绿 | 647.7435
156942 | 10kV海亮国际#2公配室#4变 | 10kV | 绿 | 647.3278
156943 | 10kV海亮国际#1公配室#2配变 | 10kV | 绿 | 644.2363
156944 | 10kV海亮国际#1公配室#1配 | 10kV | 绿 | 668.1373
156945 | 10kV洞湾柱上公变 | 10kV | 绿 | 78.974
156946 | 10kV洞子口五社柱上变压器 | 10kV | 绿 | 162.2909
156947 | 10kV泡马4社配变 | 10kV | 绿 | 167.9111
156948 | 10kV法院小区2号变 | 10kV | 绿 | 502.0732
156949 | 10kV法院小区1号变 | 10kV | 绿 | 401.2351
156950 | 10kV河水四社柱上公变 | 10kV | 绿 | 81.1736
156951 | 10kV河水一社柱上变 | 10kV | 绿 | 81.494
156952 | 10kV河家湾配变 | 10kV | 绿 | 78.9351
156953 | 10kV沙砖厂柱上公变 | 10kV | 绿 | 316.7253
156954 | 10kV沙子五社配变 | 10kV | 绿 | 160.7062
156955 | 10kV沙坪7队配变 | 10kV | 绿 | 157.8268
156956 | 10kV沁馨苑#3公用箱变#3变 | 10kV | 绿 | 323.4258
156957 | 10kV沁馨苑#1公用箱变#1变 | 10kV | 绿 | 253.0911
156958 | 10kV汽车广场#2公配#6B | 10kV | 绿 | 642.4957
156959 | 10kV汽车广场#2公配#5B | 10kV | 绿 | 641.7423
156960 | 10kV汽车广场#2公配#4B | 10kV | 绿 | 649.0944
156961 | 10kV江鸿枫桥郡#4公用配电室#6变 | 10kV | 绿 | 637.9753
156962 | 10kV江鸿枫桥郡#4公用配电室#5变 | 10kV | 绿 | 637.7414
156963 | 10kV江鸿枫桥郡#4公用配电室#4变 | 10kV | 绿 | 656.1089
156964 | 10kV江鸿枫桥郡#4公用配电室#3变 | 10kV | 绿 | 668.3971
156965 | 10kV江鸿·枫桥郡一期#3公用配电室#9配变 | 10kV | 绿 | 652.5237
156966 | 10kV江鸿·枫桥郡一期#3公用配电室#10配变 | 10kV | 绿 | 655.979
156967 | 10kV江鸿·枫桥郡一期#2公用配电室#6配变 | 10kV | 绿 | 639.1184
156968 | 10kV江鸿·枫桥郡一期#2公用配电室#5配变 | 10kV | 绿 | 652.0821
156969 | 10kV江鸿·枫桥郡一期#1公用配电室#3配变 | 10kV | 绿 | 637.8713
156970 | 10kV江鸿·枫桥郡一期#1公用配电室#2配变 | 10kV | 绿 | 657.1221
156971 | 10kV江鸿.枫桥郡#5公用配电室#6变 | 10kV | 绿 | 655.3814
156972 | 10kV江鸿.枫桥郡#5公用配电室#5变 | 10kV | 绿 | 660.4994
156973 | 10kV江鸿.枫桥郡#5公用配电室#4变 | 10kV | 绿 | 654.7969
156974 | 10kV江通大厦公用配电室#1变 | 10kV | 绿 | 497.4186
156975 | 10kV江腾楠乡#1变 | 10kV | 绿 | 507.6155
156976 | 10kV汇龙站旁公用箱变#1变 | 10kV | 绿 | 416.8389
156977 | 10kV汇龙新都#2公用箱变#1变 | 10kV | 绿 | 510.668
156978 | 10kV汇龙新都#1公用箱变#1变 | 10kV | 绿 | 515.2577
156979 | 10kV汇龙房地产#1公用箱变#1变 | 10kV | 绿 | 403.5472
156980 | 10kV汇龙小学公用箱变#1变 | 10kV | 绿 | 507.0526
156981 | 10kV汇龙基地2号配变 | 10kV | 绿 | 313.48
156982 | 10kV汇龙公司翠苑#2公用箱变#2变 | 10kV | 绿 | 321.7046
156983 | 10kV汇龙公司翠苑#1公用箱变#1变 | 10kV | 绿 | 253.5847
156984 | 10kV汇马线强华一社柱上变 | 10kV | 绿 | 159.2665
156985 | 10kV汇通小区公用箱变#1变 | 10kV | 绿 | 509.0227
156986 | 10kV汇碧苑3#箱变#1变 | 10kV | 绿 | 320.3775
156987 | 10kV汇碧苑2#箱变#1变 | 10kV | 绿 | 642.5736
156988 | 10kV汇碧苑1#箱变#1变 | 10kV | 绿 | 647.8474
156989 | 10kV汇悦悦庭#2公用配电室#7B | 10kV | 绿 | 502.5495
156990 | 10kV汇悦悦庭#2公用配电室#6B | 10kV | 绿 | 502.3979
156991 | 10kV汇悦悦庭#2公用配电室#5B | 10kV | 绿 | 629.099
156992 | 10kV汇悦悦庭#1公用配电室#4配变 | 10kV | 绿 | 640.7291
156993 | 10kV汇悦悦庭#1公用配电室#3配变 | 10kV | 绿 | 641.3526
156994 | 10kV汇悦悦庭#1公用配电室#1配变 | 10kV | 绿 | 649.1984
156995 | 10kV汇悦.悦峰#1公用配电室#5B | 10kV | 绿 | 641.9501
156996 | 10kV汇悦.悦峰#1公用配电室#3B | 10kV | 绿 | 662.214
156997 | 10kV汇悦.悦峰#1公用配电室#1B | 10kV | 绿 | 626.9124
156998 | 10kV永龙三社柱上柱上变压器 | 10kV | 绿 | 91.4896
156999 | 10kV永隆9村9队公变 | 10kV | 绿 | 158.9396
157000 | 10kV永隆9村2队公变 | 10kV | 绿 | 81.3219
157001 | 10kV永隆9村1队公变 | 10kV | 绿 | 158.8995
157002 | 10kV永隆9村13队公变 | 10kV | 绿 | 90.4894
157003 | 10kV永隆7村8队柱上变 | 10kV | 绿 | 65.2329
157004 | 10kV永隆6村8队柱上变 | 10kV | 绿 | 79.853
157005 | 10kV永隆5村4队公变 | 10kV | 绿 | 158.2035
157006 | 10kV永隆2村（开心农场）柱上变 | 10kV | 绿 | 133.9834
157007 | 10kV永隆1村3队公变 | 10kV | 绿 | 81.4096
157008 | 10kV永锻小区#1公用箱变#1变 | 10kV | 绿 | 511.0577
157009 | 10kV永钢六社柱上公变 | 10kV | 绿 | 361.2691
157010 | 10kV永豪地产#1公用箱变配电变压器 | 10kV | 绿 | 404.8332
157011 | 10kV永豪和谐天城#2公用箱变#1B | 10kV | 绿 | 317.5458
157012 | 10kV永豪和谐天城#1公用箱变#1B | 10kV | 绿 | 321.1569
157013 | 10kV永荣棚户区#3箱变配电变压器 | 10kV | 绿 | 498.1059
157014 | 10kV永荣棚户区#2箱变配电变压器 | 10kV | 绿 | 496.7745
157015 | 10kV永荣棚户区#1箱变间隔配电变压器 | 10kV | 绿 | 497.7325
157016 | 10kV永荣小区#2配电室#4变 | 10kV | 绿 | 653.9201
157017 | 10kV永荣小区#1配电室#3变 | 10kV | 绿 | 646.451
157018 | 10kV永荣小区#1配电室#2变 | 10kV | 绿 | 659.9278
157019 | 10kV永荣小区#1配电室#1变 | 10kV | 绿 | 656.7778
157020 | 10kV永能花园#1箱变变电站 | 10kV | 绿 | 518.0808
157021 | 10kV永能汇龙花园#3公用箱变配变 | 10kV | 绿 | 536.6128
157022 | 10kV永能汇龙花园#2公用箱变配变 | 10kV | 绿 | 507.2474
157023 | 10kV永肖线肖家冲柱上变 | 10kV | 绿 | 329.2495
157024 | 10kV永肖线凉亭子#2柱上变 | 10kV | 绿 | 262.1861
157025 | 10kV永肖线凉亭子#1柱上变 | 10kV | 绿 | 265.6716
157026 | 10kV永红厂家属院2#柱上公变 | 10kV | 绿 | 332.3129
157027 | 10kV永红厂家属院#1箱式变电站配电变压器 | 10kV | 绿 | 325.0408
157028 | 10kV永祥花苑#1公用箱变#1变 | 10kV | 绿 | 326.5866
157029 | 10kV永玉线铁货街2#柱上变 | 10kV | 绿 | 271.7313
157030 | 10kV永玉线煤建公司柱上变 | 10kV | 绿 | 345.9802
157031 | 10kV永玉线昌州路柱上变 | 10kV | 绿 | 320.3126
157032 | 10kV永玉线新华书店柱上变 | 10kV | 绿 | 347.6689
157033 | 10kV永玉线宾馆柱上变 | 10kV | 绿 | 353.5792
157034 | 10kV永玉线万金路柱上变 | 10kV | 绿 | 215.6466
157035 | 10kV永泸场镇柱上变 | 10kV | 绿 | 316.4871
157036 | 10kV永泰线泰晤士清晨#4箱变#4配变 | 10kV | 绿 | 332.4807
157037 | 10kV永泰线泰晤士清晨#1箱变#1配变 | 10kV | 绿 | 510.6735
157038 | 10kV永杰房地产#1公配#2变 | 10kV | 绿 | 502.8526
157039 | 10kV永杰房地产#1公配#1变 | 10kV | 绿 | 500.5144
157040 | 10kV永望线望城坡柱上变 | 10kV | 绿 | 161.4682
157041 | 10kV永昌小区公用配电室#2变 | 10kV | 绿 | 288.4231
157042 | 10kV永昌小区公用配电室#1变 | 10kV | 绿 | 313.441
157043 | 10kV永开I线月源山水#6箱变#6配变 | 10kV | 绿 | 321.5726
157044 | 10kV永开I线月源山水#5箱变#5配变 | 10kV | 绿 | 505.3964
157045 | 10kV永开I线月源山水#3箱变#3配变 | 10kV | 绿 | 502.2951
157046 | 10kV永川质监局#1公用配电室#1变 | 10kV | 绿 | 499.4276
157047 | 10kV永川调度大楼配电室#2变 | 10kV | 绿 | 979.4074
157048 | 10kV永川调度大楼配电室#1变 | 10kV | 绿 | 1189.717
157049 | 10kV永川职业病医院柱上公变 | 10kV | 绿 | 197.3593
157050 | 10kV永川气象局公用箱变#1变配电变压器 | 10kV | 绿 | 159.3834
157051 | 10kV永川气象局#1公用配电室#1变 | 10kV | 绿 | 495.6736
157052 | 10kV永川武装部#1公用箱变#1变 | 10kV | 绿 | 158.2436
157053 | 10kV永川政鑫公用箱变#1变 | 10kV | 绿 | 506.3598
157054 | 10kV永川建工所#1公用配电室#2变 | 10kV | 绿 | 505.6724
157055 | 10kV永川建工所#1公用配电室#1变 | 10kV | 绿 | 402.4431
157056 | 10kV永川市检察院#1公配#1变 | 10kV | 绿 | 250.2356
157057 | 10kV永川市国土房产管理局公用配电房#1配变 | 10kV | 绿 | 258.7005
157058 | 10kV永川工务段棠城招待所#1公用箱变#1变 | 10kV | 绿 | 248.4928
157059 | 10kV永川天然气#1公用配电室#1变 | 10kV | 绿 | 174.6311
157060 | 10kV永川商联房地产开发有限公司#1公用箱变#1变 | 10kV | 绿 | 255.1933
157061 | 10kV永川商联房地产公司公用配电房#1变 | 10kV | 绿 | 260.768
157062 | 10kV永川卫生学校柱上变 | 10kV | 绿 | 78.698
157063 | 10kV永川区邮政局#1公用箱变#1变 | 10kV | 绿 | 255.5332
157064 | 10kV永川区公安局#1公配#1变 | 10kV | 绿 | 98.6428
157065 | 10kV永川供电所公用配电室#1配变 | 10kV | 绿 | 497.4792
157066 | 10kV永川人民医院#1公配配电变压器 | 10kV | 绿 | 252.3464
157067 | 10kV永川中学公用配电室#1变 | 10kV | 绿 | 319.5592
157068 | 10kV永川中医院#1公用配电室#1变 | 10kV | 绿 | 252.7707
157069 | 10kV永川东南建筑居民小区公用箱变#1变 | 10kV | 绿 | 256.0052
157070 | 10kV永安六社柱上公变 | 10kV | 绿 | 259.2656
157071 | 10kV永城线人大配变 | 10kV | 绿 | 343.3043
157072 | 10kV永城线乾兴路配变 | 10kV | 绿 | 340.0699
157073 | 10kV永和小学#3公用箱变#3变 | 10kV | 绿 | 495.6
157074 | 10kV永和小学#2公用箱变#2变 | 10kV | 绿 | 495.2536
157075 | 10kV永和小学#1公用箱变#1变 | 10kV | 绿 | 494.4959
157076 | 10kV永卧线碧桂园#4变 | 10kV | 绿 | 321.0335
157077 | 10kV永卧线碧桂园#3箱变 | 10kV | 绿 | 501.7918
157078 | 10kV永卧线碧桂园#2变 | 10kV | 绿 | 406.4309
157079 | 10kV永卧线碧桂园#1箱变 | 10kV | 绿 | 321.8995
157080 | 10kV永剑线金剑香樟水岸#1公用配电室#5配变 | 10kV | 绿 | 1009.5955
157081 | 10kV永剑线金剑香樟水岸#1公用配电室#4配变 | 10kV | 绿 | 511.0956
157082 | 10kV永剑线金剑香樟水岸#1公用配电室#3配变 | 10kV | 绿 | 508.3191
157083 | 10kV永剑线金剑香樟水岸#1公用配电室#2配变 | 10kV | 绿 | 507.7508
157084 | 10kV永剑线金剑香樟水岸#1公用配电室#1配变 | 10kV | 绿 | 509.2121
157085 | 10kV永凯居民小区公用配电房#1变 | 10kV | 绿 | 336.6449
157086 | 10kV永兴社区柱上变 | 10kV | 绿 | 313.5839
157087 | 10kV永兆观南城#2公用配电室#9配变 | 10kV | 绿 | 650.4973
157088 | 10kV永兆小区公用箱变配变 | 10kV | 绿 | 319.7887
157089 | 10kV永兆凌云阁#2公用配电室#3变 | 10kV | 绿 | 640.0969
157090 | 10kV永兆凌云阁#1公用配电室#1变 | 10kV | 绿 | 640.5212
157091 | 10kV水龙洞柱上公变 | 10kV | 绿 | 81.8545
157092 | 10kV水池坡配变 | 10kV | 绿 | 316.5954
157093 | 10kV水晶城#5配变 | 10kV | 绿 | 511.8263
157094 | 10kV水晶城#4配变 | 10kV | 绿 | 520.7892
157095 | 10kV水晶城#3配变 | 10kV | 绿 | 508.8278
157096 | 10kV水晶城#2配变 | 10kV | 绿 | 526.9918
157097 | 10kV水晶城#1配变 | 10kV | 绿 | 510.3649
157098 | 10kV水口2队公变 | 10kV | 绿 | 159.8965
157099 | 10kV水产公司公用箱变#1变 | 10kV | 绿 | 395.1689
157100 | 10kV氮肥厂门口柱上变压器 | 10kV | 绿 | 85.5728
157101 | 10kV民族汽配柱上变 | 10kV | 绿 | 264.1562
157102 | 10kV民政局1#公用配电室配电变压器 | 10kV | 绿 | 681.7505
157103 | 10kV民政局#1箱变变压器 | 10kV | 绿 | 325.4013
157104 | 10kV民兴1队柱上公变 | 10kV | 绿 | 39.4935
157105 | 10kV民乐倒齐龙柱上变 | 10kV | 绿 | 63.2043
157106 | 10kV民乐一社2#柱上公变 | 10kV | 绿 | 79.6538
157107 | 10kV毛狗湾柱上变 | 10kV | 绿 | 81.0881
157108 | 10kV欣更小区#1公用箱变#1变 | 10kV | 绿 | 409.3536
157109 | 10kV橄榄郡#4公用配变 | 10kV | 绿 | 406.0282
157110 | 10kV橄榄郡#2公用配变 | 10kV | 绿 | 407.8988
157111 | 10kV橄榄郡#1公用配变 | 10kV | 绿 | 406.7946
157112 | 10kV横河一社#1公配#1变 | 10kV | 绿 | 85.1398
157113 | 10kV模范小区柱上公变 | 10kV | 绿 | 324.4108
157114 | 10kV楠庭地产#1公用配电室#3变 | 10kV | 绿 | 643.4829
157115 | 10kV楠庭地产#1公用配电室#1变 | 10kV | 绿 | 644.548
157116 | 10kV植物园安置房#2公用箱变配变 | 10kV | 绿 | 634.6196
157117 | 10kV植物园安置房#1公用箱变配变 | 10kV | 绿 | 320.6871
157118 | 10kV森望滟澜湖8#公用箱变#1变 | 10kV | 绿 | 523.1598
157119 | 10kV森望滟澜湖7#公用箱变#1变 | 10kV | 绿 | 644.4181
157120 | 10kV森望滟澜湖4#公用箱变#4变 | 10kV | 绿 | 639.0794
157121 | 10kV森望滟澜湖3#公用箱变#3变 | 10kV | 绿 | 649.1897
157122 | 10kV森望滟澜湖2#公用箱变#2变 | 10kV | 绿 | 643.9505
157123 | 10kV森望滟澜湖1#公用箱变#1变 | 10kV | 绿 | 403.3784
157124 | 10kV森望滟澜湖#6公用箱变配变 | 10kV | 绿 | 641.3006
157125 | 10kV森望滟澜湖#5公用箱变配变 | 10kV | 绿 | 643.4829
157126 | 10kV棠麓源#9公用箱变#9变 | 10kV | 绿 | 500.3412
157127 | 10kV棠麓源#8公用箱变#8配变 | 10kV | 绿 | 515.7124
157128 | 10kV棠麓源#6公用箱变#6变 | 10kV | 绿 | 502.8309
157129 | 10kV棠麓源#5公用箱变#5B | 10kV | 绿 | 497.2454
157130 | 10kV棠麓源#4公用箱变#4B | 10kV | 绿 | 496.0763
157131 | 10kV棠麓源#3公用箱变#1变 | 10kV | 绿 | 501.6619
157132 | 10kV棠麓源#2公用箱变#2变 | 10kV | 绿 | 495.1021
157133 | 10kV棠麓源#1公用箱变#1变 | 10kV | 绿 | 495.0588
157134 | 10kV棠麓源#10公用箱变#10变 | 10kV | 绿 | 512.768
157135 | 10kV棠城佳苑中心配电室#1B | 10kV | 绿 | 663.1406
157136 | 10kV棠城佳苑#2公用配电室#4变 | 10kV | 绿 | 424.2614
157137 | 10kV棠城佳苑#2公用配电室#3变 | 10kV | 绿 | 505.1604
157138 | 10kV棠城佳苑#1公用配电室#2变 | 10kV | 绿 | 505.7493
157139 | 10kV棠城佳苑#1公用配电室#1变 | 10kV | 绿 | 509.1439
157140 | 10kV梅兰桃竹公用配电室#4公变 | 10kV | 绿 | 313.6781
157141 | 10kV梅兰桃竹公用配电室#3公变 | 10kV | 绿 | 628.8045
157142 | 10kV梅兰桃竹公用配电室#2变 | 10kV | 绿 | 632.3572
157143 | 10kV梅兰桃竹公用配电室#1变 | 10kV | 绿 | 634.6304
157144 | 10kV档案馆箱变#1变 | 10kV | 绿 | 508.1307
157145 | 10kV桓大.中央华府#7公用箱变#7变 | 10kV | 绿 | 253.1799
157146 | 10kV桓大.中央华府#6公用箱变#6变 | 10kV | 绿 | 501.6186
157147 | 10kV桓大.中央华府#5公用箱变#5变 | 10kV | 绿 | 500.9258
157148 | 10kV桓大.中央华府#4公用箱变#4变 | 10kV | 绿 | 502.9825
157149 | 10kV桓大.中央华府#3公用箱变#3变 | 10kV | 绿 | 505.3639
157150 | 10kV桓大.中央华府#2公用箱变#2变 | 10kV | 绿 | 499.1126
157151 | 10kV桓大.中央华府#1公用箱变#1变 | 10kV | 绿 | 500.0598
157152 | 10kV桃花山庄柱上变 | 10kV | 绿 | 252
157153 | 10kV桂语元山#2公用配电室#5B | 10kV | 绿 | 502.9608
157154 | 10kV桂语元山#1公用配电室#4配变 | 10kV | 绿 | 506.966
157155 | 10kV桂语元山#1公用配电室#3配变 | 10kV | 绿 | 502.8093
157156 | 10kV桂语元山#1公用配电室#2配变 | 10kV | 绿 | 501.3371
157157 | 10kV桂语元山#1公用配电室#1配变 | 10kV | 绿 | 506.0351
157158 | 10kV桂花十八梯柱上变 | 10kV | 绿 | 79.7166
157159 | 10kV桂林六社配变 | 10kV | 绿 | 107.7863
157160 | 10kV格兰美景#9变 | 10kV | 绿 | 661.7464
157161 | 10kV格兰美景#7变 | 10kV | 绿 | 652.2379
157162 | 10kV格兰美景#5变 | 10kV | 绿 | 641.6384
157163 | 10kV格兰美景#4变 | 10kV | 绿 | 645.5872
157164 | 10kV格兰美景#2变 | 10kV | 绿 | 640.8849
157165 | 10kV栏杆五社柱上变 | 10kV | 绿 | 316.3897
157166 | 10kV柏林场口柱上公变 | 10kV | 绿 | 84.2695
157167 | 10kV枣园小区#2公用箱变#2变 | 10kV | 绿 | 321.3128
157168 | 10kV枣园小区#1公用箱变#1变 | 10kV | 绿 | 321.079
157169 | 10kV板桥锦盛家园#3公用箱变#3变 | 10kV | 绿 | 502.6491
157170 | 10kV板桥新城#2箱变配电变压器 | 10kV | 绿 | 507.6371
157171 | 10kV板桥三村七队柱上公变 | 10kV | 绿 | 158.6105
157172 | 10kV板桥8村2社柱上公变 | 10kV | 绿 | 158.5629
157173 | 10kV板桥3村5社柱上公变 | 10kV | 绿 | 162.6503
157174 | 10kV板桥3村3社配变 | 10kV | 绿 | 159.3866
157175 | 10kV板桥22村2社柱上变 | 10kV | 绿 | 80.4981
157176 | 10kV板桥21村6社公变 | 10kV | 绿 | 98.8258
157177 | 10kV板桥20村1社公变 | 10kV | 绿 | 157.3159
157178 | 10kV板桥15村1社大坪小学柱上公变 | 10kV | 绿 | 98.9795
157179 | 10kV松溉黄远林联建房公用箱变#1变 | 10kV | 绿 | 399.0593
157180 | 10kV松溉砂砖厂公用箱变#1变 | 10kV | 绿 | 529.6871
157181 | 10kV松溉石包冲公用箱变#1变 | 10kV | 绿 | 395.9418
157182 | 10kV松溉场镇粮站公用箱变#1变 | 10kV | 绿 | 515.2198
157183 | 10kV松溉场镇政府公用箱变#1变 | 10kV | 绿 | 502.1003
157184 | 10kV松溉场镇上转盘公用箱变#1变 | 10kV | 绿 | 525.433
157185 | 10kV松溉地税所公用箱变#1变 | 10kV | 绿 | 519.1979
157186 | 10kV松溉信用社公用箱变#1变 | 10kV | 绿 | 526.8131
157187 | 10kV松溉下转盘公用箱变#1变 | 10kV | 绿 | 491.5048
157188 | 10kV松树山抽水配变 | 10kV | 绿 | 40.5587
157189 | 10kV松树山一社配变 | 10kV | 绿 | 159.3076
157190 | 10kV松柏二社配变 | 10kV | 绿 | 165.1184
157191 | 10kV松林四社柱上变 | 10kV | 绿 | 81.0437
157192 | 10kV松林一社配变 | 10kV | 绿 | 158.4416
157193 | 10kV杨德富#1公用配电室#1变 | 10kV | 绿 | 81.5092
157194 | 10kV杨家院子柱上公变 | 10kV | 绿 | 156.9392
157195 | 10kV杨家河沟柱上公变 | 10kV | 绿 | 80.1951
157196 | 10kV杨家坡公用箱变#1变 | 10kV | 绿 | 514.1969
157197 | 10kV杨大口5队柱上变 | 10kV | 绿 | 80.7926
157198 | 10kV来龙三社柱上变 | 10kV | 绿 | 318.7798
157199 | 10kV来苏场镇东坡雅园#1变 | 10kV | 绿 | 399.5302
157200 | 10kV杜家六社柱上变 | 10kV | 绿 | 81.2624
157201 | 10kV李禄炳联建房#2箱变#2B | 10kV | 绿 | 501.467
157202 | 10kV李禄炳联建房#1箱变#1B | 10kV | 绿 | 499.5835
157203 | 10kV李家永箱式公变（500） | 10kV | 绿 | 415.3613
157204 | 10kV李家庙八社柱上公变 | 10kV | 绿 | 159.7146
157205 | 10kV李子湾柱上公变 | 10kV | 绿 | 78.3552
157206 | 10kV杆天一号柱上公变 | 10kV | 绿 | 78.4804
157207 | 10kV机关幼儿园#1公用箱变#1变 | 10kV | 绿 | 402.1054
157208 | 10kV朱沱廉租房三期1号配电室#8配变 | 10kV | 绿 | 635.0656
157209 | 10kV朱沱廉租房三期1号配电室#7配变 | 10kV | 绿 | 639.3522
157210 | 10kV朱沱廉租房三期1号配电室#5配变 | 10kV | 绿 | 631.8961
157211 | 10kV朱沱廉租房三期1号配电室#3配变 | 10kV | 绿 | 648.1938
157212 | 10kV朱家一社柱上公变 | 10kV | 绿 | 159.7666
157213 | 10kV木材厂公用柱上变 | 10kV | 绿 | 254.284
157214 | 10kV望城小学#1公用箱变#1变 | 10kV | 绿 | 250.1468
157215 | 10kV望城商住楼箱变#1变 | 10kV | 绿 | 138.7315
157216 | 10kV望城北路12号公用箱变#1变 | 10kV | 绿 | 516.7948
157217 | 10kV望城东路口柱上公变 | 10kV | 绿 | 165.7873
157218 | 10kV望兴三级站柱上公变 | 10kV | 绿 | 84.0075
157219 | 10kV月琴坝柱上公变 | 10kV | 绿 | 78.357
157220 | 10kV月源小区公用配电室#1变 | 10kV | 绿 | 410.2629
157221 | 10kV月源实业#1公配#1变 | 10kV | 绿 | 510.3649
157222 | 10kV月复线长生桥柱上变 | 10kV | 绿 | 80.654
157223 | 10kV月复线水口山柱上变 | 10kV | 绿 | 98.8128
157224 | 10kV月复线梅子沟柱上变 | 10kV | 绿 | 79.1786
157225 | 10kV月复线新田湾柱上变 | 10kV | 绿 | 78.9913
157226 | 10kV月复线大岩田柱上变 | 10kV | 绿 | 79.5196
157227 | 10kV月复线何家院子柱上变 | 10kV | 绿 | 80.4256
157228 | 10kV月双线双石幼儿园柱上变 | 10kV | 绿 | 131.401
157229 | 10kV月万线永钢老街柱上变 | 10kV | 绿 | 266.3926
157230 | 10kV月万线永钢场镇5#柱上变 | 10kV | 绿 | 389.6429
157231 | 10kV月万线文家坝柱上变 | 10kV | 绿 | 91.4636
157232 | 10kV月万线广明一社柱上变 | 10kV | 绿 | 43.8743
157233 | 10kV智永西城上元#1公用配电室#2变 | 10kV | 绿 | 507.3286
157234 | 10kV智永西城上元#1公用配电室#1变 | 10kV | 绿 | 503.3343
157235 | 10kV智永西城上元#1公用箱变#1变 | 10kV | 绿 | 323.8328
157236 | 10kV晶开小区公用箱变#1配变 | 10kV | 绿 | 512.5299
157237 | 10kV晶开、威阳小区公配#1变 | 10kV | 绿 | 397.0675
157238 | 10kV晓月港湾中心配电室#4B | 10kV | 绿 | 643.0932
157239 | 10kV晓月港湾中心配电室#2B | 10kV | 绿 | 641.7682
157240 | 10kV晓月港湾中心配电室#1B | 10kV | 绿 | 643.6128
157241 | 10kV晓月港湾#1配电室#5B | 10kV | 绿 | 644.7064
157242 | 10kV晓月港湾#1配电室#3B | 10kV | 绿 | 645.2495
157243 | 10kV星宸海小区#2公用配电室#6配变 | 10kV | 绿 | 656.9142
157244 | 10kV星宸海小区#1公用配电室#3配变 | 10kV | 绿 | 671.8524
157245 | 10kV星宸海小区#1公用配电室#1配变 | 10kV | 绿 | 649.9258
157246 | 10kV昕晖香缇漫城二期公用配电室#22配变 | 10kV | 绿 | 520.0585
157247 | 10kV昕晖香缇漫城二期公用配电室#21配变 | 10kV | 绿 | 515.4309
157248 | 10kV昕晖香缇漫城三期#2公用配电室#23配变 | 10kV | 绿 | 515.2361
157249 | 10kV昕晖香缇漫城三期#2公用配电室#22配变 | 10kV | 绿 | 656.2907
157250 | 10kV昕晖香缇漫城三期#2公用配电室#21配变 | 10kV | 绿 | 655.8751
157251 | 10kV昕晖香缇漫城三期#1公用配电室#3配变 | 10kV | 绿 | 521.4322
157252 | 10kV昕晖香缇漫城三期#1公用配电室#2配变 | 10kV | 绿 | 651.5105
157253 | 10kV昕晖香缇漫城三期#1公用配电室#1配变 | 10kV | 绿 | 645.0546
157254 | 10kV昕晖香缇漫城一期公用配电室#12配变 | 10kV | 绿 | 521.8933
157255 | 10kV昕晖香缇漫城一期公用配电室#11配变 | 10kV | 绿 | 524.7835
157256 | 10kV易泰小区#1公用配电室#1配变 | 10kV | 绿 | 520.9732
157257 | 10kV易泰园小区公用配电室配变 | 10kV | 绿 | 523.8526
157258 | 10kV明富小区公用箱变#1变 | 10kV | 绿 | 410.8258
157259 | 10kV昌龙阳光尚城#2公配#9配变 | 10kV | 绿 | 642.2402
157260 | 10kV昌龙阳光尚城#2公配#8配变 | 10kV | 绿 | 646.1328
157261 | 10kV昌龙阳光尚城#2公配#7配变 | 10kV | 绿 | 649.0425
157262 | 10kV昌龙阳光尚城#1公配#6配变 | 10kV | 绿 | 647.8214
157263 | 10kV昌龙阳光尚城#1公配#4配变 | 10kV | 绿 | 650.3155
157264 | 10kV昌龙阳光尚城#1公配#3配变 | 10kV | 绿 | 647.4794
157265 | 10kV昌龙阳光尚城#1公配#2配变 | 10kV | 绿 | 651.0082
157266 | 10kV昌龙阳光尚城#1公配#1配变 | 10kV | 绿 | 640.0969
157267 | 10kV昌龙阳光尚城#10公用箱变#10变 | 10kV | 绿 | 404.4662
157268 | 10kV昌州小区公用配电室#4配变 | 10kV | 绿 | 275.0047
157269 | 10kV昌州小区公用配电室#1配变 | 10kV | 绿 | 345.4476
157270 | 10kV昌州城市花园公用配电室#1变 | 10kV | 绿 | 335.7054
157271 | 10kV昌州城市花园#6公用箱变#1变 | 10kV | 绿 | 326.1969
157272 | 10kV昌州城市花园#5公用箱变#5变 | 10kV | 绿 | 321.8627
157273 | 10kV昌州城市花园#4公用箱变#4变 | 10kV | 绿 | 323.4691
157274 | 10kV昌州城市花园#3公用箱变#3变 | 10kV | 绿 | 321.8237
157275 | 10kV昌州城市花园#2公用箱变#2变 | 10kV | 绿 | 331.5616
157276 | 10kV昌州城市花园#1公用箱变#1变 | 10kV | 绿 | 324.0969
157277 | 10kV昌州古城二期3#公配#9变 | 10kV | 绿 | 660.6812
157278 | 10kV昌州古城二期3#公配#7变 | 10kV | 绿 | 690.5056
157279 | 10kV昊升商贸公变 | 10kV | 绿 | 156.8244
157280 | 10kV旺龙湖云景#3公用配电室#8B | 10kV | 绿 | 639.8458
157281 | 10kV旺龙湖云景#3公用配电室#6B | 10kV | 绿 | 652.4718
157282 | 10kV旺龙湖云景#2公用配电室#4B | 10kV | 绿 | 650.1856
157283 | 10kV旺龙湖云景#1公用配电室#3B | 10kV | 绿 | 509.1309
157284 | 10kV旺龙湖云景#1公用配电室#1B | 10kV | 绿 | 510.2567
157285 | 10kV时间广场小区配电室#1B | 10kV | 绿 | 639.9887
157286 | 10kV时代小区配电室#1公用配变 | 10kV | 绿 | 507.832
157287 | 10kV时代国际#9公用配变#9变 | 10kV | 绿 | 644.6649
157288 | 10kV时代国际#8公用配变#8变 | 10kV | 绿 | 508.6979
157289 | 10kV时代国际#7公用配变#7变 | 10kV | 绿 | 505.5155
157290 | 10kV时代国际#6公用配变#6变 | 10kV | 绿 | 504.7361
157291 | 10kV时代国际#5公用配变#5变 | 10kV | 绿 | 644.1324
157292 | 10kV时代国际#4公用配变#4变 | 10kV | 绿 | 645.5612
157293 | 10kV时代国际#3公用配变#3变 | 10kV | 绿 | 644.9377
157294 | 10kV时代国际#2公用配变#2变 | 10kV | 绿 | 650.8784
157295 | 10kV时代国际#1公用配变#1变 | 10kV | 绿 | 644.6649
157296 | 10kV时代国际#15公用配变#15变 | 10kV | 绿 | 643.5608
157297 | 10kV时代国际#14公用配变#14变 | 10kV | 绿 | 506.1
157298 | 10kV时代国际#13公用配变#13变 | 10kV | 绿 | 508.1567
157299 | 10kV时代国际#12公用配变#12变 | 10kV | 绿 | 508.7412
157300 | 10kV时代国际#11公用配变#11变 | 10kV | 绿 | 507.2907
157301 | 10kV时代国际#10公用配变#10变 | 10kV | 绿 | 645.2495
157302 | 10kV旋公一线文海天街#1公配#3公变 | 10kV | 绿 | 664.0326
157303 | 10kV旋公一线文海天街#1公配#1变 | 10kV | 绿 | 648.0293
157304 | 10kV新闻小区公用配电室#1变 | 10kV | 绿 | 414.8742
157305 | 10kV新胜小区公用箱变#1B | 10kV | 绿 | 519.6093
157306 | 10kV新建5队柱上公变 | 10kV | 绿 | 129.9895
157307 | 10kV新建2队柱上公变 | 10kV | 绿 | 65.4667
157308 | 10kV新建1队柱上公变 | 10kV | 绿 | 85.4191
157309 | 10kV新富小区#1公用箱变#1变 | 10kV | 绿 | 395.7664
157310 | 10kV新城家苑#9箱变 | 10kV | 绿 | 520.5402
157311 | 10kV新城家苑#8箱变 | 10kV | 绿 | 518.3103
157312 | 10kV新城家苑#7箱变 | 10kV | 绿 | 517.3469
157313 | 10kV新城家苑#6箱变 | 10kV | 绿 | 507.3286
157314 | 10kV新城家苑#5箱变 | 10kV | 绿 | 511.0956
157315 | 10kV新城家苑#4箱变 | 10kV | 绿 | 515.3822
157316 | 10kV新城家苑#3箱变 | 10kV | 绿 | 500.8013
157317 | 10kV新城家苑#2箱变 | 10kV | 绿 | 517.7853
157318 | 10kV新城家苑#1箱变 | 10kV | 绿 | 534.3796
157319 | 10kV新城家苑#10箱变 | 10kV | 绿 | 531.6518
157320 | 10kV新城丽苑#4公用箱变#4变 | 10kV | 绿 | 415.3072
157321 | 10kV新城丽苑#3公用箱变#3变 | 10kV | 绿 | 510.9008
157322 | 10kV新华书院中心配电室#2配变 | 10kV | 绿 | 325.7639
157323 | 10kV新华书院中心配电室#1配变 | 10kV | 绿 | 325.6232
157324 | 10kV新华书店#1公用箱变601间隔配电变压器 | 10kV | 绿 | 196.3309
157325 | 10kV新久5队公变 | 10kV | 绿 | 80.4592
157326 | 10kV新东花苑公用箱变#1B | 10kV | 绿 | 333.8284
157327 | 10kV斑竹山河边柱上变 | 10kV | 绿 | 79.9629
157328 | 10kV文胜5队配变 | 10kV | 绿 | 79.472
157329 | 10kV文胜2队配变 | 10kV | 绿 | 161.2864
157330 | 10kV文理附中公用箱变#1B | 10kV | 绿 | 315.4025
157331 | 10kV文海房地产开发有限公司箱变#1变 | 10kV | 绿 | 329.9509
157332 | 10kV文海天街#2公配#4公变 | 10kV | 绿 | 656.8882
157333 | 10kV文曲二社#1公用箱变#1变 | 10kV | 绿 | 415.3029
157334 | 10kV文昌苑#3公用箱变#3变 | 10kV | 绿 | 400.9103
157335 | 10kV文昌苑#2公用箱变#2变 | 10kV | 绿 | 396.3802
157336 | 10kV文昌苑#1公用箱变#1变 | 10kV | 绿 | 316.5066
157337 | 10kV文博苑#4公用箱变#1变 | 10kV | 绿 | 519.7175
157338 | 10kV文博苑#3公用箱变#1变 | 10kV | 绿 | 507.6046
157339 | 10kV文博苑#2公用箱变#1变 | 10kV | 绿 | 509.4232
157340 | 10kV文博苑#1公用箱变#1变 | 10kV | 绿 | 540.2088
157341 | 10kV敬老院#1公用箱变#1变配电变压器 | 10kV | 绿 | 259.0361
157342 | 10kV教育局柱上变 | 10kV | 绿 | 335.9716
157343 | 10kV插旗八社柱上变 | 10kV | 绿 | 79.7274
157344 | 10kV插旗七社柱上变 | 10kV | 绿 | 80.8251
157345 | 10kV插旗一社柱上变 | 10kV | 绿 | 78.4198
157346 | 10kV振兴物业公用箱变#1变 | 10kV | 绿 | 259.4691
157347 | 10kV打鱼3队柱上变 | 10kV | 绿 | 81.494
157348 | 10kV才白线回龙五社柱上变 | 10kV | 绿 | 367.7509
157349 | 10kV所有阳光#1公用箱变#1变 | 10kV | 绿 | 263.8466
157350 | 10kV成都铁路局永川家属区通讯楼#2片区箱变配电变压器 | 10kV | 绿 | 158.1819
157351 | 10kV成渝高速西段管理处永川家属院配电变压器 | 10kV | 绿 | 158.3118
157352 | 10kV成法小区#1公用箱变#1变 | 10kV | 绿 | 259.7072
157353 | 10kV成全大厦公用配电室#2变 | 10kV | 绿 | 321.4427
157354 | 10kV成全大厦公用配电室#1变 | 10kV | 绿 | 319.1305
157355 | 10kV惠通公司廉租房#3公配#9B | 10kV | 绿 | 496.5526
157356 | 10kV惠通公司廉租房#3公配#8B | 10kV | 绿 | 497.5918
157357 | 10kV惠通公司廉租房#3公配#11B | 10kV | 绿 | 406.4472
157358 | 10kV惠通公司廉租房#3公配#10B | 10kV | 绿 | 393.2626
157359 | 10kV惠通公司廉租房#2公配#3B | 10kV | 绿 | 499.6918
157360 | 10kV惠通公司廉租房#2公配#2B | 10kV | 绿 | 500.3196
157361 | 10kV惠通公司廉租房#2公配#1B | 10kV | 绿 | 506.533
157362 | 10kV惠通公司廉租房#1公配#7B | 10kV | 绿 | 496.899
157363 | 10kV惠通公司廉租房#1公配#6B | 10kV | 绿 | 500.1897
157364 | 10kV惠通公司廉租房#1公配#5B | 10kV | 绿 | 501.2505
157365 | 10kV惠通公司廉租房#1公配#4B | 10kV | 绿 | 500.2546
157366 | 10kV悦湖壹号院小区公用配电室#1变 | 10kV | 绿 | 506.7928
157367 | 10kV悦城商住小区#3公用配电室#9变 | 10kV | 绿 | 510.0402
157368 | 10kV悦城商住小区#3公用配电室#7变 | 10kV | 绿 | 633.8965
157369 | 10kV悦城商住小区#2公用配电室#5变 | 10kV | 绿 | 391.8608
157370 | 10kV悦城商住小区#1公用配电室#4变 | 10kV | 绿 | 643.5608
157371 | 10kV悦城商住小区#1公用配电室#3变 | 10kV | 绿 | 642.2099
157372 | 10kV悦城商住小区#1公用配电室#2变 | 10kV | 绿 | 642.7814
157373 | 10kV悦城商住小区#1公用配电室#1变 | 10kV | 绿 | 643.301
157374 | 10kV恒瑞祥公用箱变#1变 | 10kV | 绿 | 510.72
157375 | 10kV恒天新城#2公用箱变#2B | 10kV | 绿 | 199.8165
157376 | 10kV恒天新城#1公用箱变#1B | 10kV | 绿 | 502.3979
157377 | 10kV恒大悦府二期#6公用配电室#16B | 10kV | 绿 | 634.8837
157378 | 10kV恒大悦府二期#6公用配电室#15B | 10kV | 绿 | 627.4088
157379 | 10kV恒大悦府二期#5公用配电室#13B | 10kV | 绿 | 512.5082
157380 | 10kV恒大悦府二期#5公用配电室#11B | 10kV | 绿 | 636.8841
157381 | 10kV恒大悦府#4公用配电室#9B配变 | 10kV | 绿 | 643.6128
157382 | 10kV恒大悦府#3公用配电室#6B配变 | 10kV | 绿 | 650.1596
157383 | 10kV恒大悦府#3公用配电室#4B配变 | 10kV | 绿 | 661.3827
157384 | 10kV恒大悦府#2公用配电室#3B配变 | 10kV | 绿 | 645.1456
157385 | 10kV恒大悦府#1公用配电室#2B配变 | 10kV | 绿 | 598.6015
157386 | 10kV恒升小区#1公用箱变#1变 | 10kV | 绿 | 503.4155
157387 | 10kV德兴五社柱上公变 | 10kV | 绿 | 41.9615
157388 | 10kV御景水岸高压配电房#4变 | 10kV | 绿 | 393.6361
157389 | 10kV御景水岸高压配电房#3变 | 10kV | 绿 | 407.3889
157390 | 10kV御景水岸高压配电房#2变 | 10kV | 绿 | 656.7843
157391 | 10kV御景水岸高压配电房#1变 | 10kV | 绿 | 642.9113
157392 | 10kV御景国际#7公用配电室#12配变 | 10kV | 绿 | 646.4445
157393 | 10kV御景国际#6公配#16B | 10kV | 绿 | 640.5472
157394 | 10kV御景国际#6公用配电室#17B | 10kV | 绿 | 639.8977
157395 | 10kV御景国际#4公用配电室#15B | 10kV | 绿 | 639.6379
157396 | 10kV御景国际#4公用配电室#14B | 10kV | 绿 | 641.2227
157397 | 10kV御景国际#3公配#11B | 10kV | 绿 | 632.4546
157398 | 10kV御景国际#2公用配电室#7配变 | 10kV | 绿 | 668.7868
157399 | 10kV御景国际#1公用配电室#4配变 | 10kV | 绿 | 324.2095
157400 | 10kV御景国际#1公用配电室#3配变 | 10kV | 绿 | 634.52
157401 | 10kV御景国际#1公用配电室#2配变 | 10kV | 绿 | 638.1052
157402 | 10kV御景国际#1公用配电室#1配变 | 10kV | 绿 | 646.3406
157403 | 10kV张贤才联建房2#公用箱变#2变 | 10kV | 绿 | 396.5588
157404 | 10kV张贤才联建房1#公用箱变#1变 | 10kV | 绿 | 499.6918
157405 | 10kV张家邮局柱上公变 | 10kV | 绿 | 335.8742
157406 | 10kV张家邓德炳柱上公变 | 10kV | 绿 | 249.0015
157407 | 10kV张家粮站柱上公变 | 10kV | 绿 | 252.0408
157408 | 10kV张家王汝珍柱上公变 | 10kV | 绿 | 268.0206
157409 | 10kV张家张方勇柱上公变 | 10kV | 绿 | 319.7151
157410 | 10kV张家市场柱上公变 | 10kV | 绿 | 172.1068
157411 | 10kV张家信用社柱上公变 | 10kV | 绿 | 337.2576
157412 | 10kV张坝3队公变 | 10kV | 绿 | 81.671
157413 | 10kV张友元联建房公用配电室#1B | 10kV | 绿 | 411.9353
157414 | 10kV廊桥水岸#3公用箱变#1变 | 10kV | 绿 | 399.5951
157415 | 10kV廊桥水岸#2公用箱变#1变 | 10kV | 绿 | 398.8644
157416 | 10kV廊桥水岸#1公用箱变#1变 | 10kV | 绿 | 159.8315
157417 | 10kV康达大厦柱上公用变 | 10kV | 绿 | 319.9359
157418 | 10kV康板线板桥古镇箱变变压器 | 10kV | 绿 | 321.7674
157419 | 10kV康怡棠新天地#3公用箱变#3变 | 10kV | 绿 | 508.3299
157420 | 10kV康怡棠新天地#2公用箱变#2变 | 10kV | 绿 | 399.043
157421 | 10kV康怡棠新天地#1公用箱变#1变 | 10kV | 绿 | 398.6046
157422 | 10kV康安尚都中心配电室#3配变 | 10kV | 绿 | 404.6254
157423 | 10kV康安尚都中心配电室#2配变 | 10kV | 绿 | 508.3191
157424 | 10kV康安尚都中心配电室#1配变 | 10kV | 绿 | 508.4814
157425 | 10kV康安尚都#3公用箱变#3变 | 10kV | 绿 | 322.248
157426 | 10kV康安尚都#2公用配电室#7配变 | 10kV | 绿 | 403.8817
157427 | 10kV康安尚都#2公用配电室#6配变 | 10kV | 绿 | 401.7222
157428 | 10kV康安尚都#2公用配电室#5配变 | 10kV | 绿 | 402.9237
157429 | 10kV康中华联建房#2柱上公变 | 10kV | 绿 | 252.5954
157430 | 10kV康中华联建房#1柱上公变 | 10kV | 绿 | 250.7768
157431 | 10kV库外站柱上变 | 10kV | 绿 | 80.8554
157432 | 10kV庆云5队配变 | 10kV | 绿 | 40.9354
157433 | 10kV庄华7队柱上公变 | 10kV | 绿 | 80.8099
157434 | 10kV庄华6队柱上公变 | 10kV | 绿 | 163.5726
157435 | 10kV庄华5队柱上公变 | 10kV | 绿 | 159.9485
157436 | 10kV庄华3队柱上公变 | 10kV | 绿 | 82.6793
157437 | 10kV庄华2队柱上公变 | 10kV | 绿 | 161.0786
157438 | 10kV庄华1队柱上公变 | 10kV | 绿 | 80.3834
157439 | 10kV幸福花园小区公用箱变#1变 | 10kV | 绿 | 322.9495
157440 | 10kV幸福八社柱上变 | 10kV | 绿 | 158.7859
157441 | 10kV幸福九社2柱上变 | 10kV | 绿 | 39.6948
157442 | 10kV幸福三社柱上变 | 10kV | 绿 | 160.4096
157443 | 10kV平桥三社柱上变 | 10kV | 绿 | 79.1039
157444 | 10kV平华实业小区箱变#1变 | 10kV | 绿 | 338.1604
157445 | 10kV干休所#2箱变#2变 | 10kV | 绿 | 507.0093
157446 | 10kV干休所#1箱变#1变 | 10kV | 绿 | 502.8742
157447 | 10kV帝琴花园三期配电房#2配变 | 10kV | 绿 | 1009.9332
157448 | 10kV帝琴花园三期配电房#1配变 | 10kV | 绿 | 1009.8423
157449 | 10kV帛泰工贸#1公用配电室#1变 | 10kV | 绿 | 203.2371
157450 | 10kV市政管理#1公用箱变#1变 | 10kV | 绿 | 162.2823
157451 | 10kV市政工程局家属院公用配电室#1变 | 10kV | 绿 | 405.9438
157452 | 10kV市场监督管理局（机关）公用箱变#1B | 10kV | 绿 | 343.9538
157453 | 10kV巴川府#3公配#9B | 10kV | 绿 | 637.1179
157454 | 10kV巴川府#3公配#7B | 10kV | 绿 | 638.0012
157455 | 10kV巴川府#1公配#3B | 10kV | 绿 | 641.2487
157456 | 10kV巴川府#1公配#2B | 10kV | 绿 | 644.9637
157457 | 10kV巴塞罗那原一期箱变#1变 | 10kV | 绿 | 521.6985
157458 | 10kV巴塞罗那#5公用箱变#5变 | 10kV | 绿 | 515.2577
157459 | 10kV巴塞罗那#4公用箱变#4变 | 10kV | 绿 | 516.5188
157460 | 10kV巴塞罗那#3箱式变电站配电变压器 | 10kV | 绿 | 508.0956
157461 | 10kV巴塞罗那#2公用箱变#2变 | 10kV | 绿 | 522.9812
157462 | 10kV巴塞罗那#1公用配电室#6配变 | 10kV | 绿 | 507.1175
157463 | 10kV巴塞罗那#1公用配电室#5配变 | 10kV | 绿 | 505.8835
157464 | 10kV巴塞罗那#1公用箱变#1变 | 10kV | 绿 | 513.1577
157465 | 10kV巴塞罗那#12公用箱变#12变 | 10kV | 绿 | 502.3546
157466 | 10kV巴塞罗那#11公用箱变#11变 | 10kV | 绿 | 502.333
157467 | 10kV巴塞罗那#10公用箱变#10变 | 10kV | 绿 | 503.6536
157468 | 10kV巨宇江南#4公配#5配变 | 10kV | 绿 | 507.4747
157469 | 10kV巨宇江南#2公配#4配变 | 10kV | 绿 | 529.0863
157470 | 10kV巨宇江南#1配电室#12配变 | 10kV | 绿 | 320.7737
157471 | 10kV巨宇江南#1配电室#11配变 | 10kV | 绿 | 506.3869
157472 | 10kV巨宇江南#1配电室#10配变 | 10kV | 绿 | 505.6724
157473 | 10kV工农村1社柱上变 | 10kV | 绿 | 78.7207
157474 | 10kV工农安置房2号柱上变 | 10kV | 绿 | 329.0936
157475 | 10kV工农安置房1号柱上变 | 10kV | 绿 | 328.1194
157476 | 10kV川粮花园公用箱变#1B | 10kV | 绿 | 419.5018
157477 | 10kV川源小区公用箱变#1变 | 10kV | 绿 | 420.2487
157478 | 10kV川南钻井#1公用配电室#1变 | 10kV | 绿 | 411.5229
157479 | 10kV川东批发市场箱变#1变 | 10kV | 绿 | 507.7345
157480 | 10kV岭秀高地#1公用配电室#4变 | 10kV | 绿 | 640.2095
157481 | 10kV岭秀高地#1公用配电室#3配变 | 10kV | 绿 | 518.5701
157482 | 10kV岩木线打鱼1队柱上变 | 10kV | 绿 | 84.4557
157483 | 10kV山水林涧#5公用箱变#5变 | 10kV | 绿 | 505.8315
157484 | 10kV山水林涧#4公用箱变#4变 | 10kV | 绿 | 248.0866
157485 | 10kV山水林涧#2公用箱变#2变 | 10kV | 绿 | 499.6758
157486 | 10kV山水林涧#1公用箱变#1变 | 10kV | 绿 | 400.1093
157487 | 10kV山水人家#2公用箱变#1变 | 10kV | 绿 | 320.8495
157488 | 10kV山水人家#1公用箱变#1变 | 10kV | 绿 | 323.3652
157489 | 10kV居家花园公用配电室#1变 | 10kV | 绿 | 413.5233
157490 | 10kV小涧口柱上公变 | 10kV | 绿 | 157.6709
157491 | 10kV小河三社配变 | 10kV | 绿 | 257.696
157492 | 10kV寿永6村8社氨水池柱上公变 | 10kV | 绿 | 247.7567
157493 | 10kV寿永3村5社大桥公变 | 10kV | 绿 | 128.749
157494 | 10kV寿永10村5社柱上公变 | 10kV | 绿 | 157.7424
157495 | 10kV富贵花园柱上公变 | 10kV | 绿 | 197.7295
157496 | 10kV富华大厦公用配电室#1变 | 10kV | 绿 | 642.7381
157497 | 10kV宽天下#4公用配电室#7变 | 10kV | 绿 | 688.2713
157498 | 10kV宽天下#3公用配电室#5变 | 10kV | 绿 | 670.4755
157499 | 10kV宽天下#2公用配电室#4变 | 10kV | 绿 | 649.0425
157500 | 10kV宽天下#2公用配电室#3变 | 10kV | 绿 | 647.2239
157501 | 10kV宽天下#1公用配电室#1变 | 10kV | 绿 | 669.0726
157502 | 10kV宸宙建筑#1公用配电室#1变 | 10kV | 绿 | 182.4011
157503 | 10kV宸宙小区公用箱变#1公用箱变#1变 | 10kV | 绿 | 256.1026
157504 | 10kV家悦小区#2公用配电室#4变 | 10kV | 绿 | 509.3258
157505 | 10kV家悦小区#2公用配电室#3变 | 10kV | 绿 | 504.9742
157506 | 10kV家悦小区#1公用配电室#1变 | 10kV | 绿 | 640.3394
157507 | 10kV官井小区#2公用箱变#2B | 10kV | 绿 | 413.6012
157508 | 10kV官井小区#1公用箱变#1B | 10kV | 绿 | 319.6371
157509 | 10kV宏旭小区公用箱变#1变 | 10kV | 绿 | 319.6631
157510 | 10kV安民加油站柱上公变 | 10kV | 绿 | 42.0907
157511 | 10kV安民5队柱上公变 | 10kV | 绿 | 80.2665
157512 | 10kV安民4队柱上公变 | 10kV | 绿 | 80.0024
157513 | 10kV安民3队柱上公变 | 10kV | 绿 | 10.7368
157514 | 10kV安民2队柱上公变 | 10kV | 绿 | 81.3414
157515 | 10kV安民1队柱上公变 | 10kV | 绿 | 161.5998
157516 | 10kV安心二社柱上变 | 10kV | 绿 | 159.2795
157517 | 10kV安心三社柱上变 | 10kV | 绿 | 172.5647
157518 | 10kV宇界维诗卡#3公用配电室#9变 | 10kV | 绿 | 649.3845
157519 | 10kV宇界维诗卡#3公用配电室#8变 | 10kV | 绿 | 642.6082
157520 | 10kV宇界尚城公用配电室#1配变 | 10kV | 绿 | 337.5412
157521 | 10kV宇永小区#1公用箱变#1变 | 10kV | 绿 | 282.8505
157522 | 10kV宇城小区#2公用箱变#2变 | 10kV | 绿 | 498.2845
157523 | 10kV宇城小区#1公用箱变#1变 | 10kV | 绿 | 499.0639
157524 | 10kV学府铭城#4公用配电室14B | 10kV | 绿 | 654.3942
157525 | 10kV学府铭城#4公用配电室12B | 10kV | 绿 | 650.6792
157526 | 10kV学府铭城#3公用配电室8B | 10kV | 绿 | 651.5625
157527 | 10kV学府铭城#3公用配电室10B | 10kV | 绿 | 651.4586
157528 | 10kV学府铭城#2公用配电室6B | 10kV | 绿 | 637.4297
157529 | 10kV学府铭城#2公用配电室5B | 10kV | 绿 | 653.3551
157530 | 10kV学府铭城#1公用配电室3B | 10kV | 绿 | 640.3654
157531 | 10kV学府铭城#1公用配电室2B | 10kV | 绿 | 648.4449
157532 | 10kV学府美墅#2公用配电室#4变配 | 10kV | 绿 | 639.5167
157533 | 10kV学府安置房#5公用箱变#1变 | 10kV | 绿 | 501.8351
157534 | 10kV学府安置房#4公用箱变#1变 | 10kV | 绿 | 502.5495
157535 | 10kV学府安置房#2公用箱变#1变 | 10kV | 绿 | 320.2866
157536 | 10kV学府安置房#1公用箱变#1变 | 10kV | 绿 | 519.1546
157537 | 10kV学府二期公用配电室配变 | 10kV | 绿 | 415.3159
157538 | 10kV学堂12队柱上公变 | 10kV | 绿 | 79.7404
157539 | 10kV孙滩四社柱上公变 | 10kV | 绿 | 158.6073
157540 | 10kV孔令祥小区公用箱变#1变 | 10kV | 绿 | 514.7165
157541 | 10kV子鱼线长冲柱上变 | 10kV | 绿 | 157.5584
157542 | 10kV子鱼线观桥小学柱上变 | 10kV | 绿 | 79.8443
157543 | 10kV子鱼线虎形山柱上变 | 10kV | 绿 | 79.3085
157544 | 10kV子鱼线蔡家店子柱上变 | 10kV | 绿 | 79.9158
157545 | 10kV子鱼线碑石山柱上变 | 10kV | 绿 | 159.1756
157546 | 10kV子鱼线石山小学柱上变 | 10kV | 绿 | 159.1886
157547 | 10kV子鱼线瓦厂坳柱上变 | 10kV | 绿 | 79.9905
157548 | 10kV子鱼线烂木桥柱上变 | 10kV | 绿 | 73.7435
157549 | 10kV子鱼线沙湾水库柱上变 | 10kV | 绿 | 79.5196
157550 | 10kV子鱼线永荣张家湾柱上变 | 10kV | 绿 | 79.578
157551 | 10kV子鱼线永荣天王庙柱上变 | 10kV | 绿 | 80.3596
157552 | 10kV子鱼线永荣堰坝口柱上变 | 10kV | 绿 | 80.9528
157553 | 10kV子鱼线永荣双堰塘柱上变 | 10kV | 绿 | 78.8863
157554 | 10kV子鱼线水竹院柱上变 | 10kV | 绿 | 82.0786
157555 | 10kV子鱼线桐子林柱上变 | 10kV | 绿 | 79.8898
157556 | 10kV子鱼线曹家山柱上变 | 10kV | 绿 | 79.8443
157557 | 10kV子鱼线化文寺柱上变 | 10kV | 绿 | 80.1171
157558 | 10kV子鱼线关桥二社柱上变 | 10kV | 绿 | 81.5157
157559 | 10kV子鱼线乱石山柱上变 | 10kV | 绿 | 79.8898
157560 | 10kV子红线周家湾柱上公变 | 10kV | 绿 | 80.1647
157561 | 10kV子庆线沙坝五社柱上变 | 10kV | 绿 | 78.9286
157562 | 10kV子三线三星桥柱上变 | 10kV | 绿 | 82.163
157563 | 10kV威映小区#2公用箱变#2变 | 10kV | 绿 | 507.3773
157564 | 10kV威映小区#1公用箱变#1变 | 10kV | 绿 | 514.3485
157565 | 10kV妇幼保健院#1公用箱变#1变 | 10kV | 绿 | 509.2392
157566 | 10kV奥韵雅苑#2公用配电室#6B | 10kV | 绿 | 628.5967
157567 | 10kV奥韵雅苑#2公用配电室#5B | 10kV | 绿 | 630.0775
157568 | 10kV奥韵汇龙国际#1公用配电室#2配变 | 10kV | 绿 | 399.2541
157569 | 10kV奥韵汇龙国际#1公用配电室#1配变 | 10kV | 绿 | 512.9629
157570 | 10kV奥兰半岛二期公用配电室#11配变 | 10kV | 绿 | 643.5392
157571 | 10kV奥兰半岛二期公用配电室#10配变 | 10kV | 绿 | 508.7412
157572 | 10kV奥兰半岛中心配电室#3配变 | 10kV | 绿 | 510.4299
157573 | 10kV奥兰半岛中心配电室#2配变 | 10kV | 绿 | 509.6505
157574 | 10kV奥兰半岛中心配电室#1配变 | 10kV | 绿 | 511.6314
157575 | 10kV奥兰半岛三期#3公用配电室#18配变 | 10kV | 绿 | 516.3142
157576 | 10kV奥兰半岛三期#3公用配电室#17配变 | 10kV | 绿 | 642.5649
157577 | 10kV奥兰半岛三期#3公用配电室#16配变 | 10kV | 绿 | 648.0293
157578 | 10kV奥兰半岛三期#2公用配电室#9配变 | 10kV | 绿 | 646.0029
157579 | 10kV奥兰半岛三期#2公用配电室#8配变 | 10kV | 绿 | 644.0285
157580 | 10kV奥兰半岛三期#1公用配电室#15配变 | 10kV | 绿 | 640.8849
157581 | 10kV奥兰半岛三期#1公用配电室#14配变 | 10kV | 绿 | 643.9505
157582 | 10kV奥兰半岛三期#1公用配电室#13配变 | 10kV | 绿 | 641.8722
157583 | 10kV奥兰半岛三期#1公用配电室#12配变 | 10kV | 绿 | 643.327
157584 | 10kV奥兰半岛#2公配#7配变 | 10kV | 绿 | 511.1443
157585 | 10kV奥兰半岛#2公配#6配变 | 10kV | 绿 | 513.0441
157586 | 10kV奥兰半岛#2公配#5配变 | 10kV | 绿 | 519.6201
157587 | 10kV奥兰半岛#2公配#4配变 | 10kV | 绿 | 802.8078
157588 | 10kV奇龙配变柱上公变 | 10kV | 绿 | 39.3019
157589 | 10kV奇龙穴柱上公变 | 10kV | 绿 | 79.8876
157590 | 10kV奇星花园柱上变 | 10kV | 绿 | 159.864
157591 | 10kV天骄花园公用配电室#1配变 | 10kV | 绿 | 801.1062
157592 | 10kV天良六社柱上变 | 10kV | 绿 | 82.2518
157593 | 10kV天翔汽修柱上公变 | 10kV | 绿 | 315.8863
157594 | 10kV天秀锦地4期配电室#2配变 | 10kV | 绿 | 505.7536
157595 | 10kV天秀锦地4期配电室#1配变 | 10kV | 绿 | 508.9848
157596 | 10kV天秀锦地2期中心配电室#3配变 | 10kV | 绿 | 509.2121
157597 | 10kV天秀锦地1期中心配电室#3配变 | 10kV | 绿 | 800.6342
157598 | 10kV天秀锦地1期中心配电室#1配变 | 10kV | 绿 | 799.8722
157599 | 10kV天秀锦地#3配电室#5配变 | 10kV | 绿 | 512.4758
157600 | 10kV天秀锦地#2配电室#4配变 | 10kV | 绿 | 512.1023
157601 | 10kV天祥物业柱上变 | 10kV | 绿 | 278.5531
157602 | 10kV天祥物业公司#1公用箱变#1变 | 10kV | 绿 | 505.2557
157603 | 10kV天然气公司#1公用箱变#1变 | 10kV | 绿 | 263.4309
157604 | 10kV天河浩公用配电室#3B | 10kV | 绿 | 522.034
157605 | 10kV天河浩公用配电室#2B | 10kV | 绿 | 630.1035
157606 | 10kV天河浩公用配电室#1B | 10kV | 绿 | 632.6755
157607 | 10kV天星村柱上变 | 10kV | 绿 | 82.7973
157608 | 10kV天悦府#2公用配电室#6变 | 10kV | 绿 | 638.9365
157609 | 10kV天悦府#2公用配电室#4变 | 10kV | 绿 | 667.2021
157610 | 10kV天悦府#1公用配电室#3变 | 10kV | 绿 | 655.8751
157611 | 10kV天悦府#1公用配电室#1变 | 10kV | 绿 | 675.7753
157612 | 10kV天境#4公配#14B配变 | 10kV | 绿 | 637.066
157613 | 10kV天境#3公配#9B配变 | 10kV | 绿 | 629.9216
157614 | 10kV天境#2公配#7B配变 | 10kV | 绿 | 631.8961
157615 | 10kV天境#2公配#5B配变 | 10kV | 绿 | 638.0012
157616 | 10kV天境#1公配#2B配变 | 10kV | 绿 | 649.9518
157617 | 10kV天之韵三期三华苑公配#2配变 | 10kV | 绿 | 505.9874
157618 | 10kV天之韵三期三华苑公配#1配变 | 10kV | 绿 | 509.6245
157619 | 10kV天之韵#2箱变#2配变 | 10kV | 绿 | 537.9897
157620 | 10kV天之韵#1箱变#1配变 | 10kV | 绿 | 505.4072
157621 | 10kV大镇东线铜鼓七社柱上变压器 | 10kV | 绿 | 65.3936
157622 | 10kV大镇东线铜鼓一社柱上变压器 | 10kV | 绿 | 81.9552
157623 | 10kV大镇东线铁山七社柱上变压器 | 10kV | 绿 | 64.5493
157624 | 10kV大金线金顶六社柱上变 | 10kV | 绿 | 79.7502
157625 | 10kV大通二社柱上变 | 10kV | 绿 | 84.3864
157626 | 10kV大磨八社柱上变 | 10kV | 绿 | 81.4269
157627 | 10kV大石二社柱上变 | 10kV | 绿 | 81.4388
157628 | 10kV大石三社柱上变 | 10kV | 绿 | 83.8084
157629 | 10kV大水线铜鼓彭沟柱上变 | 10kV | 绿 | 79.4222
157630 | 10kV大水线铜鼓六社柱上变 | 10kV | 绿 | 80.7958
157631 | 10kV大水线石灶老院子柱上变 | 10kV | 绿 | 79.9937
157632 | 10kV大水线石灶七社柱上变 | 10kV | 绿 | 158.3897
157633 | 10kV大水线灵英八社1#柱上变压器 | 10kV | 绿 | 79.2078
157634 | 10kV大水线灵英三社柱上公变 | 10kV | 绿 | 80.7276
157635 | 10kV大水线惠民八社柱上变 | 10kV | 绿 | 163.7111
157636 | 10kV大水线惠民一社柱上变压器 | 10kV | 绿 | 81.2602
157637 | 10kV大水沟九社柱上变 | 10kV | 绿 | 80.5588
157638 | 10kV大梨新桥柱上公变 | 10kV | 绿 | 161.0915
157639 | 10kV大树子配变 | 10kV | 绿 | 158.1007
157640 | 10kV大柳4队柱上变 | 10kV | 绿 | 81.048
157641 | 10kV大明九社2#柱上变 | 10kV | 绿 | 108.2813
157642 | 10kV大数据产业园5号公用配电室#6配变 | 10kV | 绿 | 627.0639
157643 | 10kV大数据产业园4号公用配电室#5配变 | 10kV | 绿 | 662.266
157644 | 10kV大数据产业园3号公用配电室#4配变 | 10kV | 绿 | 643.4829
157645 | 10kV大数据产业园2号公用配电室#3配变 | 10kV | 绿 | 626.8284
157646 | 10kV大数据产业园1号公用配电室#2配变 | 10kV | 绿 | 627.4621
157647 | 10kV大拱桥四社柱上变压器 | 10kV | 绿 | 159.9582
157648 | 10kV大巷子#1公用箱变#1变 | 10kV | 绿 | 327.7773
157649 | 10kV大堰桥配变 | 10kV | 绿 | 161.2896
157650 | 10kV大坝9队公变 | 10kV | 绿 | 81.9184
157651 | 10kV大吴线更新同心柱上变压器 | 10kV | 绿 | 39.7923
157652 | 10kV大吴线更新六社柱上变压器 | 10kV | 绿 | 39.8735
157653 | 10kV大同9队柱上变 | 10kV | 绿 | 327.6561
157654 | 10kV夕阳红敬老院公用箱变#1B | 10kV | 绿 | 324.0926
157655 | 10kV堰通抽水柱上变 | 10kV | 绿 | 79.0617
157656 | 10kV城市铭人#2公配室#5变 | 10kV | 绿 | 645.3274
157657 | 10kV城市铭人#2公配室#4变 | 10kV | 绿 | 657.4598
157658 | 10kV城市铭人#1公配室#2变 | 10kV | 绿 | 650.6012
157659 | 10kV坪上村柱上公变 | 10kV | 绿 | 80.1366
157660 | 10kV地质队家属院公用箱变#1变 | 10kV | 绿 | 326.1428
157661 | 10kV地质矿产勘查开发总公司205地质队#2公用箱变#2变 | 10kV | 绿 | 317.6237
157662 | 10kV地质矿产勘查开发总公司205地质队#1公用箱变#1变 | 10kV | 绿 | 316.6235
157663 | 10kV地税局家属院公用配电室#1变 | 10kV | 绿 | 330.8342
157664 | 10kV圣水7队柱上公变 | 10kV | 绿 | 80.6952
157665 | 10kV圣水6队柱上公变 | 10kV | 绿 | 40.5955
157666 | 10kV圣水1队柱上公变 | 10kV | 绿 | 165.1811
157667 | 10kV圣托里尼#6公用配变室#16变 | 10kV | 绿 | 652.7315
157668 | 10kV圣托里尼#5公用配电室#15变 | 10kV | 绿 | 639.4821
157669 | 10kV圣托里尼#5公用配电室#13变 | 10kV | 绿 | 655.979
157670 | 10kV圣托里尼#4公用配变室#11变 | 10kV | 绿 | 648.419
157671 | 10kV圣托里尼#4公用配变室#10变 | 10kV | 绿 | 640.7031
157672 | 10kV圣托里尼#3公用配电室#9变 | 10kV | 绿 | 653.1992
157673 | 10kV圣托里尼#2公用配电室#6变 | 10kV | 绿 | 638.2351
157674 | 10kV圣托里尼#2公用配电室#5变 | 10kV | 绿 | 640.1835
157675 | 10kV圣托里尼#2公用配变室#4变 | 10kV | 绿 | 641.4392
157676 | 10kV圣托里尼#1公用配变室#3变 | 10kV | 绿 | 637.932
157677 | 10kV圣托里尼#1公用配变室#2变 | 10kV | 绿 | 647.4144
157678 | 10kV圣托里尼#1公用配变室#1变 | 10kV | 绿 | 639.4258
157679 | 10kV土桥八社配变 | 10kV | 绿 | 161.9716
157680 | 10kV国色天香#1公用配电室#2变 | 10kV | 绿 | 505.1907
157681 | 10kV国色天香#1公用配电室#1变 | 10kV | 绿 | 503.2639
157682 | 10kV国禄小区#1公用箱变#1变 | 10kV | 绿 | 254.3273
157683 | 10kV国瑞嘉苑公用配电室#4变 | 10kV | 绿 | 396.5718
157684 | 10kV国瑞嘉苑公用配电室#3变 | 10kV | 绿 | 403.2095
157685 | 10kV国瑞嘉苑公用配电室#2变 | 10kV | 绿 | 400.9103
157686 | 10kV国瑞嘉苑公用配电室#1变 | 10kV | 绿 | 397.3771
157687 | 10kV国松小区公用箱变#1B | 10kV | 绿 | 319.5397
157688 | 10kV国土小区公用箱变#1B | 10kV | 绿 | 160.0004
157689 | 10kV国发小区B公用箱变#1变 | 10kV | 绿 | 399.9491
157690 | 10kV国发小区#2配变#1变 | 10kV | 绿 | 314.0645
157691 | 10kV国发小区#1配变#1变压器 | 10kV | 绿 | 501.7485
157692 | 10kV回龙柱上公变 | 10kV | 绿 | 80.7114
157693 | 10kV回龙三社柱上变 | 10kV | 绿 | 200.5331
157694 | 10kV回龙一社柱上变 | 10kV | 绿 | 163.316
157695 | 10kV四建司公用箱变#1变 | 10kV | 绿 | 282.4608
157696 | 10kV四宝2队配变 | 10kV | 绿 | 81.5243
157697 | 10kV四合一社配变 | 10kV | 绿 | 81.0426
157698 | 10kV嘉和香水湾#8公用配电室#14公变 | 10kV | 绿 | 499.3237
157699 | 10kV嘉和香水湾#6公配#11变 | 10kV | 绿 | 655.7971
157700 | 10kV嘉和香水湾#6公配#10变 | 10kV | 绿 | 521.0814
157701 | 10kV嘉和香水湾#5公配#9变 | 10kV | 绿 | 643.9505
157702 | 10kV嘉和香水湾#4公用配电室#8变 | 10kV | 绿 | 646.5225
157703 | 10kV嘉和香水湾#3公用配电室#6变 | 10kV | 绿 | 645.6392
157704 | 10kV嘉和香水湾#3公用配电室#5变 | 10kV | 绿 | 647.094
157705 | 10kV嘉和香水湾#3公用配电室#4变 | 10kV | 绿 | 658.0573
157706 | 10kV嘉和香水湾#2公用配电室#7变 | 10kV | 绿 | 645.9769
157707 | 10kV嘉和香水湾#1公用配电室#3变 | 10kV | 绿 | 644.652
157708 | 10kV嘉和香水湾#1公用配电室#2变 | 10kV | 绿 | 644.3142
157709 | 10kV嘉和香水湾#1公用配电室#1变 | 10kV | 绿 | 660.2915
157710 | 10kV嘉华小区公用配电室#1配变 | 10kV | 绿 | 80.7569
157711 | 10kV嘉信花园#1公用箱变#1变 | 10kV | 绿 | 251.108
157712 | 10kV嘉信广场#1公用配变室#2配变 | 10kV | 绿 | 532.0794
157713 | 10kV嘉信广场#1公用配变室#1配变 | 10kV | 绿 | 504.8487
157714 | 10kV善群·天秀龙湾#1公用配电室#4配变 | 10kV | 绿 | 504.866
157715 | 10kV善群·天秀龙湾#1公用配电室#3配变 | 10kV | 绿 | 518.0808
157716 | 10kV善群·天秀龙湾#1公用配电室#2配变 | 10kV | 绿 | 640.4433
157717 | 10kV善群·天秀龙湾#1公用配电室#1配变 | 10kV | 绿 | 641.7942
157718 | 10kV商贸国际公寓公用配电室#3变 | 10kV | 绿 | 397.8058
157719 | 10kV商贸国际公寓公用配电室#2变 | 10kV | 绿 | 502.0126
157720 | 10kV商贸国际公寓公用配电室#1变 | 10kV | 绿 | 505.8575
157721 | 10kV商联居民小区#1公用箱变#1变 | 10kV | 绿 | 258.8412
157722 | 10kV唐仁家苑#1公用配电室#2变 | 10kV | 绿 | 502.2464
157723 | 10kV唐仁家苑#1公用配电室#1变 | 10kV | 绿 | 503.7402
157724 | 10kV和顺人家#14公用箱变配变 | 10kV | 绿 | 414.3709
157725 | 10kV和顺人家#13公用箱变配变 | 10kV | 绿 | 411.7405
157726 | 10kV和玉三期4号公用配电室#7配变 | 10kV | 绿 | 635.6371
157727 | 10kV和玉三期4号公用配电室#6配变 | 10kV | 绿 | 638.5728
157728 | 10kV和玉三期4号公用配电室#5配变 | 10kV | 绿 | 637.9753
157729 | 10kV和玉三期3号公用配电室#4B | 10kV | 绿 | 627.9732
157730 | 10kV和玉三期3号公用配电室#2B | 10kV | 绿 | 626.96
157731 | 10kV和拓五米阳光公用配电室#1配变 | 10kV | 绿 | 509.4557
157732 | 10kV和拓五米阳光#3公用箱变#3变 | 10kV | 绿 | 512.3654
157733 | 10kV和拓五米阳光#2公用箱变配变 | 10kV | 绿 | 514.5433
157734 | 10kV和平水库柱上变压器 | 10kV | 绿 | 78.3678
157735 | 10kV和平水库柱上变 | 10kV | 绿 | 80.9809
157736 | 10kV和军锦绣星湖#1公用配电室#2变 | 10kV | 绿 | 498.3928
157737 | 10kV和军锦绣星湖#1公用配电室#1变 | 10kV | 绿 | 500.5577
157738 | 10kV君临棠城#4公用箱变#1变 | 10kV | 绿 | 405.3918
157739 | 10kV君临棠城#3公用配电室#11配变 | 10kV | 绿 | 648.4449
157740 | 10kV君临棠城#3公用配电室#10配变 | 10kV | 绿 | 507.0309
157741 | 10kV君临棠城#3公用箱变#1变 | 10kV | 绿 | 404.45
157742 | 10kV君临棠城#2公用配电室#9配变 | 10kV | 绿 | 509.2175
157743 | 10kV君临棠城#2公用配电室#8配变 | 10kV | 绿 | 504.866
157744 | 10kV君临棠城#2公用配电室#7配变 | 10kV | 绿 | 508.9794
157745 | 10kV君临棠城#2公用配电室#1配变 | 10kV | 绿 | 513.1794
157746 | 10kV君临棠城#2公用箱变#1变 | 10kV | 绿 | 513.0711
157747 | 10kV君临棠城#1公用配电室#5配变 | 10kV | 绿 | 649.2979
157748 | 10kV君临棠城#1公用配电室#4配变 | 10kV | 绿 | 653.9959
157749 | 10kV君临棠城#1公用配电室#3配变 | 10kV | 绿 | 510.3
157750 | 10kV君临棠城#1公用配电室#2配变 | 10kV | 绿 | 512.2322
157751 | 10kV君临棠城#1公用箱变#1变 | 10kV | 绿 | 520.0423
157752 | 10kV向真大厦#1公用箱变#1变 | 10kV | 绿 | 328.3489
157753 | 10kV名豪小区公用配电室#1变 | 10kV | 绿 | 497.5961
157754 | 10kV名威建设#1公用箱变#1变 | 10kV | 绿 | 163.5314
157755 | 10kV同航置业#1公用配电室#4配变 | 10kV | 绿 | 503.6103
157756 | 10kV同航置业#1公用配电室#3配变 | 10kV | 绿 | 506.7495
157757 | 10kV同航置业#1公用配电室#2配变 | 10kV | 绿 | 510.2351
157758 | 10kV同航置业#1公用配电室#1配变 | 10kV | 绿 | 1030.0088
157759 | 10kV同文理教师村#1公用配电房#1配变 | 10kV | 绿 | 513.7531
157760 | 10kV同心苑二期#6公用箱变配变 | 10kV | 绿 | 551.6938
157761 | 10kV同心苑二期#5公用变 | 10kV | 绿 | 517.6716
157762 | 10kV同心苑二期#4公用变 | 10kV | 绿 | 506.5979
157763 | 10kV同心苑二期#3公用变 | 10kV | 绿 | 507.5884
157764 | 10kV同心苑二期#2公用变 | 10kV | 绿 | 509.2933
157765 | 10kV同心苑一期#6公用箱变配变 | 10kV | 绿 | 569.1
157766 | 10kV同心苑#5公用变 | 10kV | 绿 | 507.767
157767 | 10kV同心苑#4公用变 | 10kV | 绿 | 508.6546
157768 | 10kV同心苑#3公用变 | 10kV | 绿 | 508.1567
157769 | 10kV同心苑#2配电室#1配变 | 10kV | 绿 | 500.2005
157770 | 10kV同心苑#2公用变 | 10kV | 绿 | 508.9361
157771 | 10kV同心苑#1公用变 | 10kV | 绿 | 508.3515
157772 | 10kV同城汇悦汇悦悦府#1公用配电室#3B | 10kV | 绿 | 675.8532
157773 | 10kV同城汇悦汇悦悦府#1公用配电室#1B | 10kV | 绿 | 673.8528
157774 | 10kV同乐5队配变 | 10kV | 绿 | 137.9046
157775 | 10kV同乐4队公变 | 10kV | 绿 | 82.1208
157776 | 10kV吉隆房地产公用箱变#1变 | 10kV | 绿 | 317.208
157777 | 10kV吉祥居民小区公用箱变#1变 | 10kV | 绿 | 530.8887
157778 | 10kV吉安派出所柱上公变 | 10kV | 绿 | 326.6386
157779 | 10kV吉安卫生院柱上公变 | 10kV | 绿 | 324.7204
157780 | 10kV吉安农贸市场柱上变 | 10kV | 绿 | 329.1196
157781 | 10kV吉安农机站柱上公变 | 10kV | 绿 | 263.3075
157782 | 10kV吉发小区公用配电室配电变压器 | 10kV | 绿 | 170.4311
157783 | 10kV吉发小区三期配变配电变压器 | 10kV | 绿 | 507.0959
157784 | 10kV古城安置房#7箱变#7B | 10kV | 绿 | 502.333
157785 | 10kV古城安置房#6箱变#6B | 10kV | 绿 | 500.233
157786 | 10kV古城安置房#5箱变#5B | 10kV | 绿 | 340.2745
157787 | 10kV古城安置房#4箱变#4B | 10kV | 绿 | 321.5369
157788 | 10kV古城安置房#3箱变#3B | 10kV | 绿 | 515.0845
157789 | 10kV古城安置房#2箱变#2B | 10kV | 绿 | 500.0381
157790 | 10kV古城安置房#1箱变#1B | 10kV | 绿 | 510.668
157791 | 10kV双石服务区#2公用箱变#2变 | 10kV | 绿 | 313.5579
157792 | 10kV双石服务区#1公用箱变#1变 | 10kV | 绿 | 391.8175
157793 | 10kV双石小河沟柱上公变 | 10kV | 绿 | 80.5588
157794 | 10kV双石何家岩柱上公变 | 10kV | 绿 | 80.1994
157795 | 10kV双牌打米房柱上公变 | 10kV | 绿 | 41.1659
157796 | 10kV双牌9队柱上公变 | 10kV | 绿 | 80.9257
157797 | 10kV双牌7队柱上公变 | 10kV | 绿 | 104.0823
157798 | 10kV双牌6队柱上公变 | 10kV | 绿 | 67.1294
157799 | 10kV双牌3队柱上公变 | 10kV | 绿 | 160.9313
157800 | 10kV双牌2社柱上公变 | 10kV | 绿 | 82.0656
157801 | 10kV双牌1队柱上公变 | 10kV | 绿 | 157.8019
157802 | 10kV双楼一社柱上变 | 10kV | 绿 | 79.5456
157803 | 10kV双凤服务区#2公用箱变#2变 | 10kV | 绿 | 392.0611
157804 | 10kV双凤服务区#1公用箱变#1变 | 10kV | 绿 | 391.8338
157805 | 10kV友助九社柱上公变 | 10kV | 绿 | 80.7569
157806 | 10kV参天配变 | 10kV | 绿 | 156.7205
157807 | 10kV参天柱上公变 | 10kV | 绿 | 162.0788
157808 | 10kV厦坤天之韵#3公用箱变配变 | 10kV | 绿 | 397.2602
157809 | 10kV厦坤天之韵#2公用箱变配变 | 10kV | 绿 | 512.3784
157810 | 10kV厦坤天之韵#1公用箱变配变 | 10kV | 绿 | 502.3763
157811 | 10kV厚文大厦小区公用配电房#1配变 | 10kV | 绿 | 416.4655
157812 | 10kV卧年线水木年华#5箱变#5配变 | 10kV | 绿 | 399.2996
157813 | 10kV卧年线水木年华#4箱变#4配变 | 10kV | 绿 | 403.2225
157814 | 10kV卧年线水木年华#3箱变#3配变 | 10kV | 绿 | 403.6252
157815 | 10kV卧年线水木年华#2箱变#2配变 | 10kV | 绿 | 508.8549
157816 | 10kV卧年线水木年华#1箱变#1配变 | 10kV | 绿 | 507.9131
157817 | 10kV卢岩三社柱上变 | 10kV | 绿 | 81.2732
157818 | 10kV南方怡苑公用配电室#3B | 10kV | 绿 | 627.9472
157819 | 10kV南方怡苑公用配电室#2B | 10kV | 绿 | 655.0437
157820 | 10kV南方怡苑公用配电室#1B | 10kV | 绿 | 628.7266
157821 | 10kV南大街办事处公配#1变 | 10kV | 绿 | 506.6466
157822 | 10kV南卧线海棠苑一二期#3箱变#3配变 | 10kV | 绿 | 396.7276
157823 | 10kV南卧线海棠苑一二期#2变 | 10kV | 绿 | 498.3365
157824 | 10kV南兴线大修厂公用箱变#1B | 10kV | 绿 | 315.9351
157825 | 10kV南兴线20号杆T接重庆市渝物民用爆破器材配变 | 10kV | 绿 | 82.2117
157826 | 10kV协信中心#3配电室#8B | 10kV | 绿 | 541.8433
157827 | 10kV协信中心#2配电室#7B | 10kV | 绿 | 645.4833
157828 | 10kV协信中心#2配电室#6B | 10kV | 绿 | 648.1852
157829 | 10kV协信中心#2配电室#5B | 10kV | 绿 | 649.0165
157830 | 10kV协信中心#1配电室#3B | 10kV | 绿 | 652.6276
157831 | 10kV协信中心#1配电室#2B | 10kV | 绿 | 645.9249
157832 | 10kV协信中心#1配电室#1B | 10kV | 绿 | 653.6148
157833 | 10kV华越小区#1公用配电室#1配变 | 10kV | 绿 | 412.2503
157834 | 10kV华茂国际中心#4配电室#9变 | 10kV | 绿 | 645.6911
157835 | 10kV华茂国际中心#4配电室#8变 | 10kV | 绿 | 652.212
157836 | 10kV华茂国际中心#3配电室#7变 | 10kV | 绿 | 657.2779
157837 | 10kV华茂国际中心#3配电室#6变 | 10kV | 绿 | 649.3023
157838 | 10kV华茂国际中心#2配电室#5变 | 10kV | 绿 | 526.2773
157839 | 10kV华茂国际中心#2配电室#3变 | 10kV | 绿 | 636.6243
157840 | 10kV华茂国际中心#1配电室#2变 | 10kV | 绿 | 649.0165
157841 | 10kV华茂国际中心#1配电室#1变 | 10kV | 绿 | 642.9633
157842 | 10kV华茂国际#5公用配电室#13变 | 10kV | 绿 | 642.8594
157843 | 10kV华茂国际#5公用配电室#12变 | 10kV | 绿 | 643.9505
157844 | 10kV华茂国际#5公用配电室#11变 | 10kV | 绿 | 662.5258
157845 | 10kV华竹花园柱上公变 | 10kV | 绿 | 335.0169
157846 | 10kV华润物业小区#1公用箱变#1变配电变压器 | 10kV | 绿 | 259.1985
157847 | 10kV华尚城二期2#公用配电室#6B | 10kV | 绿 | 626.908
157848 | 10kV华尚城二期2#公用配电室#3B | 10kV | 绿 | 627.2977
157849 | 10kV华尚城二期1#公用配电室#2B | 10kV | 绿 | 627.5315
157850 | 10kV华尚城二期1#公用配电室#1B | 10kV | 绿 | 627.1419
157851 | 10kV华宇房地产#1公用箱变#1变 | 10kV | 绿 | 398.5289
157852 | 10kV华创新天地4期#2公配#3变 | 10kV | 绿 | 405.8724
157853 | 10kV华创新天地4期#2公配#2变 | 10kV | 绿 | 404.8462
157854 | 10kV华创新天地4期#2公配#1变 | 10kV | 绿 | 406.4699
157855 | 10kV华创新天地3期#1公配#2配变 | 10kV | 绿 | 514.5379
157856 | 10kV华创新天地3期#1公配#1配变 | 10kV | 绿 | 522.5265
157857 | 10kV半边街#3公用箱变#1配变 | 10kV | 绿 | 340.7584
157858 | 10kV半边街#2公用箱变#1配变 | 10kV | 绿 | 325.6643
157859 | 10kV半边街#1公用箱变#1变 | 10kV | 绿 | 364.9062
157860 | 10kV千秋五社柱上变 | 10kV | 绿 | 131.7604
157861 | 10kV北山职中柱上变 | 10kV | 绿 | 314.3871
157862 | 10kV北山中学箱变#1变 | 10kV | 绿 | 506.9357
157863 | 10kV化研所柱上变压器 | 10kV | 绿 | 316.2598
157864 | 10kV化研所#3公用箱变#3变 | 10kV | 绿 | 324.2355
157865 | 10kV化研所#2公用箱变#2变 | 10kV | 绿 | 501.6619
157866 | 10kV化研所#1公用箱变#1变 | 10kV | 绿 | 509.3258
157867 | 10kV化工厂#5柱上变压器 | 10kV | 绿 | 163.4167
157868 | 10kV化工厂#3柱上变压器 | 10kV | 绿 | 326.7035
157869 | 10kV化工厂#2柱上变压器 | 10kV | 绿 | 158.6408
157870 | 10kV勇隆小区公用箱变#1配变 | 10kV | 绿 | 324.7897
157871 | 10kV力华商住楼公用箱变#1B | 10kV | 绿 | 408.5742
157872 | 10kV前进6队柱上变 | 10kV | 绿 | 160.8751
157873 | 10kV利雅俊豪公用配电室利雅大厦配变 | 10kV | 绿 | 702.6802
157874 | 10kV利雅俊豪公用配电室三元店配变 | 10kV | 绿 | 687.5796
157875 | 10kV利源物业公用箱变#1变 | 10kV | 绿 | 498.068
157876 | 10kV利源物业#1公用箱变#1变 | 10kV | 绿 | 165.586
157877 | 10kV创造五社柱上变 | 10kV | 绿 | 79.5845
157878 | 10kV创世纪二期#1公用配电室#4B | 10kV | 绿 | 634.2862
157879 | 10kV创世纪二期#1公用配电室#3B | 10kV | 绿 | 628.6746
157880 | 10kV创世纪二期#1公用配电室#2B | 10kV | 绿 | 636.7542
157881 | 10kV创世纪二期#1公用配电室#1B | 10kV | 绿 | 637.092
157882 | 10kV创一集团公用配电室#1变 | 10kV | 绿 | 134.8909
157883 | 10kV创一小区箱变#1B | 10kV | 绿 | 326.8854
157884 | 10kV刘世禄（步行街）公用箱变 | 10kV | 绿 | 510.4169
157885 | 10kV凰城御府二期二组团#11公用配电室#6B配变 | 10kV | 绿 | 409.5647
157886 | 10kV凰城御府二期二组团#11公用配电室#5B配变 | 10kV | 绿 | 637.8454
157887 | 10kV凰城御府二期二组团#11公用配电室#3B配变 | 10kV | 绿 | 656.1348
157888 | 10kV凰城御府二期二组团#11公用配电室#1B配变 | 10kV | 绿 | 653.459
157889 | 10kV凰城御府#9公配#9B配变 | 10kV | 绿 | 654.5761
157890 | 10kV凰城御府#9公配#8B配变 | 10kV | 绿 | 662.7076
157891 | 10kV凰城御府#9公用配电室#12B配变 | 10kV | 绿 | 648.9386
157892 | 10kV凰城御府#7公用配电室#7B配变 | 10kV | 绿 | 635.741
157893 | 10kV凰城御府#10公用配电室#17配变 | 10kV | 绿 | 518.7649
157894 | 10kV凰城华府二期#5公配#22变 | 10kV | 绿 | 643.8206
157895 | 10kV凰城华府二期#5公配#21变 | 10kV | 绿 | 639.8458
157896 | 10kV凰城华府二期#5公配#20变 | 10kV | 绿 | 645.6652
157897 | 10kV凰城华府二期#5公配#19变 | 10kV | 绿 | 650.3155
157898 | 10kV凰城华府二期#3配电室#7B配变 | 10kV | 绿 | 657.7975
157899 | 10kV凰城华府二期#3配电室#6B配变 | 10kV | 绿 | 644.8078
157900 | 10kV凰城华府二期#2公用配电室#14B配变 | 10kV | 绿 | 640.4953
157901 | 10kV凰城华府二期#2公用配电室#13B配变 | 10kV | 绿 | 642.2099
157902 | 10kV凰城华府二期#2公用配电室#12B配变 | 10kV | 绿 | 642.8594
157903 | 10kV凰城华府二期#2公用配电室#11B配变 | 10kV | 绿 | 643.8986
157904 | 10kV凰城华府二期#1公用配电室#5B配变 | 10kV | 绿 | 644.2882
157905 | 10kV凰城华府二期#1公用配电室#4B配变 | 10kV | 绿 | 642.2099
157906 | 10kV凰城华府二期#1公用配电室#3B配变 | 10kV | 绿 | 652.6016
157907 | 10kV凰城华府二期#1公用配电室#10B配变 | 10kV | 绿 | 643.5868
157908 | 10kV凰城华府一期中心配电室#2B配变 | 10kV | 绿 | 668.2218
157909 | 10kV凰城华府一期中心配电室#1B配变 | 10kV | 绿 | 672.4759
157910 | 10kV凰城华府#6公配#24B配变 | 10kV | 绿 | 640.9629
157911 | 10kV凰城华府#6公配#23B配变 | 10kV | 绿 | 643.0153
157912 | 10kV凰城华府#4公配#18B配变 | 10kV | 绿 | 646.9122
157913 | 10kV凰城华府#4公配#17B配变 | 10kV | 绿 | 642.2099
157914 | 10kV凰城华府#4公配#16B配变 | 10kV | 绿 | 646.3146
157915 | 10kV凰城华府#4公配#15B配变 | 10kV | 绿 | 642.3918
157916 | 10kV凯旋城公用配电室#2变 | 10kV | 绿 | 643.4049
157917 | 10kV凯旋城公用配电室#1变 | 10kV | 绿 | 639.6639
157918 | 10kV凤龙二社柱上变压器 | 10kV | 绿 | 161.832
157919 | 10kV凤炼线兰家二社柱上变 | 10kV | 绿 | 86.166
157920 | 10kV凤炼线兰家一社柱上变 | 10kV | 绿 | 162.1729
157921 | 10kV凤游线石灰庙四社柱上变 | 10kV | 绿 | 83.7412
157922 | 10kV凤游线石灰庙六社柱上变 | 10kV | 绿 | 80.5068
157923 | 10kV凤游线堰通八社柱上变 | 10kV | 绿 | 81.7668
157924 | 10kV凤桥8队配变 | 10kV | 绿 | 82.0169
157925 | 10kV凤栖阁#2公用配电室#6变 | 10kV | 绿 | 505.6367
157926 | 10kV凤栖阁#2公用配电室#5变 | 10kV | 绿 | 647.1979
157927 | 10kV凤栖阁#2公用配电室#4变 | 10kV | 绿 | 653.9006
157928 | 10kV凤栖阁#1公用配电室#3变 | 10kV | 绿 | 641.4305
157929 | 10kV凤栖阁#1公用配电室#2变 | 10kV | 绿 | 642.3138
157930 | 10kV凤栖阁#1公用配电室#1变 | 10kV | 绿 | 642.9113
157931 | 10kV凤卫线双竹镇政府柱上变 | 10kV | 绿 | 345.2268
157932 | 10kV凤凰雅苑#8公用箱变#1变配电变压器 | 10kV | 绿 | 501.034
157933 | 10kV凤凰雅苑#7公用箱变#1变配电变压器 | 10kV | 绿 | 500.4928
157934 | 10kV凤凰雅苑#6公用箱变#1变配电变压器 | 10kV | 绿 | 498.501
157935 | 10kV凤凰雅苑#5公用箱变#1变配电变压器 | 10kV | 绿 | 501.3155
157936 | 10kV凤凰雅苑#4公用箱变#1变配电变压器 | 10kV | 绿 | 500.7093
157937 | 10kV凤凰雅苑#3公用箱变#1变配电变压器 | 10kV | 绿 | 410.2954
157938 | 10kV凤凰雅苑#2公用箱变#1变配电变压器 | 10kV | 绿 | 428.7732
157939 | 10kV凤凰雅苑#1公用箱变#1变配电变压器 | 10kV | 绿 | 412.0165
157940 | 10kV凤凰郡别墅区公用配电室#1配变 | 10kV | 绿 | 660.0244
157941 | 10kV凤凰郡二期#2公用配电室#7配变 | 10kV | 绿 | 519.1763
157942 | 10kV凤凰郡二期#2公用配电室#5配变 | 10kV | 绿 | 657.6676
157943 | 10kV凤凰育才#3公用箱变配变 | 10kV | 绿 | 325.3526
157944 | 10kV凤凰育才#2公用箱变配变 | 10kV | 绿 | 507.767
157945 | 10kV凤凰育才#1公用箱变配变 | 10kV | 绿 | 508.7412
157946 | 10kV凤凰湖廉租房一期#5公用箱变#5变 | 10kV | 绿 | 634.2082
157947 | 10kV凤凰湖廉租房一期#4公用箱变#4变 | 10kV | 绿 | 642.4351
157948 | 10kV凤凰湖廉租房一期#1公用箱变#7变 | 10kV | 绿 | 524.4425
157949 | 10kV凤凰湖廉租房#6B | 10kV | 绿 | 670.0338
157950 | 10kV凤凰湖廉租房#3公用箱变#1变 | 10kV | 绿 | 638.9278
157951 | 10kV凤凰湖廉租房#2公用箱变#1变 | 10kV | 绿 | 636.7196
157952 | 10kV凤凰湖廉租房#1公用箱变#1变 | 10kV | 绿 | 638.733
157953 | 10kV凤凰湖公园箱变#1B | 10kV | 绿 | 493.933
157954 | 10kV凤凰村2队柱上变 | 10kV | 绿 | 81.5833
157955 | 10kV凤凰城公用配电室#2变 | 10kV | 绿 | 402.7289
157956 | 10kV凤凰城公用配电室#1变 | 10kV | 绿 | 407.0544
157957 | 10kV凤凰丽苑#9B | 10kV | 绿 | 497.8515
157958 | 10kV凤凰丽苑#8B | 10kV | 绿 | 496.6392
157959 | 10kV凤凰丽苑#7B | 10kV | 绿 | 508.0528
157960 | 10kV凤凰丽苑#6B | 10kV | 绿 | 496.7041
157961 | 10kV凤凰丽苑#5B | 10kV | 绿 | 509.3691
157962 | 10kV凤凰丽苑#3B | 10kV | 绿 | 494.4959
157963 | 10kV凤凰丽苑#2B | 10kV | 绿 | 495.7732
157964 | 10kV凤凰丽苑#1B | 10kV | 绿 | 501.9216
157965 | 10kV凤凰丽苑#13B | 10kV | 绿 | 494.1062
157966 | 10kV凤凰丽苑#12B | 10kV | 绿 | 509.6938
157967 | 10kV凤凰丽苑#10B | 10kV | 绿 | 495.1021
157968 | 10kV凤凰世纪城#9公用配电室#25配变 | 10kV | 绿 | 637.4037
157969 | 10kV凤凰世纪城#8公用配电室#23配变 | 10kV | 绿 | 652.4198
157970 | 10kV凤凰世纪城#7公用配电室#20配变 | 10kV | 绿 | 654.0305
157971 | 10kV凤凰世纪城#6公用配电室#19配变 | 10kV | 绿 | 400.3095
157972 | 10kV凤凰世纪城#6公用配电室#17配变 | 10kV | 绿 | 658.9666
157973 | 10kV凤凰世纪城#3公配室#8配变 | 10kV | 绿 | 641.4825
157974 | 10kV凤凰世纪城#3公配室#7配变 | 10kV | 绿 | 640.807
157975 | 10kV凤凰世纪城#2公配室#6配变 | 10kV | 绿 | 318.7019
157976 | 10kV凤凰世纪城#2公配室#4配变 | 10kV | 绿 | 515.5608
157977 | 10kV凤凰世纪城#1公配室#3配变 | 10kV | 绿 | 645.3534
157978 | 10kV凤凰世纪城#1公配室#2配变 | 10kV | 绿 | 645.0936
157979 | 10kV凤凰世纪城#1公配室#1配变 | 10kV | 绿 | 696.4808
157980 | 10kV凤凰世纪城#10公配#27配变 | 10kV | 绿 | 633.3509
157981 | 10kV凤凰世纪#5公配#9配变 | 10kV | 绿 | 644.8858
157982 | 10kV凤凰世纪#5公配#10配变 | 10kV | 绿 | 649.3542
157983 | 10kV凤凰世纪#4公配#14配变 | 10kV | 绿 | 643.4829
157984 | 10kV凤凰世纪#4公配#13配变 | 10kV | 绿 | 647.172
157985 | 10kV凤凰世纪#4公配#12配变 | 10kV | 绿 | 643.8726
157986 | 10kV凤凰世纪#4公配#11配变 | 10kV | 绿 | 643.2231
157987 | 10kV凤兴线长河五社柱上变 | 10kV | 绿 | 81.1823
157988 | 10kV凌阁堂#2公用箱变#2变 | 10kV | 绿 | 321.2998
157989 | 10kV凌云阁B区2#公用配电室#5B | 10kV | 绿 | 627.4016
157990 | 10kV凌云阁B区2#公用配电室#4B | 10kV | 绿 | 637.4297
157991 | 10kV凌云阁B区1#公用配电室#3B | 10kV | 绿 | 393.8742
157992 | 10kV凌云阁B区1#公用配电室#2B | 10kV | 绿 | 636.4165
157993 | 10kV凌云阁B区1#公用配电室#1B | 10kV | 绿 | 634.8318
157994 | 10kV凉亭子公用箱变#1B | 10kV | 绿 | 406.3985
157995 | 10kV凉井余家院柱上变 | 10kV | 绿 | 79.9223
157996 | 10kV农顺一社柱上变 | 10kV | 绿 | 164.694
157997 | 10kV农经大厦#1公用配电室#1变 | 10kV | 绿 | 406.288
157998 | 10kV农科院箱变 | 10kV | 绿 | 336.0821
157999 | 10kV农科院2号柱上变 | 10kV | 绿 | 157.6947
158000 | 10kV农机校公用箱变#1变 | 10kV | 绿 | 415.3126
158001 | 10kV军龙四社柱上变 | 10kV | 绿 | 200.5396
158002 | 10kV军龙七社柱上公变 | 10kV | 绿 | 82.6663
158003 | 10kV兴龙苑#6公用变 | 10kV | 绿 | 507.0526
158004 | 10kV兴龙苑#5公用变 | 10kV | 绿 | 512.6544
158005 | 10kV兴龙苑#4公用变 | 10kV | 绿 | 524.4263
158006 | 10kV兴龙苑#3公用变 | 10kV | 绿 | 515.7881
158007 | 10kV兴龙苑#2公用变 | 10kV | 绿 | 506.3771
158008 | 10kV兴龙苑#1公用变 | 10kV | 绿 | 505.8965
158009 | 10kV兴龙国际一期#2公用配电室#8配变 | 10kV | 绿 | 506.4897
158010 | 10kV兴龙国际一期#2公用配电室#4配变 | 10kV | 绿 | 512.9196
158011 | 10kV兴龙国际一期#1公用配电室#6配变 | 10kV | 绿 | 518.8948
158012 | 10kV兴龙国际一期#1公用配电室#5配变 | 10kV | 绿 | 508.5464
158013 | 10kV兴龙国际一期#1公用配电室#2配变 | 10kV | 绿 | 515.8206
158014 | 10kV兴龙国际3#配电室#3变 | 10kV | 绿 | 643.7687
158015 | 10kV兴华花园公用配电室#1配变 | 10kV | 绿 | 542.8392
158016 | 10kV兴业大道路灯#6变 | 10kV | 绿 | 314.8136
158017 | 10kV兴业大道路灯#5变 | 10kV | 绿 | 314.701
158018 | 10kV兴业大道路灯#4变 | 10kV | 绿 | 313.4107
158019 | 10kV兴业大道路灯#3变 | 10kV | 绿 | 313.4107
158020 | 10kV兴业大道路灯#2变 | 10kV | 绿 | 313.5666
158021 | 10kV兴业大道路灯#1变 | 10kV | 绿 | 313.8351
158022 | 10kV关门山4队公变 | 10kV | 绿 | 43.9392
158023 | 10kV关门山1队配变 | 10kV | 绿 | 163.1959
158024 | 10kV关门六社柱上变 | 10kV | 绿 | 79.7112
158025 | 10kV兰家八社柱上变 | 10kV | 绿 | 81.9963
158026 | 10kV兰家五社柱上变 | 10kV | 绿 | 165.9822
158027 | 10kV六建小区公用箱变#1变 | 10kV | 绿 | 257.5314
158028 | 10kV六五二小区箱变#1B | 10kV | 绿 | 396.7796
158029 | 10kV公所小区公用配电室#1配变 | 10kV | 绿 | 403.1186
158030 | 10kV公房管理公用箱变#1变 | 10kV | 绿 | 167.2681
158031 | 10kV八角丘配变 | 10kV | 绿 | 79.0974
158032 | 10kV全发房地产公司公用配电室#1变 | 10kV | 绿 | 319.9034
158033 | 10kV全发小区公用配电室#1变配电变压器 | 10kV | 绿 | 499.8433
158034 | 10kV光华小区#1公用配电室#2变 | 10kV | 绿 | 644.7948
158035 | 10kV光华小区#1公用配电室#1变 | 10kV | 绿 | 648.3237
158036 | 10kV先锋4队柱上变 | 10kV | 绿 | 163.906
158037 | 10kV先进3队柱上变 | 10kV | 绿 | 82.0937
158038 | 10kV保安7队柱上公变 | 10kV | 绿 | 82.439
158039 | 10kV保安6队柱上公变 | 10kV | 绿 | 79.0032
158040 | 10kV保安5队柱上公变 | 10kV | 绿 | 81.0264
158041 | 10kV保安2队柱上公变 | 10kV | 绿 | 41.4355
158042 | 10kV保安1队柱上公变 | 10kV | 绿 | 43.7779
158043 | 10kV保卫六社柱上变 | 10kV | 绿 | 78.3548
158044 | 10kV保卫五社柱上公变 | 10kV | 绿 | 79.0216
158045 | 10kV保产二级站柱上变 | 10kV | 绿 | 78.974
158046 | 10kV俊豪文昌里中心配电室#1配变 | 10kV | 绿 | 645.899
158047 | 10kV俊豪文昌里#3公用配电室#4配变 | 10kV | 绿 | 668.2775
158048 | 10kV俊豪文昌里#1公用配电室#2配变低压台区 | 10kV | 绿 | 644.8338
158049 | 10kV俊桂花园#2公用箱变#1变 | 10kV | 绿 | 405.4437
158050 | 10kV俊桂花园#1公用箱变#1变 | 10kV | 绿 | 509.8941
158051 | 10kV供电所柱上变压器 | 10kV | 绿 | 348.327
158052 | 10kV供电分局#2配电室备调#2变 | 10kV | 绿 | 506.7495
158053 | 10kV供电分局#2配电室备调#1变 | 10kV | 绿 | 510.4299
158054 | 10kV供电分局#1配电室#2变 | 10kV | 绿 | 493.6775
158055 | 10kV供发B区公用箱变#1配变 | 10kV | 绿 | 508.8928
158056 | 10kV供发A区公用配电室#1变 | 10kV | 绿 | 513.3309
158057 | 10kV佳和丽苑三期#1公用箱变#1变 | 10kV | 绿 | 408.4443
158058 | 10kV佳和丽苑#5公用箱变#5变 | 10kV | 绿 | 502.084
158059 | 10kV佳和丽苑#4公用箱变#4变 | 10kV | 绿 | 502.425
158060 | 10kV佳兴小区箱变#1变 | 10kV | 绿 | 316.8963
158061 | 10kV佳丽小区公用箱变#1变 | 10kV | 绿 | 322.1961
158062 | 10kV佛光小区公用箱变#1B | 10kV | 绿 | 318.1823
158063 | 10kV何兴国小区#1公用箱变#1变 | 10kV | 绿 | 269.4322
158064 | 10kV伟豪小区公用箱变#1变 | 10kV | 绿 | 319.8839
158065 | 10kV伟豪创世纪2号公用配电室2#变 | 10kV | 绿 | 641.8462
158066 | 10kV伟豪创世纪2号公用配电室1#变 | 10kV | 绿 | 505.1907
158067 | 10kV伟豪·学林锦苑#2公用箱变#1变 | 10kV | 绿 | 324.1294
158068 | 10kV伟豪·学林锦苑#1公用箱变#1变 | 10kV | 绿 | 322.733
158069 | 10kV伟豪 创世纪中心配电室#5变 | 10kV | 绿 | 501.8134
158070 | 10kV伟豪 创世纪中心配电室#4变 | 10kV | 绿 | 506.0784
158071 | 10kV伟豪 创世纪中心配电室#3变 | 10kV | 绿 | 505.6237
158072 | 10kV伍林五社柱上变 | 10kV | 绿 | 79.1624
158073 | 10kV伍岭学校柱上公变 | 10kV | 绿 | 39.5974
158074 | 10kV仰天窝柱上公变 | 10kV | 绿 | 129.5305
158075 | 10kV仙龙太和苑柱上变 | 10kV | 绿 | 129.1278
158076 | 10kV仙龙信用社柱上变 | 10kV | 绿 | 381.2256
158077 | 10kV仁豪星城公用配变室#3配变 | 10kV | 绿 | 647.1979
158078 | 10kV仁豪星城公用配变室#2配变 | 10kV | 绿 | 511.3879
158079 | 10kV仁豪星城公用配变室#1配变 | 10kV | 绿 | 514.5704
158080 | 10kV人事局公用配电室#1变 | 10kV | 绿 | 321.2348
158081 | 10kV亨佳龙房地产#3公用箱变#3变 | 10kV | 绿 | 402.1703
158082 | 10kV亨佳龙房地产#2公用箱变#2变 | 10kV | 绿 | 323.1281
158083 | 10kV产业大厦#2公用配电室#3配变 | 10kV | 绿 | 678.659
158084 | 10kV产业大厦#2公用配电室#2配变 | 10kV | 绿 | 650.0297
158085 | 10kV产业大厦#1公用配电室#6配变 | 10kV | 绿 | 643.5868
158086 | 10kV产业大厦#1公用配电室#5配变 | 10kV | 绿 | 636.5724
158087 | 10kV产业大厦#1公用配电室#4配变 | 10kV | 绿 | 550.1784
158088 | 10kV交江小区公用箱变#1变 | 10kV | 绿 | 396.9809
158089 | 10kV五龙踏水桥柱上公变 | 10kV | 绿 | 79.249
158090 | 10kV五龙珠四社柱上公变 | 10kV | 绿 | 157.4804
158091 | 10kV五洲临江府#1公用配电室#3B | 10kV | 绿 | 636.8581
158092 | 10kV五洲临江府#1公用配电室#1B | 10kV | 绿 | 655.6672
158093 | 10kV五洋都市庭院#3公用箱变#1变 | 10kV | 绿 | 414.1468
158094 | 10kV五洋都市庭院#2公用箱变#1变 | 10kV | 绿 | 526.5155
158095 | 10kV五洋都市庭院#1公用箱变#1变 | 10kV | 绿 | 516.3532
158096 | 10kV五洋峰尚公用配电室#4配变 | 10kV | 绿 | 499.8595
158097 | 10kV五洋峰尚公用配电室#3配变 | 10kV | 绿 | 500.8987
158098 | 10kV五洋峰尚公用配电室#2配变 | 10kV | 绿 | 508.0593
158099 | 10kV五洋峰尚公用配电室#1配变 | 10kV | 绿 | 505.0716
158100 | 10kV五板桥#2公用柱上变 | 10kV | 绿 | 337.9006
158101 | 10kV五星村4队柱上公变 | 10kV | 绿 | 81.848
158102 | 10kV五星5队柱上公变 | 10kV | 绿 | 81.1909
158103 | 10kV五星3队柱上公变 | 10kV | 绿 | 64.7003
158104 | 10kV五星2队柱上公变 | 10kV | 绿 | 80.1577
158105 | 10kV五星1队柱上公变 | 10kV | 绿 | 160.2212
158106 | 10kV五兴街柱上变 | 10kV | 绿 | 319.3643
158107 | 10kV五一小区箱式变电站配电变压器 | 10kV | 绿 | 317.7103
158108 | 10kV二院家属院#3箱变#1变 | 10kV | 绿 | 321.4557
158109 | 10kV二院家属院#2箱变#1变 | 10kV | 绿 | 504.0216
158110 | 10kV二院家属院#1公用箱变#1变 | 10kV | 绿 | 506.0351
158111 | 10kV二郎双水井柱上变 | 10kV | 绿 | 80.7731
158112 | 10kV二财校门口配变 | 10kV | 绿 | 79.8833
158113 | 10kV二号站公用箱变#1变 | 10kV | 绿 | 504.7631
158114 | 10kV乾兴菜市场#2公用箱变#1变配电变压器 | 10kV | 绿 | 315.8268
158115 | 10kV乾兴菜市场#1公用箱变#1变 | 10kV | 绿 | 371.1954
158116 | 10kV乾丰紫园#3配电室#4B变 | 10kV | 绿 | 526.0392
158117 | 10kV乾丰公园道#2公配#5B配变 | 10kV | 绿 | 493.7165
158118 | 10kV乾丰公园道#2公配#3B配变 | 10kV | 绿 | 651.7443
158119 | 10kV乾丰公园道#1公配#2B配变 | 10kV | 绿 | 661.5386
158120 | 10kV九龙六社配变 | 10kV | 绿 | 78.8918
158121 | 10kV九岭4队柱上变 | 10kV | 绿 | 161.5137
158122 | 10kV九层岩1队柱上公变 | 10kV | 绿 | 160.0524
158123 | 10kV九层5队柱上公变 | 10kV | 绿 | 42.5266
158124 | 10kV九华8队柱上变 | 10kV | 绿 | 65.8759
158125 | 10kV乐华馨城国际公用配电室#3变 | 10kV | 绿 | 514.5866
158126 | 10kV乐华馨城国际公用配电室#2变 | 10kV | 绿 | 517.4833
158127 | 10kV乐华公司箱变#1变 | 10kV | 绿 | 525.1948
158128 | 10kV乐信凤凰郡二期#1公配#2配变 | 10kV | 绿 | 675.5155
158129 | 10kV乐信凤凰郡一期#2公配室#4变 | 10kV | 绿 | 635.0396
158130 | 10kV乐信凤凰郡一期#1公配室#2变 | 10kV | 绿 | 650.4194
158131 | 10kV久运小区#1公用配电室#1变 | 10kV | 绿 | 524.8322
158132 | 10kV临鱼线鱼箭滩柱上变 | 10kV | 绿 | 159.1301
158133 | 10kV临镇线老贯丘柱上公变 | 10kV | 绿 | 142.121
158134 | 10kV临江上场口柱上公变 | 10kV | 绿 | 355.3458
158135 | 10kV临水线远明村柱上变 | 10kV | 绿 | 79.8995
158136 | 10kV临水线东风幺店子柱上变 | 10kV | 绿 | 252.5975
158137 | 10kV临普线二郎大柏树柱上变 | 10kV | 绿 | 162.2834
158138 | 10kV丰达小区公用配电室#1变 | 10kV | 绿 | 512.3567
158139 | 10kV中铁二十一局公用配电室#2B | 10kV | 绿 | 523.5711
158140 | 10kV中船重工#1公用箱变#1变 | 10kV | 绿 | 507.832
158141 | 10kV中船.华尚城#1公用配电室#4B | 10kV | 绿 | 643.6907
158142 | 10kV中船.华尚城#1公用配电室#3B | 10kV | 绿 | 646.0029
158143 | 10kV中船.华尚城#1公用配电室#2B | 10kV | 绿 | 642.5736
158144 | 10kV中船.华尚城#1公用配电室#1B | 10kV | 绿 | 643.4309
158145 | 10kV中粮二号公用箱变#2变 | 10kV | 绿 | 319.4423
158146 | 10kV中粮一号柱上公用变 | 10kV | 绿 | 172.2562
158147 | 10kV中磐时代#1公用配电室#2B | 10kV | 绿 | 494.3443
158148 | 10kV中磐时代#1公用配电室#1B | 10kV | 绿 | 494.4526
158149 | 10kV中石油泸州街家属区#1公用箱变#1变 | 10kV | 绿 | 320.8841
158150 | 10kV中河坝小区#4公用箱变#1变 | 10kV | 绿 | 399.9469
158151 | 10kV中河坝小区#3公用箱变#1变 | 10kV | 绿 | 403.9499
158152 | 10kV中河坝小区#2公用箱变#1变 | 10kV | 绿 | 509.001
158153 | 10kV中河坝小区#1公用箱变#1变 | 10kV | 绿 | 508.9577
158154 | 10kV中恒小区#1公用箱变#1变 | 10kV | 绿 | 521.0598
158155 | 10kV中心百坪柱上变 | 10kV | 绿 | 79.8313
158156 | 10kV中山路安置房#3公用箱变#3变 | 10kV | 绿 | 501.0773
158157 | 10kV中山路城建开发有限公司箱变#1变 | 10kV | 绿 | 421.4503
158158 | 10kV中山环卫站公用配电室#1配变 | 10kV | 绿 | 167.3353
158159 | 10kV中山小区公用箱变#1配变 | 10kV | 绿 | 412.7472
158160 | 10kV中山佳苑#4公用箱变#4变 | 10kV | 绿 | 441.9415
158161 | 10kV中山佳苑#3公用箱变#1变 | 10kV | 绿 | 402.8912
158162 | 10kV中山佳苑#2公用箱变#1变 | 10kV | 绿 | 404.1415
158163 | 10kV中山佳苑#1公用箱变#1变 | 10kV | 绿 | 199.8338
158164 | 10kV两河三社配变 | 10kV | 绿 | 40.8444
158165 | 10kV东科桥头公用箱变#1变 | 10kV | 绿 | 402.9887
158166 | 10kV东科家居城#2公用箱变#2变 | 10kV | 绿 | 498.7825
158167 | 10kV东科家居城#1公用箱变#1变 | 10kV | 绿 | 498.3062
158168 | 10kV东科安置房公用箱变配变 | 10kV | 绿 | 209.221
158169 | 10kV东科好望岭#2公配#4变 | 10kV | 绿 | 626.8301
158170 | 10kV东科好望岭#2公配#2变 | 10kV | 绿 | 651.9002
158171 | 10kV东科兰乔圣菲#4公用箱变配变 | 10kV | 绿 | 324.0406
158172 | 10kV东科兰乔圣菲#3公用箱变配变 | 10kV | 绿 | 405.0021
158173 | 10kV东科兰乔圣菲#2公用箱变配变 | 10kV | 绿 | 407.7559
158174 | 10kV东科兰乔圣菲#1公用箱变配变 | 10kV | 绿 | 414.5495
158175 | 10kV东方文都公用配电室#3变 | 10kV | 绿 | 644.626
158176 | 10kV东方文都公用配电室#2变 | 10kV | 绿 | 404.4565
158177 | 10kV东城上景#8公用箱变配变 | 10kV | 绿 | 327.9895
158178 | 10kV东城上景#7公用箱变配变 | 10kV | 绿 | 493.7219
158179 | 10kV东城上景#6公用箱变配变 | 10kV | 绿 | 514.9763
158180 | 10kV东城上景#5公用箱变配变 | 10kV | 绿 | 526.8456
158181 | 10kV东城上景#3公用箱变配变 | 10kV | 绿 | 477.3192
158182 | 10kV东城上景#2公用箱变配变 | 10kV | 绿 | 509.8454
158183 | 10kV东城上景#1公用箱变配变 | 10kV | 绿 | 511.8425
158184 | 10kV东坡雅园配电变压器 | 10kV | 绿 | 639.0144
158185 | 10kV东升2队柱上变 | 10kV | 绿 | 79.6527
158186 | 10kV东升1队公变 | 10kV | 绿 | 319.3513
158187 | 10kV世外桃源#5公配#11B | 10kV | 绿 | 660.6293
158188 | 10kV世外桃源#4公配#9B | 10kV | 绿 | 662.6557
158189 | 10kV世外桃源#4公配#10B | 10kV | 绿 | 519.7608
158190 | 10kV世外桃源#3公配#8B | 10kV | 绿 | 651.4845
158191 | 10kV世外桃源#2公配#7B | 10kV | 绿 | 655.2515
158192 | 10kV世外桃源#2公配#6B | 10kV | 绿 | 653.1992
158193 | 10kV世外桃源#2公配#5B | 10kV | 绿 | 502.766
158194 | 10kV世外桃源#2公配#4B | 10kV | 绿 | 655.927
158195 | 10kV世外桃源#1公配#3B | 10kV | 绿 | 521.2763
158196 | 10kV世外桃源#1公配#2B | 10kV | 绿 | 658.3951
158197 | 10kV世外桃源#1公配#1B | 10kV | 绿 | 658.5769
158198 | 10kV下街子柱上变 | 10kV | 绿 | 221.928
158199 | 10kV三联小区公用配电室#1配变 | 10kV | 绿 | 398.15
158200 | 10kV三教场镇开发区公变 | 10kV | 绿 | 341.9274
158201 | 10kV三教8村2队公变 | 10kV | 绿 | 254.7538
158202 | 10kV三教5村9社柱上变 | 10kV | 绿 | 316.1624
158203 | 10kV三圣街中段公变 | 10kV | 绿 | 328.3792
158204 | 10kV三圣公寓#2公用箱变#2变 | 10kV | 绿 | 502.8439
158205 | 10kV三圣公寓#1公用箱变#1变 | 10kV | 绿 | 508.6113
158206 | 10kV三和九社柱上公变 | 10kV | 绿 | 82.4574
158207 | 10kV三号站小区#2公用箱变#2B | 10kV | 绿 | 513.5691
158208 | 10kV三号站小区#1公用箱变#1B | 10kV | 绿 | 411.6918
158209 | 10kV三友小区#1公用箱变#1变 | 10kV | 绿 | 252.6278
158210 | 10kV三叉路公用箱变#1配变 | 10kV | 绿 | 510.5273
158211 | 10kV三华博雅苑公用配电室#4配变 | 10kV | 绿 | 661.9845
158212 | 10kV三华博雅苑公用配电室#3配变 | 10kV | 绿 | 644.4485
158213 | 10kV三华博雅苑公用配电室#2配变 | 10kV | 绿 | 508.0268
158214 | 10kV三华博雅苑公用配电室#1配变 | 10kV | 绿 | 504.7794
158215 | 10kV万香线寿永1村8社2#柱上变 | 10kV | 绿 | 79.9786
158216 | 10kV万顺桥柱上公变 | 10kV | 绿 | 80.5523
158217 | 10kV万韩线桂花二社柱上变 | 10kV | 绿 | 78.9545
158218 | 10kV万都实业#1公用箱变#1变 | 10kV | 绿 | 409.9814
158219 | 10kV万达广场#9公用配电室#3变 | 10kV | 绿 | 660.0318
158220 | 10kV万达广场#8公用配电室#1变 | 10kV | 绿 | 663.7468
158221 | 10kV万达广场#5公用配电室#14变 | 10kV | 绿 | 509.6289
158222 | 10kV万达广场#5公用配电室#13变 | 10kV | 绿 | 530.8021
158223 | 10kV万达广场#3公用配电室#9变 | 10kV | 绿 | 643.9505
158224 | 10kV万达广场#3公用配电室#7变 | 10kV | 绿 | 662.24
158225 | 10kV万达广场#2公用配电室#6变 | 10kV | 绿 | 644.652
158226 | 10kV万达广场#2公用配电室#5变 | 10kV | 绿 | 646.5225
158227 | 10kV万达广场#2公用配电室#4变 | 10kV | 绿 | 643.1971
158228 | 10kV万胜煤业公变 | 10kV | 绿 | 78.396
158229 | 10kV万科城一期项目#4公配#9配变 | 10kV | 绿 | 662.8375
158230 | 10kV万科城一期项目#4公配#11配变 | 10kV | 绿 | 515.6907
158231 | 10kV万科城一期项目#3公配#8配变 | 10kV | 绿 | 645.1975
158232 | 10kV万科城一期项目#3公配#6配变 | 10kV | 绿 | 659.5381
158233 | 10kV万科城一期#1公配#3配变 | 10kV | 绿 | 629.6099
158234 | 10kV万科城一期#1公配#2配变 | 10kV | 绿 | 634.6239
158235 | 10kV万科城一期#1公配#1配变 | 10kV | 绿 | 643.5089
158236 | 10kV万科二期宗地三#5公配#16配变 | 10kV | 绿 | 641.7163
158237 | 10kV万科二期宗地三#5公配#15配变 | 10kV | 绿 | 646.6004
158238 | 10kV万科二期宗地三#3公配#9配变 | 10kV | 绿 | 401.6897
158239 | 10kV万科二期宗地三#3公配#7配变 | 10kV | 绿 | 663.0973
158240 | 10kV万寿老街柱上公变 | 10kV | 绿 | 168.2813
158241 | 10kV万寿村康居#1公用配电室#1变 | 10kV | 绿 | 506.257
158242 | 10kV万寿新街#1柱上公变 | 10kV | 绿 | 325.8852
158243 | 10kV万寿坪柱上变 | 10kV | 绿 | 250.1003
158244 | 10kV万兴线大梨小学柱上变 | 10kV | 绿 | 80.8803
158245 | 10kV万兴线万寿柑子园柱上变 | 10kV | 绿 | 63.8397
158246 | 10kV七郎水库柱上变 | 10kV | 绿 | 79.5456
158247 | 10kV七郎四社柱上变压器 | 10kV | 绿 | 158.3572
158248 | 10kV一龙二社柱上变 | 10kV | 绿 | 157.7223
158249 | 10KV金岭地·嘉美郡中心配电室#4B | 10kV | 绿 | 407.8923
158250 | 10KV金岭地·嘉美郡中心配电室#3B | 10kV | 绿 | 401.1376
158251 | 10KV豪禧.银山源#10公用箱变#10变 | 10kV | 绿 | 517.9802
158252 | 10KV荣华名都#3公用变 | 10kV | 绿 | 402.7159
158253 | 10KV荣华名都#2公用变 | 10kV | 绿 | 402.8588
158254 | 10KV荣华名都#1公用变 | 10kV | 绿 | 406.6388
158255 | 10KV浦江上海城小区#6公用箱变#6变 | 10kV | 绿 | 509.4557
158256 | 10KV浦江上海城小区#5公用箱变#5变 | 10kV | 绿 | 507.9402
158257 | 10KV浦江上海城小区#4公用箱变#4变 | 10kV | 绿 | 507.767
158258 | 10KV浦江上海城小区#3公用箱变#3变 | 10kV | 绿 | 510.5165
158259 | 10KV浦江上海城小区#2公用箱变#2变 | 10kV | 绿 | 510.4515
158260 | 10KV浦江上海城小区#1公用箱变#1变 | 10kV | 绿 | 513.0928
158261 | 10KV橄榄郡#3公用配变 | 10kV | 绿 | 406.8986
158262 | 10KV月源山水4#变 | 10kV | 绿 | 503.4966
158263 | 10KV月源山水2#变 | 10kV | 绿 | 502.8796
158264 | 10KV月源山水1#变 | 10kV | 绿 | 503.5129
158265 | 10KV时代小区配电室#2公用配变 | 10kV | 绿 | 510.1831
158266 | 10KV嘉信花园公用柱上变 | 10kV | 绿 | 98.6309
158267 | 10KV刘定华联建房公用箱变#1变 | 10kV | 绿 | 521.2601
158268 | （古墙）龙家湾柱上公变 | 10kV | 绿 | 80.5036
158269 | 龚家院子柱上变压器 | 10kV | 绿 | 46.5583
158270 | 龙集水厂柱上公变 | 10kV | 绿 | 82.5754
158271 | 龙集中学柱上公变 | 10kV | 绿 | 331.2715
158272 | 龙集三合一柱上公变 | 10kV | 绿 | 91.3499
158273 | 龙量名都#1公用配电变压器 | 10kV | 绿 | 641.5085
158274 | 龙腾广场二期3B配变间隔配电变压器 | 10kV | 绿 | 503.134
158275 | 龙腾广场二期2B配变间隔配电变压器 | 10kV | 绿 | 506.9876
158276 | 龙腾广场二期1B出线间隔配电变压器 | 10kV | 绿 | 633.8965
158277 | 龙腾广场2柱上公变 | 10kV | 绿 | 502.4845
158278 | 龙腾广场1柱上公变 | 10kV | 绿 | 498.317
158279 | 龙盘山柱上公变 | 10kV | 绿 | 249.4042
158280 | 龙王沟配变 | 10kV | 绿 | 64.5347
158281 | 龙王屋基柱上变压器 | 10kV | 绿 | 42.1645
158282 | 龙王坝柱上公变 | 10kV | 绿 | 79.3897
158283 | 龙潭水库柱上变 | 10kV | 绿 | 79.5034
158284 | 龙滩水库柱上公变 | 10kV | 绿 | 62.3924
158285 | 龙滩子二配变 | 10kV | 绿 | 80.7049
158286 | 龙湾柱上变压器 | 10kV | 绿 | 63.4565
158287 | 龙湾二柱上公变 | 10kV | 绿 | 81.7516
158288 | 龙港花园箱变 | 10kV | 绿 | 326.4827
158289 | 龙桥坡柱上公变 | 10kV | 绿 | 159.3423
158290 | 龙山坡配变 | 10kV | 绿 | 80.2319
158291 | 龙家湾柱上公变 | 10kV | 绿 | 24.0042
158292 | 龙家房子柱上变 | 10kV | 绿 | 79.2403
158293 | 龙家弯柱上公变 | 10kV | 绿 | 79.2273
158294 | 龙家山柱上公变 | 10kV | 绿 | 164.4494
158295 | 龙家垭口柱上变 | 10kV | 绿 | 53.9165
158296 | 龙头山柱上公变 | 10kV | 绿 | 81.9064
158297 | 龙大配变 | 10kV | 绿 | 261.0668
158298 | 龙塘村柱上公变（荣隆） | 10kV | 绿 | 66.7819
158299 | 龙塘坡柱上公变（荣隆） | 10kV | 绿 | 129.8423
158300 | 龙城华府2#柱上公变（荣隆） | 10kV | 绿 | 399.1134
158301 | 龙城华府#8B | 10kV | 绿 | 628.4928
158302 | 龙城华府#7B | 10kV | 绿 | 500.1193
158303 | 龙城华府#5柱上公变（荣隆） | 10kV | 绿 | 397.4031
158304 | 龙城华府#4柱上公变（荣隆） | 10kV | 绿 | 399.988
158305 | 龙城华府#3柱上公变（荣隆） | 10kV | 绿 | 399.3948
158306 | 龙城华府#1柱上公变（荣隆） | 10kV | 绿 | 398.6588
158307 | 龙坡配变 | 10kV | 绿 | 64.3799
158308 | 龙井沟柱上公变（荣隆） | 10kV | 绿 | 82.1197
158309 | 龙井庙柱上变压器 | 10kV | 绿 | 158.4979
158310 | 黄金树柱上变压器 | 10kV | 绿 | 80.838
158311 | 黄金大道安置房5号公变 | 10kV | 绿 | 503.8441
158312 | 黄金大道安置房4号公变 | 10kV | 绿 | 502.5322
158313 | 黄金大道安置房3号公变 | 10kV | 绿 | 512.3134
158314 | 黄金大道安置房2号公变 | 10kV | 绿 | 505.9614
158315 | 黄金大道安置房1号公变 | 10kV | 绿 | 503.5584
158316 | 黄金坡水厂安置房柱上公变 | 10kV | 绿 | 316.8443
158317 | 黄角林二柱上公变 | 10kV | 绿 | 82.34
158318 | 黄角弯柱上公变 | 10kV | 绿 | 40.2815
158319 | 黄角山柱上变压器 | 10kV | 绿 | 81.0502
158320 | 黄角坡柱上公变 | 10kV | 绿 | 161.1532
158321 | 黄竹林柱上变 | 10kV | 绿 | 79.8054
158322 | 黄港线帝锦花园#3公用箱变#3变 | 10kV | 绿 | 339.2386
158323 | 黄港线帝锦花园#2公用箱变#2变 | 10kV | 绿 | 511.9107
158324 | 黄泥坳柱上变压器 | 10kV | 绿 | 79.7761
158325 | 黄沙坡配变 | 10kV | 绿 | 79.9872
158326 | 黄沙坡安置房箱变 | 10kV | 绿 | 326.7122
158327 | 黄桷湾柱上公变 | 10kV | 绿 | 81.2039
158328 | 黄桷树配变 | 10kV | 绿 | 351.8342
158329 | 黄桷树广场配变 | 10kV | 绿 | 576.634
158330 | 黄桷坳柱上公变 | 10kV | 绿 | 82.0915
158331 | 黄桷坡柱上变压器 | 10kV | 绿 | 62.6107
158332 | 黄桷坡公变 | 10kV | 绿 | 82.4856
158333 | 黄桷坡二柱上公变 | 10kV | 绿 | 122.1689
158334 | 黄桷坝柱上变压器 | 10kV | 绿 | 44.159
158335 | 黄文线烂泥沟箱变配电变压器 | 10kV | 绿 | 530.6289
158336 | 黄家湾柱上变 | 10kV | 绿 | 165.1508
158337 | 黄家河配变 | 10kV | 绿 | 175.1637
158338 | 黄家河坝柱上变压器 | 10kV | 绿 | 80.8543
158339 | 黄坭坡柱上变 | 10kV | 绿 | 85.274
158340 | 黄坪学校柱上公变 | 10kV | 绿 | 162.7326
158341 | 黄坪大桥柱上公变 | 10kV | 绿 | 69.2727
158342 | 麻雀岩柱上变压器 | 10kV | 绿 | 43.5723
158343 | 麻布山柱上变压器 | 10kV | 绿 | 64.2392
158344 | 麻山坡配变 | 10kV | 绿 | 81.1909
158345 | 麻坡柱上公变 | 10kV | 绿 | 80.8489
158346 | 麻土湾柱上变压器 | 10kV | 绿 | 65.2069
158347 | 麦盘田柱上公变 | 10kV | 绿 | 83.777
158348 | 鹅颈二柱上公变 | 10kV | 绿 | 13.9014
158349 | 鸡爪坪柱上公变 | 10kV | 绿 | 140.944
158350 | 鲤鱼湾柱上变压器 | 10kV | 绿 | 80.2761
158351 | 鲢鱼山配变 | 10kV | 绿 | 63.7943
158352 | 鲁潭柱上变压器 | 10kV | 绿 | 80.7926
158353 | 鱼桥柱上公变 | 10kV | 绿 | 46.0318
158354 | 鱼坝柱上变压器 | 10kV | 绿 | 31.7889
158355 | 魏家房子柱上变压器 | 10kV | 绿 | 79.4416
158356 | 高长线926黄家大院 | 10kV | 绿 | 64.2175
158357 | 高观柱上公变 | 10kV | 绿 | 163.6332
158358 | 高葛线五间仓柱上公变 | 10kV | 绿 | 82.1208
158359 | 高葛线915敬老院柱上变 | 10kV | 绿 | 27.4688
158360 | 高碑柱上变 | 10kV | 绿 | 80.3466
158361 | 高瓷村配变 | 10kV | 绿 | 87.3329
158362 | 高烟囱柱上公变 | 10kV | 绿 | 79.9786
158363 | 高灰坝柱上公变 | 10kV | 绿 | 134.0564
158364 | 高桥（双河）柱上公变 | 10kV | 绿 | 80.5891
158365 | 高庙柱上变压器 | 10kV | 绿 | 137.9368
158366 | 高店柱上变压器 | 10kV | 绿 | 81.4702
158367 | 高店二柱上公变 | 10kV | 绿 | 51.05
158368 | 高峰村柱上变压器 | 10kV | 绿 | 81.6434
158369 | 高峰庙柱上变 | 10kV | 绿 | 40.1398
158370 | 高峰寺安置房6号公变 | 10kV | 绿 | 81.9714
158371 | 高峰寺安置房#5公变 | 10kV | 绿 | 520.8054
158372 | 高峰寺安置房#4公变 | 10kV | 绿 | 396.6399
158373 | 高峰寺安置房#3公变 | 10kV | 绿 | 409.2887
158374 | 高峰寺安置房#2公变 | 10kV | 绿 | 402.4366
158375 | 高峰寺安置房#1公变 | 10kV | 绿 | 400.2608
158376 | 高屋柱上变 | 10kV | 绿 | 79.8151
158377 | 高屋基柱上变压器 | 10kV | 绿 | 81.4713
158378 | 高家石坝子配变 | 10kV | 绿 | 82.7973
158379 | 高家坡柱上变压器 | 10kV | 绿 | 132.2675
158380 | 高家井柱上公变 | 10kV | 绿 | 38.9641
158381 | 高堰村配变 | 10kV | 绿 | 159.942
158382 | 高坡配变 | 10kV | 绿 | 163.8584
158383 | 高坡柱上公变 | 10kV | 绿 | 63.9865
158384 | 高坝村配变 | 10kV | 绿 | 65.2621
158385 | 高坝子配变 | 10kV | 绿 | 162.4685
158386 | 高坎村柱上变 | 10kV | 绿 | 56.0361
158387 | 骰子坡柱上变 | 10kV | 绿 | 64.6375
158388 | 骑龙配变 | 10kV | 绿 | 160.2429
158389 | 骑龙穴 | 10kV | 绿 | 63.4641
158390 | 骑龙村柱上变压器 | 10kV | 绿 | 176.5709
158391 | 骑龙席柱上变 | 10kV | 绿 | 61.035
158392 | 骑龙坳配变 | 10kV | 绿 | 161.5267
158393 | 骑龙坡安置房#1箱变 | 10kV | 绿 | 538.7961
158394 | 骑龙习柱上变 | 10kV | 绿 | 81.3414
158395 | 马骑柱上变 | 10kV | 绿 | 139.8661
158396 | 马颈坳柱上公变 | 10kV | 绿 | 80.3466
158397 | 马鞍村柱上变 | 10kV | 绿 | 82.137
158398 | 马鞍山二柱上变 | 10kV | 绿 | 39.4156
158399 | 马超房子柱上变 | 10kV | 绿 | 140.4188
158400 | 马草村配变 | 10kV | 绿 | 161.2756
158401 | 马桑扁配变 | 10kV | 绿 | 82.373
158402 | 马店配变 | 10kV | 绿 | 162.2509
158403 | 马山柱上变压器 | 10kV | 绿 | 65.6973
158404 | 马家弯柱上变压器 | 10kV | 绿 | 33.4597
158405 | 马家庙配变 | 10kV | 绿 | 84.0876
158406 | 马家坡柱上变 | 10kV | 绿 | 165.0631
158407 | 马垛子配变 | 10kV | 绿 | 160.7522
158408 | 马倒子柱上变压器 | 10kV | 绿 | 254.0091
158409 | 香言寺配变 | 10kV | 绿 | 81.8318
158410 | 香炉寺配变 | 10kV | 绿 | 146.059
158411 | 香国城#7公变 | 10kV | 绿 | 639.3522
158412 | 香国城#6公变 | 10kV | 绿 | 661.6165
158413 | 香国城#5公配室#14公建配电变压器 | 10kV | 绿 | 627.2977
158414 | 香国城#5公配室#13公变配电变压器 | 10kV | 绿 | 641.8462
158415 | 香国城#5公配室#12公变配电变压器 | 10kV | 绿 | 398.3611
158416 | 香国城#5公配室#11公变配电变压器 | 10kV | 绿 | 642.0021
158417 | 香国城#4配电室#8配变 | 10kV | 绿 | 659.0445
158418 | 香国城#4配电室#15配变 | 10kV | 绿 | 656.0829
158419 | 香国城#4配电室#10配变 | 10kV | 绿 | 641.2746
158420 | 香国城#2配电室#4配变 | 10kV | 绿 | 674.0866
158421 | 香国城#2配电室#17配变 | 10kV | 绿 | 522.8567
158422 | 香国城#2变配电变压器 | 10kV | 绿 | 689.986
158423 | 香国城#16配变 | 10kV | 绿 | 636.0528
158424 | 香国上城配变 | 10kV | 绿 | 396.6107
158425 | 飞燕柱上公变 | 10kV | 绿 | 80.4115
158426 | 飞泉柱上变 | 10kV | 绿 | 79.8589
158427 | 风吹店柱上公变 | 10kV | 绿 | 79.8801
158428 | 颜家湾配变 | 10kV | 绿 | 82.3752
158429 | 颜学琼（生活）公用配变 | 10kV | 绿 | 247.9082
158430 | 韩家冲柱上变 | 10kV | 绿 | 79.1775
158431 | 面房柱上变压器 | 10kV | 绿 | 81.8859
158432 | 面房坡柱上公变 | 10kV | 绿 | 80.1388
158433 | 青龙凹配变 | 10kV | 绿 | 82.1045
158434 | 青河小学配变 | 10kV | 绿 | 85.1398
158435 | 青明田柱上变 | 10kV | 绿 | 256.2931
158436 | 青岗山配变 | 10kV | 绿 | 161.8807
158437 | 青岗坪柱上变 | 10kV | 绿 | 130.0943
158438 | 青字湾柱上变 | 10kV | 绿 | 40.3638
158439 | 青双坝柱上变压器 | 10kV | 绿 | 64.5055
158440 | 雷建平配变 | 10kV | 绿 | 197.8312
158441 | 雷家院柱上变压器 | 10kV | 绿 | 14.9135
158442 | 雷家河坝配变 | 10kV | 绿 | 313.7528
158443 | 雷家坡配变 | 10kV | 绿 | 80.628
158444 | 雷公洞柱上公变 | 10kV | 绿 | 148.7236
158445 | 雷公洞二柱上公变 | 10kV | 绿 | 60.8521
158446 | 雍景湾#5箱变配电变压器 | 10kV | 绿 | 506.0784
158447 | 雍景湾#4箱变配电变压器 | 10kV | 绿 | 399.5626
158448 | 雍景湾#3箱变配电变压器 | 10kV | 绿 | 502.9608
158449 | 雍景湾#2箱变配电变压器 | 10kV | 绿 | 505.1041
158450 | 雍景湾#1箱变配电变压器 | 10kV | 绿 | 507.5505
158451 | 隆湖新城柱上公变（荣隆） | 10kV | 绿 | 500.1897
158452 | 隆湖新城A区2B生活配变配电变压器 | 10kV | 绿 | 319.1305
158453 | 隆兴柱上变 | 10kV | 绿 | 60.5186
158454 | 陶都酒店柱上公变 | 10kV | 绿 | 267.8673
158455 | 陶都名苑#2变 | 10kV | 绿 | 403.7031
158456 | 陶都名苑#1变 | 10kV | 绿 | 497.7325
158457 | 陡子冲柱上变压器 | 10kV | 绿 | 80.7439
158458 | 陈美方箱变#2配变 | 10kV | 绿 | 400.5466
158459 | 陈桥柱上公变 | 10kV | 绿 | 160.4421
158460 | 陈彬石厂柱上变 | 10kV | 绿 | 156.7443
158461 | 陈家院子柱上公变 | 10kV | 绿 | 72.0605
158462 | 陈家祠配变 | 10kV | 绿 | 63.9853
158463 | 陈家湾柱上公变 | 10kV | 绿 | 40.708
158464 | 陈家湾二柱上公变 | 10kV | 绿 | 81.2699
158465 | 陈家沟柱上公变 | 10kV | 绿 | 79.1559
158466 | 陈家房子（双河）柱上变压器 | 10kV | 绿 | 13.7228
158467 | 陈家岭柱上变 | 10kV | 绿 | 66.0101
158468 | 陈家堰二柱上公变 | 10kV | 绿 | 158.0455
158469 | 陈家坝柱上变 | 10kV | 绿 | 84.9298
158470 | 陈子庄广场 | 10kV | 绿 | 306.5943
158471 | 陆家石坝柱上变 | 10kV | 绿 | 84.1179
158472 | 阿弥陀佛柱上变压器 | 10kV | 绿 | 53.7559
158473 | 阳岩新村柱上变 | 10kV | 绿 | 18.5187
158474 | 阮家庙安置房3号箱变 | 10kV | 绿 | 267.4415
158475 | 阮家庙安置房2号箱变 | 10kV | 绿 | 505.8532
158476 | 阮家庙安置房1号箱变 | 10kV | 绿 | 518.4186
158477 | 长顺村柱上公变 | 10kV | 绿 | 316.3962
158478 | 长石坝柱上变 | 10kV | 绿 | 60.7503
158479 | 长田村配变 | 10kV | 绿 | 81.7538
158480 | 长河扁柱上公变 | 10kV | 绿 | 39.3095
158481 | 长水桥柱上公变 | 10kV | 绿 | 81.2829
158482 | 长山坡柱上变压器 | 10kV | 绿 | 26.9821
158483 | 长大田柱上变 | 10kV | 绿 | 79.2338
158484 | 长坡岭柱上变 | 10kV | 绿 | 80.8619
158485 | 长坝子柱上变压器 | 10kV | 绿 | 63.7878
158486 | 长华柱上公变 | 10kV | 绿 | 68.936
158487 | 锣鼓坡配变 | 10kV | 绿 | 79.7924
158488 | 银科大厦#1箱变 | 10kV | 绿 | 317.4505
158489 | 银泉小区箱变 | 10kV | 绿 | 400.4687
158490 | 铜鼓龙家冲配变 | 10kV | 绿 | 58.0862
158491 | 铜鼓车站配变 | 10kV | 绿 | 504.1905
158492 | 铜鼓石坝子配变 | 10kV | 绿 | 163.4102
158493 | 铜鼓湾配变 | 10kV | 绿 | 227.5097
158494 | 铜鼓桥配变 | 10kV | 绿 | 55.5379
158495 | 铜鼓果园配变 | 10kV | 绿 | 67.5515
158496 | 铜鼓新城花园 | 10kV | 绿 | 112.9685
158497 | 铜鼓政府配变 | 10kV | 绿 | 246.7453
158498 | 铜鼓山柱上公变 | 10kV | 绿 | 162.9491
158499 | 铜鼓大桥配变 | 10kV | 绿 | 64.0508
158500 | 铜鼓凤凰村配变 | 10kV | 绿 | 40.8455
158501 | 铜鼓中学配变 | 10kV | 绿 | 320.5464
158502 | 铜钱屋基柱上变压器 | 10kV | 绿 | 65.8174
158503 | 铁锁村柱上变 | 10kV | 绿 | 84.2511
158504 | 铁锁三社柱上公变 | 10kV | 绿 | 83.6536
158505 | 铁铺院子柱上变 | 10kV | 绿 | 60.0315
158506 | 铁路口柱上变压器 | 10kV | 绿 | 336.9351
158507 | 铁炉柱上变压器 | 10kV | 绿 | 59.2388
158508 | 铁步冲柱上公变 | 10kV | 绿 | 82.3746
158509 | 钰园2号公用配电室#3公变 | 10kV | 绿 | 639.6639
158510 | 钰园2号公用配电室#2公变 | 10kV | 绿 | 639.3608
158511 | 钰园1号公用配电室#1公变 | 10kV | 绿 | 642.8897
158512 | 钟星荣公用配变配电变压器 | 10kV | 绿 | 128.9655
158513 | 钟家湾柱上公变 | 10kV | 绿 | 79.4871
158514 | 钟家房子柱上变 | 10kV | 绿 | 80.5544
158515 | 钟家房子 | 10kV | 绿 | 161.0136
158516 | 钟家山配变 | 10kV | 绿 | 82.1451
158517 | 金龙屋基柱上变 | 10kV | 绿 | 80.9961
158518 | 金鹏BC区1号配变 | 10kV | 绿 | 500.9637
158519 | 金鹏3号配变 | 10kV | 绿 | 497.0115
158520 | 金鹏2号配变 | 10kV | 绿 | 498.3711
158521 | 金鹏1号配变 | 10kV | 绿 | 500.1464
158522 | 金马村配变 | 10kV | 绿 | 252.3897
158523 | 金银沟柱上变 | 10kV | 绿 | 83.3645
158524 | 金银村柱上变 | 10kV | 绿 | 81.7798
158525 | 金竹湾配变 | 10kV | 绿 | 79.2858
158526 | 金竹村二号柱上公变 | 10kV | 绿 | 80.8554
158527 | 金科二期#9公用配电房#14配变 | 10kV | 绿 | 643.7687
158528 | 金科二期#9公用配电房#12配变 | 10kV | 绿 | 668.6569
158529 | 金科二期#8公用配电室#28配变 | 10kV | 绿 | 516.3922
158530 | 金科二期#8公用配电室#26配变 | 10kV | 绿 | 503.5843
158531 | 金科二期#6公用配电室#21配变 | 10kV | 绿 | 507.5505
158532 | 金科二期#6公用配电室#20配变 | 10kV | 绿 | 504.5412
158533 | 金科二期#6公用配电室#18配变 | 10kV | 绿 | 518.6784
158534 | 金科二期#5公用配电室#17配变 | 10kV | 绿 | 409.5322
158535 | 金科二期#5公用配电室#16配变 | 10kV | 绿 | 672.1381
158536 | 金科二期#32配变 | 10kV | 绿 | 512.4216
158537 | 金科二期#30配变 | 10kV | 绿 | 504.2338
158538 | 金科二期#24公变配电变压器 | 10kV | 绿 | 426.5325
158539 | 金科二期#22公变配电变压器 | 10kV | 绿 | 520.367
158540 | 金牛村二号柱上公变 | 10kV | 绿 | 79.5304
158541 | 金河柱上公变 | 10kV | 绿 | 314.3568
158542 | 金岩村配变 | 10kV | 绿 | 159.7406
158543 | 金友柱上公变（荣隆） | 10kV | 绿 | 156.7173
158544 | 金华村配变 | 10kV | 绿 | 40.6182
158545 | 金凤桥柱上变压器 | 10kV | 绿 | 53.4457
158546 | 金凤家园#1变 | 10kV | 绿 | 324.348
158547 | 金凤变压器 | 10kV | 绿 | 114.1784
158548 | 金佛新区柱上变压器 | 10kV | 绿 | 200.5526
158549 | 金佛场口柱上变压器 | 10kV | 绿 | 40.4093
158550 | 金佛中学柱上变压器 | 10kV | 绿 | 324.2225
158551 | 野鸭子柱上变压器 | 10kV | 绿 | 79.4027
158552 | 野狗岩配变 | 10kV | 绿 | 40.6085
158553 | 野坟坝柱上变压器 | 10kV | 绿 | 44.1157
158554 | 重庆金荣和盛房地产金科棠悦府#7公配#21配变 | 10kV | 绿 | 635.0136
158555 | 重庆金荣和盛房地产金科棠悦府#7公配#20配变 | 10kV | 绿 | 636.8062
158556 | 酒谷田柱上变 | 10kV | 绿 | 81.2451
158557 | 酒厂柱上公变 | 10kV | 绿 | 288.3387
158558 | 郭氏柱上变压器 | 10kV | 绿 | 80.0311
158559 | 郭家桥柱上变压器 | 10kV | 绿 | 22.4313
158560 | 郭家坟坝柱上变压器 | 10kV | 绿 | 173.8539
158561 | 郭家冲二号柱上公变 | 10kV | 绿 | 79.039
158562 | 郑家桥柱上变压器 | 10kV | 绿 | 54.1666
158563 | 郑家房子柱上变压器 | 10kV | 绿 | 79.8476
158564 | 郑家庙配变 | 10kV | 绿 | 83.7071
158565 | 郑家坡 | 10kV | 绿 | 39.5844
158566 | 邮政家属安置房#1配电室#1配变 | 10kV | 绿 | 198.3508
158567 | 邮政家属#2箱变 | 10kV | 绿 | 397.0784
158568 | 邮政安置房#2公用箱变#2B | 10kV | 绿 | 315.1752
158569 | 邮政安置房#1公用箱变#1B | 10kV | 绿 | 323.1184
158570 | 邮局柱上公变 | 10kV | 绿 | 271.6859
158571 | 邦德三期2B | 10kV | 绿 | 649.0944
158572 | 邓家石坝柱上变 | 10kV | 绿 | 54.4005
158573 | 邓家田坎柱上变压器 | 10kV | 绿 | 307.433
158574 | 邓家湾配变 | 10kV | 绿 | 81.152
158575 | 邓家河沟配变 | 10kV | 绿 | 159.7969
158576 | 邓家沟柱上公变 | 10kV | 绿 | 81.1368
158577 | 邓家拱桥配变 | 10kV | 绿 | 81.4118
158578 | 邓家坝配变 | 10kV | 绿 | 83.5118
158579 | 邓家坝柱上变 | 10kV | 绿 | 111.3078
158580 | 道观村柱上公变 | 10kV | 绿 | 85.326
158581 | 道姑桥配变 | 10kV | 绿 | 344.9237
158582 | 通一号柱上变压器 | 10kV | 绿 | 81.8285
158583 | 连丰村二号柱上公变 | 10kV | 绿 | 79.0812
158584 | 远觉政府柱上变 | 10kV | 绿 | 346.292
158585 | 远觉场镇柱上变 | 10kV | 绿 | 278.7241
158586 | 运通公司箱变 | 10kV | 绿 | 250.6361
158587 | 运输段3号柱上公变 | 10kV | 绿 | 315.2336
158588 | 运输段2号箱变配电变压器 | 10kV | 绿 | 394.4934
158589 | 运输段1号柱上公变 | 10kV | 绿 | 318.1953
158590 | 边坡柱上公变（荣隆） | 10kV | 绿 | 64.1677
158591 | 转龙村柱上变 | 10kV | 绿 | 67.9542
158592 | 车站柱上变 | 10kV | 绿 | 339.6499
158593 | 车站公用配电变压器 | 10kV | 绿 | 320.6503
158594 | 车家坡二柱上公变 | 10kV | 绿 | 68.4165
158595 | 车坝柱上变压器 | 10kV | 绿 | 81.1823
158596 | 踏水桥(双河)柱上公变 | 10kV | 绿 | 83.2119
158597 | 路孔旅游公司箱变602间隔配电变压器 | 10kV | 绿 | 403.4173
158598 | 跑马坪柱上公变 | 10kV | 绿 | 80.0998
158599 | 跑马二柱上公变 | 10kV | 绿 | 160.2948
158600 | 跑马三柱上公变 | 10kV | 绿 | 81.4377
158601 | 跃子山柱上公变（荣隆） | 10kV | 绿 | 80.6259
158602 | 赵氏河二号柱上公变 | 10kV | 绿 | 47.9086
158603 | 赵家坳柱上公变 | 10kV | 绿 | 79.8054
158604 | 赵家坝配变 | 10kV | 绿 | 65.8001
158605 | 财信中央大街#3公用配电室#6配变 | 10kV | 绿 | 661.1186
158606 | 财信中央大街#1配电室#2变 | 10kV | 绿 | 668.3062
158607 | 豆腐坳柱上变 | 10kV | 绿 | 162.4555
158608 | 豆子坡配变 | 10kV | 绿 | 55.956
158609 | 谭家湾配变 | 10kV | 绿 | 79.3745
158610 | 谢家湾柱上公变 | 10kV | 绿 | 53.9686
158611 | 谢家河坝柱上公变 | 10kV | 绿 | 157.7943
158612 | 谢家房子柱上变 | 10kV | 绿 | 40.9126
158613 | 谢家房子柱上公变 | 10kV | 绿 | 80.8056
158614 | 谢家坝二号柱上公变 | 10kV | 绿 | 79.1559
158615 | 许家沟柱上变压器 | 10kV | 绿 | 62.0991
158616 | 许家沟市场柱上公变 | 10kV | 绿 | 79.7274
158617 | 许家沟场口柱上公变 | 10kV | 绿 | 56.8032
158618 | 许友村配变 | 10kV | 绿 | 41.6823
158619 | 许八湾柱上变压器 | 10kV | 绿 | 80.6107
158620 | 计生办柱上公变（荣隆） | 10kV | 绿 | 172.267
158621 | 观音柱上变压器 | 10kV | 绿 | 65.6031
158622 | 观音坡柱上变压器 | 10kV | 绿 | 81.6932
158623 | 观音冲柱上变 | 10kV | 绿 | 121.7284
158624 | 观胜果园配变 | 10kV | 绿 | 80.1366
158625 | 观胜场二号柱上公变 | 10kV | 绿 | 248.7028
158626 | 观棠府D区#5公配#22B | 10kV | 绿 | 670.6573
158627 | 观棠府C区#4公用配电室#20B | 10kV | 绿 | 655.5113
158628 | 观棠府C区#4公用配电室#18B | 10kV | 绿 | 657.2779
158629 | 西部商城2 | 10kV | 绿 | 534.6716
158630 | 西西柱上公变 | 10kV | 绿 | 64.0995
158631 | 西街广场#2箱变 | 10kV | 绿 | 435.779
158632 | 西街广场#1箱变 | 10kV | 绿 | 443.2524
158633 | 西河村柱上变压器 | 10kV | 绿 | 80.1474
158634 | 西河小学柱上变压器 | 10kV | 绿 | 82.9965
158635 | 西河五社配变 | 10kV | 绿 | 83.2152
158636 | 西城旺角#4B配电变压器 | 10kV | 绿 | 637.5596
158637 | 西城旺角#3B配电变压器 | 10kV | 绿 | 638.9105
158638 | 西城旺角#1B配电变压器 | 10kV | 绿 | 658.3691
158639 | 西城天街#3变 | 10kV | 绿 | 406.4634
158640 | 西城天街#2配电变压器 | 10kV | 绿 | 251.2314
158641 | 西城天街#1配电变压器 | 10kV | 绿 | 504.2598
158642 | 裕隆公园华府配电室2号配变 | 10kV | 绿 | 394.4804
158643 | 裕隆公园华府1号配变 | 10kV | 绿 | 399.8224
158644 | 裕州华府#1公用配电室#6B | 10kV | 绿 | 499.9732
158645 | 裕州华府#1公用配电室#5B | 10kV | 绿 | 515.3227
158646 | 裕州华府#1公用配电室#3B | 10kV | 绿 | 638.9105
158647 | 裕州华府#1公用配电室#2B | 10kV | 绿 | 659.694
158648 | 衢塘村配变 | 10kV | 绿 | 160.3739
158649 | 蜂子岩柱上变 | 10kV | 绿 | 37.4012
158650 | 蛮子洞柱上公变 | 10kV | 绿 | 81.9184
158651 | 蛮子洞二柱上变 | 10kV | 绿 | 79.3984
158652 | 虹桥四社柱上公变 | 10kV | 绿 | 80.9311
158653 | 藕塘柱上变 | 10kV | 绿 | 48.4161
158654 | 蔬菜基地柱上变 | 10kV | 绿 | 61.4451
158655 | 蔬菜基地柱上公变 | 10kV | 绿 | 80.6584
158656 | 蔡家石坝柱上公变 | 10kV | 绿 | 75.7297
158657 | 蔡家岩柱上公变 | 10kV | 绿 | 22.1662
158658 | 蔡家坪柱上变 | 10kV | 绿 | 114.88
158659 | 蔡家坝子配变 | 10kV | 绿 | 11.1064
158660 | 蒙子坡配变 | 10kV | 绿 | 119.55
158661 | 蒙子坡二柱上变 | 10kV | 绿 | 79.2035
158662 | 蒋家院子柱上变 | 10kV | 绿 | 21.9476
158663 | 蒋家房子（双河）柱上公变 | 10kV | 绿 | 79.3464
158664 | 蒋家房子柱上变 | 10kV | 绿 | 80.9907
158665 | 蒋家坡柱上公变 | 10kV | 绿 | 79.8248
158666 | 葛桥八安柱上公变 | 10kV | 绿 | 79.6365
158667 | 营棚坡配变 | 10kV | 绿 | 81.2169
158668 | 菜市场柱上变压器 | 10kV | 绿 | 340.2777
158669 | 菜家坡柱上变 | 10kV | 绿 | 67.0579
158670 | 莲花柱上变 | 10kV | 绿 | 157.4977
158671 | 莲花安柱上公变 | 10kV | 绿 | 39.8637
158672 | 莲池柱上变 | 10kV | 绿 | 65.8218
158673 | 莲台柱上变 | 10kV | 绿 | 204.6119
158674 | 莫家湾柱上公变 | 10kV | 绿 | 54.3377
158675 | 莫家房子柱上公变 | 10kV | 绿 | 141.5554
158676 | 莫子井柱上公变 | 10kV | 绿 | 32.5606
158677 | 荣龙坡柱上变压器 | 10kV | 绿 | 79.2955
158678 | 荣高线恒景雅苑中心配电室#4B | 10kV | 绿 | 633.3769
158679 | 荣高线恒景雅苑中心配电室#3B | 10kV | 绿 | 493.9649
158680 | 荣高线恒景雅苑中心配电室#2B | 10kV | 绿 | 498.999
158681 | 荣高线恒景雅苑中心配电室#1B | 10kV | 绿 | 493.6154
158682 | 荣隆镇人民政府#1B | 10kV | 绿 | 496.2971
158683 | 荣隆街道（教办）柱上公变 | 10kV | 绿 | 268.4709
158684 | 荣隆茶山柱上公变 | 10kV | 绿 | 79.9049
158685 | 荣隆老屋基柱上公变 | 10kV | 绿 | 80.8012
158686 | 荣隆打石坳柱上公变 | 10kV | 绿 | 60.1863
158687 | 荣隆开发区柱上公变 | 10kV | 绿 | 336.6882
158688 | 荣隆工业园职工公寓楼#3B | 10kV | 绿 | 315.4025
158689 | 荣隆工业园职工公寓楼#2B | 10kV | 绿 | 314.3633
158690 | 荣隆工业园职工公寓楼#1B | 10kV | 绿 | 632.2078
158691 | 荣隆全金柱上公变 | 10kV | 绿 | 79.1472
158692 | 荣隆光军柱上公变 | 10kV | 绿 | 83.2
158693 | 荣隆三圣花园2柱上公变 | 10kV | 绿 | 396.1041
158694 | 荣隆三圣花园1柱上公变 | 10kV | 绿 | 395.4027
158695 | 荣滨线供电局1箱变配电变压器 | 10kV | 绿 | 502.333
158696 | 荣江八社柱上公变 | 10kV | 绿 | 161.3167
158697 | 荣昌征地办（汇宇安置房）#7变 | 10kV | 绿 | 533.0644
158698 | 荣昌征地办（汇宇安置房）#6变 | 10kV | 绿 | 507.9943
158699 | 荣昌征地办（汇宇安置房）#5变 | 10kV | 绿 | 507.5884
158700 | 荣昌征地办（汇宇安置房）#3变 | 10kV | 绿 | 517.8124
158701 | 荣昌征地办（汇宇安置房）#2变 | 10kV | 绿 | 544.4466
158702 | 荣昌征地办（汇宇安置房）#1变 | 10kV | 绿 | 519.1168
158703 | 荣城御景#17B | 10kV | 绿 | 502.1814
158704 | 荣城御景#15B | 10kV | 绿 | 254.4897
158705 | 荣城御景#14B | 10kV | 绿 | 504.5412
158706 | 荣城御景#13B | 10kV | 绿 | 638.4689
158707 | 荣城御景#12配变 | 10kV | 绿 | 657.3299
158708 | 荣城天街公用配电室#3B | 10kV | 绿 | 641.4045
158709 | 荣城天街公用配电室#2B | 10kV | 绿 | 661.4087
158710 | 荣城华府#3B | 10kV | 绿 | 504.3464
158711 | 荣城华府#2箱变配电变压器 | 10kV | 绿 | 323.612
158712 | 荣城华府#1配变 | 10kV | 绿 | 402.9887
158713 | 荣城世家#5B配电变压器 | 10kV | 绿 | 402.586
158714 | 荣城世家#3B配电变压器 | 10kV | 绿 | 400.4167
158715 | 荣城世家#2配变 | 10kV | 绿 | 402.0404
158716 | 荣城世家#1配变 | 10kV | 绿 | 506.8144
158717 | 荣和世家#4箱变 | 10kV | 绿 | 398.6046
158718 | 荣和世家#2配变 | 10kV | 绿 | 502.6794
158719 | 荣升新村柱上变 | 10kV | 绿 | 160.4291
158720 | 荣升悦府#2公用配电室#6配变 | 10kV | 绿 | 636.8495
158721 | 荣升悦府#2公用配电室#3配变 | 10kV | 绿 | 632.7144
158722 | 荣享逸都2号公用配电室2B配电变压器 | 10kV | 绿 | 509.1309
158723 | 荣享逸都1号公用配电室1B配电变压器 | 10kV | 绿 | 506.7765
158724 | 荣享逸都#2变 | 10kV | 绿 | 509.5076
158725 | 荣享逸都#1变 | 10kV | 绿 | 508.2866
158726 | 草帽山柱上公变 | 10kV | 绿 | 79.9223
158727 | 茶山柱上变 | 10kV | 绿 | 81.4063
158728 | 茶山柱上公变 | 10kV | 绿 | 55.29
158729 | 茶山坡柱上公变 | 10kV | 绿 | 79.945
158730 | 茶子山配变 | 10kV | 绿 | 44.2894
158731 | 茶子坡 | 10kV | 绿 | 41.3532
158732 | 茶园柱上公变 | 10kV | 绿 | 80.299
158733 | 茶叶岭柱上公变 | 10kV | 绿 | 82.8861
158734 | 茶厂柱上公变 | 10kV | 绿 | 54.0325
158735 | 茨沟柱上公变 | 10kV | 绿 | 163.0573
158736 | 茨沟农排柱上变 | 10kV | 绿 | 158.2663
158737 | 茅桥柱上变 | 10kV | 绿 | 47.2678
158738 | 范家院子柱上变压器 | 10kV | 绿 | 79.3702
158739 | 范家坡柱上变 | 10kV | 绿 | 81.8188
158740 | 苏家坡（双河）柱上公变 | 10kV | 绿 | 79.7577
158741 | 苏家坝柱上变 | 10kV | 绿 | 82.6544
158742 | 花纹坝柱上公变 | 10kV | 绿 | 80.0652
158743 | 花生坡（双河）柱上公变 | 10kV | 绿 | 58.0441
158744 | 花生坡柱上变 | 10kV | 绿 | 82.1132
158745 | 花生坡柱上公变 | 10kV | 绿 | 79.4525
158746 | 花朝门柱上公变 | 10kV | 绿 | 166.8546
158747 | 花房村台区柱上公变 | 10kV | 绿 | 62.217
158748 | 花房子配变 | 10kV | 绿 | 82.609
158749 | 花坡柱上变 | 10kV | 绿 | 79.3984
158750 | 花坟山柱上变 | 10kV | 绿 | 80.2189
158751 | 花园绿地#7箱变#7配变 | 10kV | 绿 | 403.6219
158752 | 花园绿地#6箱变#6配变 | 10kV | 绿 | 398.9781
158753 | 花园绿地#5箱变#5配变 | 10kV | 绿 | 508.1134
158754 | 花园绿地#4箱变#4配变 | 10kV | 绿 | 505.5371
158755 | 花园绿地#3箱变#3配变 | 10kV | 绿 | 502.0515
158756 | 花园绿地#2箱变#2配变 | 10kV | 绿 | 501.8567
158757 | 花园绿地#1箱变#1配变 | 10kV | 绿 | 637.4816
158758 | 芋河冲柱上变 | 10kV | 绿 | 80.208
158759 | 芋河冲二号柱上公变 | 10kV | 绿 | 80.4981
158760 | 艾家山柱上变压器 | 10kV | 绿 | 65.2199
158761 | 自古坡二号柱上公变 | 10kV | 绿 | 66.8631
158762 | 胡家院子配变 | 10kV | 绿 | 161.2507
158763 | 胡家祠柱上变 | 10kV | 绿 | 64.3951
158764 | 胡家河坝柱上变压器 | 10kV | 绿 | 146.4763
158765 | 胡家嘴柱上公变（荣隆） | 10kV | 绿 | 87.4043
158766 | 胜开柱上公变 | 10kV | 绿 | 81.5557
158767 | 胜利桥柱上公变 | 10kV | 绿 | 80.9246
158768 | 育才柱上公变 | 10kV | 绿 | 46.5124
158769 | 肖家石厂柱上变压器 | 10kV | 绿 | 86.5059
158770 | 肖家湾配变 | 10kV | 绿 | 80.8575
158771 | 肖家房子柱上变压器 | 10kV | 绿 | 50.2437
158772 | 肖家房子柱上变 | 10kV | 绿 | 82.8449
158773 | 肖家岩柱上变 | 10kV | 绿 | 81.6369
158774 | 肖家岩柱上公变 | 10kV | 绿 | 159.1106
158775 | 肖家坳柱上公变 | 10kV | 绿 | 79.998
158776 | 肖家坡柱上变 | 10kV | 绿 | 159.0392
158777 | 肖家坝配变 | 10kV | 绿 | 81.2992
158778 | 肖家冲柱上变 | 10kV | 绿 | 163.9233
158779 | 肖家二柱上公变 | 10kV | 绿 | 40.2339
158780 | 聚龙新村柱上公变 | 10kV | 绿 | 256.4641
158781 | 联合柱上变压器 | 10kV | 绿 | 66.101
158782 | 联合村配变 | 10kV | 绿 | 63.9534
158783 | 联办柱上变 | 10kV | 绿 | 84.4946
158784 | 老观音配变 | 10kV | 绿 | 51.4918
158785 | 老街柱上公变 | 10kV | 绿 | 261.6836
158786 | 老瓦厂柱上公变 | 10kV | 绿 | 82.0786
158787 | 老油房箱变公变 | 10kV | 绿 | 128.3398
158788 | 老残联配变 | 10kV | 绿 | 319.7345
158789 | 老桥柱上变 | 10kV | 绿 | 162.5551
158790 | 老庙子（双河）柱上公变 | 10kV | 绿 | 52.412
158791 | 老店子柱上变压器 | 10kV | 绿 | 168.1016
158792 | 老堰塘柱上公变（荣隆） | 10kV | 绿 | 158.3745
158793 | 老君庙柱上变压器 | 10kV | 绿 | 79.945
158794 | 老办公室柱上公变 | 10kV | 绿 | 79.6722
158795 | 老井柱上公变 | 10kV | 绿 | 131.4299
158796 | 美丽苑一期#5变 | 10kV | 绿 | 512.5212
158797 | 美丽苑一期#4公变 | 10kV | 绿 | 497.9165
158798 | 美丽苑一期#3公变 | 10kV | 绿 | 503.1719
158799 | 美丽苑一期#2公变 | 10kV | 绿 | 504.6332
158800 | 美丽苑一期#1公变 | 10kV | 绿 | 503.4155
158801 | 罗青沟配变 | 10kV | 绿 | 84.4687
158802 | 罗言桥配变 | 10kV | 绿 | 79.4893
158803 | 罗脚弯柱上变压器 | 10kV | 绿 | 79.2695
158804 | 罗盘田柱上变 | 10kV | 绿 | 161.1478
158805 | 罗汉寺二柱上变压器 | 10kV | 绿 | 82.0418
158806 | 罗家院柱上变压器 | 10kV | 绿 | 71.3553
158807 | 罗家石坝柱上变压器 | 10kV | 绿 | 81.8447
158808 | 罗家湾柱上公变 | 10kV | 绿 | 79.7253
158809 | 罗家河坝柱上变 | 10kV | 绿 | 81.1953
158810 | 罗家沟柱上公变 | 10kV | 绿 | 159.4722
158811 | 罗家房子柱上变压器 | 10kV | 绿 | 59.8529
158812 | 罗家寨柱上公变 | 10kV | 绿 | 80.1658
158813 | 罗家坡柱上公变 | 10kV | 绿 | 161.557
158814 | 罗家坡二号柱上公变 | 10kV | 绿 | 81.6282
158815 | 罗家坝子柱上公变 | 10kV | 绿 | 57.5602
158816 | 罗卜巷柱上变 | 10kV | 绿 | 281.8287
158817 | 线五冲柱上公变 | 10kV | 绿 | 80.5523
158818 | 红牌坊配变 | 10kV | 绿 | 79.7209
158819 | 红烧坡柱上公变 | 10kV | 绿 | 32.9185
158820 | 红星美凯龙#1B | 10kV | 绿 | 526.8727
158821 | 红星村二号柱上公变 | 10kV | 绿 | 36.8031
158822 | 红日海棠#2B间隔配电变压器 | 10kV | 绿 | 406.6777
158823 | 红旗花园箱变 | 10kV | 绿 | 417.7969
158824 | 红旗村柱上变压器 | 10kV | 绿 | 79.7404
158825 | 红土地柱上变 | 10kV | 绿 | 81.5573
158826 | 糖房柱上公变 | 10kV | 绿 | 60.6821
158827 | 糖厂配变 | 10kV | 绿 | 296.5851
158828 | 粉条厂柱上公变 | 10kV | 绿 | 159.9831
158829 | 站昌支线2#杆榕枫小区配变 | 10kV | 绿 | 519.553
158830 | 站台柱上公变 | 10kV | 绿 | 81.8967
158831 | 立树坪柱上公变 | 10kV | 绿 | 80.9658
158832 | 立华柱上公变 | 10kV | 绿 | 81.5005
158833 | 窑山沟配变 | 10kV | 绿 | 83.1026
158834 | 税务局#2变 | 10kV | 绿 | 317.5155
158835 | 秦家坳配变 | 10kV | 绿 | 59.2696
158836 | 秦古柱上公变 | 10kV | 绿 | 162.2563
158837 | 种子公司配变 | 10kV | 绿 | 315.3289
158838 | 秋田弯柱上变压器 | 10kV | 绿 | 30.6085
158839 | 秀春土柱上公变 | 10kV | 绿 | 80.4115
158840 | 秀才柱上公变 | 10kV | 绿 | 80.1041
158841 | 祥和星座步行街配变2#变压器 | 10kV | 绿 | 507.5722
158842 | 祥和星座步行街配变1#变压器 | 10kV | 绿 | 501.7052
158843 | 祝家湾配变 | 10kV | 绿 | 80.6454
158844 | 祝家坝配变 | 10kV | 绿 | 39.6948
158845 | 磨家滩柱上公变 | 10kV | 绿 | 159.2946
158846 | 磨家园柱上公变 | 10kV | 绿 | 59.0021
158847 | 碾子坪配变 | 10kV | 绿 | 80.7276
158848 | 碾子坡配变 | 10kV | 绿 | 80.674
158849 | 碳山坡柱上公变 | 10kV | 绿 | 59.3275
158850 | 碧水源二号柱上公变 | 10kV | 绿 | 258.8954
158851 | 碧水丽苑公用配变 | 10kV | 绿 | 409.2887
158852 | 碧云柱上变压器 | 10kV | 绿 | 83.5053
158853 | 碑湾柱上变 | 10kV | 绿 | 80.4072
158854 | 碉堡坡配变 | 10kV | 绿 | 84.2955
158855 | 砖房配变 | 10kV | 绿 | 14.1385
158856 | 砖厂柱上公变 | 10kV | 绿 | 40.8444
158857 | 码头二柱上公变 | 10kV | 绿 | 141.118
158858 | 矸子山柱上公变 | 10kV | 绿 | 79.5586
158859 | 矸子山#2柱上公变 | 10kV | 绿 | 79.827
158860 | 石龙山配变 | 10kV | 绿 | 137.24
158861 | 石马槽柱上变 | 10kV | 绿 | 84.7999
158862 | 石院子柱上变压器 | 10kV | 绿 | 57.19
158863 | 石许柱上公变 | 10kV | 绿 | 78.7878
158864 | 石观音柱上变 | 10kV | 绿 | 129.2793
158865 | 石窗子配变 | 10kV | 绿 | 80.4175
158866 | 石窗子二号柱上公变 | 10kV | 绿 | 82.4747
158867 | 石盘坡柱上公变 | 10kV | 绿 | 21.062
158868 | 石猪柱上变 | 10kV | 绿 | 79.0974
158869 | 石灰山（双河）柱上公变 | 10kV | 绿 | 247.7491
158870 | 石灰厂配变 | 10kV | 绿 | 80.0652
158871 | 石灰冲配变 | 10kV | 绿 | 65.2199
158872 | 石灰冲学校配变 | 10kV | 绿 | 82.5722
158873 | 石油厂柱上公变 | 10kV | 绿 | 46.6033
158874 | 石河柱上变压器 | 10kV | 绿 | 174.4664
158875 | 石河新区柱上变压器 | 10kV | 绿 | 161.0353
158876 | 石河中学柱上变压器 | 10kV | 绿 | 172.0289
158877 | 石榴配变 | 10kV | 绿 | 81.2943
158878 | 石梯配变 | 10kV | 绿 | 83.8549
158879 | 石梯子柱上变 | 10kV | 绿 | 42.0406
158880 | 石梯子柱上公变 | 10kV | 绿 | 80.3639
158881 | 石梯子二号柱上公变 | 10kV | 绿 | 79.5304
158882 | 石桥柱上变 | 10kV | 绿 | 80.2632
158883 | 石树岭柱上公变 | 10kV | 绿 | 81.1498
158884 | 石果配变 | 10kV | 绿 | 65.6572
158885 | 石板田柱上变压器 | 10kV | 绿 | 80.2957
158886 | 石板田柱上公变 | 10kV | 绿 | 81.3187
158887 | 石板湾柱上公变 | 10kV | 绿 | 39.8247
158888 | 石板坳柱上公变 | 10kV | 绿 | 159.3726
158889 | 石板坡柱上公变 | 10kV | 绿 | 175.3586
158890 | 石板二柱上变 | 10kV | 绿 | 79.4308
158891 | 石方碑配变 | 10kV | 绿 | 64.0411
158892 | 石庙村柱上变压器 | 10kV | 绿 | 48.6926
158893 | 石庙小学柱上变压器 | 10kV | 绿 | 42.0828
158894 | 石庙子配变 | 10kV | 绿 | 314.9435
158895 | 石庙子柱上公变 | 10kV | 绿 | 80.4808
158896 | 石庙四柱上公变 | 10kV | 绿 | 57.8731
158897 | 石庙三柱上公变 | 10kV | 绿 | 81.6207
158898 | 石家坳柱上变 | 10kV | 绿 | 157.9058
158899 | 石字坡柱上变 | 10kV | 绿 | 82.1825
158900 | 石塘坡柱上变 | 10kV | 绿 | 80.1085
158901 | 石坡柱上变 | 10kV | 绿 | 81.4323
158902 | 石坝子柱上变压器 | 10kV | 绿 | 78.593
158903 | 石坝子柱上公变 | 10kV | 绿 | 60.633
158904 | 石坝二柱上公变 | 10kV | 绿 | 79.8281
158905 | 石包店配变 | 10kV | 绿 | 29.4762
158906 | 矮桥子2柱上公变 | 10kV | 绿 | 80.1691
158907 | 矮子坡配变 | 10kV | 绿 | 12.9351
158908 | 知青柱上公变 | 10kV | 绿 | 81.9227
158909 | 睡佛村柱上公变 | 10kV | 绿 | 80.1561
158910 | 直升酒厂柱上公变 | 10kV | 绿 | 109.8808
158911 | 直升煤坝配变 | 10kV | 绿 | 171.2235
158912 | 直升政府配变 | 10kV | 绿 | 330.0938
158913 | 盛家井眼柱上变压器 | 10kV | 绿 | 56.8231
158914 | 盘龙茶园柱上公变 | 10kV | 绿 | 85.2394
158915 | 盘龙粮站柱上公变 | 10kV | 绿 | 273.7014
158916 | 盘龙曹房柱上公变 | 10kV | 绿 | 80.7081
158917 | 盘龙政府配变 | 10kV | 绿 | 210.7437
158918 | 盘龙小河沟柱上公变 | 10kV | 绿 | 79.2338
158919 | 盘龙供电所柱上公变 | 10kV | 绿 | 161.7107
158920 | 盘集线长岭柱上公变 | 10kV | 绿 | 79.5802
158921 | 盘集线913长乐 | 10kV | 绿 | 88.253
158922 | 盘集线913矮桥子 | 10kV | 绿 | 58.2162
158923 | 盘集线913火烧屋基 | 10kV | 绿 | 136.3697
158924 | 盘集线913渔塘配变 | 10kV | 绿 | 80.3802
158925 | 盘集线913水码头配变 | 10kV | 绿 | 143.1687
158926 | 盘集线913小屋基 | 10kV | 绿 | 66.1519
158927 | 盘集线913大石坝 | 10kV | 绿 | 83.6157
158928 | 盘集线913古家坡 | 10kV | 绿 | 141.0092
158929 | 盘集线91310kV沙青支线2#桥头配变 | 10kV | 绿 | 66.2266
158930 | 盘远线921高坡柱上变 | 10kV | 绿 | 65.457
158931 | 盘石线蔡家寺柱上公变 | 10kV | 绿 | 159.0652
158932 | 盘石线脚盆柱上公变 | 10kV | 绿 | 103.0643
158933 | 盘石线新江柱上公变 | 10kV | 绿 | 163.6245
158934 | 盘周线922新民 | 10kV | 绿 | 81.7019
158935 | 盐井河柱上变压器 | 10kV | 绿 | 67.6068
158936 | 益民厂9B公用配电变压器 | 10kV | 绿 | 324.9304
158937 | 益民厂8B公用配电变压器 | 10kV | 绿 | 322.7384
158938 | 益民厂7B公用配电变压器 | 10kV | 绿 | 497.9111
158939 | 益民厂6B配电变压器 | 10kV | 绿 | 501.493
158940 | 益民厂5B配电变压器 | 10kV | 绿 | 503.5973
158941 | 益民厂3B配电变压器 | 10kV | 绿 | 393.8179
158942 | 益民厂2B配电变压器 | 10kV | 绿 | 505.7406
158943 | 益民厂1B配电变压器 | 10kV | 绿 | 499.8595
158944 | 益民厂11B公用配电变压器 | 10kV | 绿 | 356.9559
158945 | 皮匠咀柱上变压器 | 10kV | 绿 | 66.1714
158946 | 百货公司柱上变 | 10kV | 绿 | 360.9703
158947 | 百挑谷子二号柱上公变 | 10kV | 绿 | 79.997
158948 | 百万坡柱上公变 | 10kV | 绿 | 80.1301
158949 | 白鹤柱上变 | 10kV | 绿 | 311.9867
158950 | 白马洞柱上公变 | 10kV | 绿 | 79.3832
158951 | 白马庙配变 | 10kV | 绿 | 251.9708
158952 | 白角湾配变 | 10kV | 绿 | 151.2906
158953 | 白羊坝柱上变压器 | 10kV | 绿 | 134.9137
158954 | 白果湾柱上变压器 | 10kV | 绿 | 46.7202
158955 | 白杨湾柱上变 | 10kV | 绿 | 63.8592
158956 | 白担丘柱上公变 | 10kV | 绿 | 80.3639
158957 | 白房子（双河）柱上公变 | 10kV | 绿 | 60.72
158958 | 白庙小学配变 | 10kV | 绿 | 56.7906
158959 | 白庙二柱上公变 | 10kV | 绿 | 160.5427
158960 | 白岩石配变 | 10kV | 绿 | 80.5101
158961 | 白家房子柱上公变 | 10kV | 绿 | 80.221
158962 | 白家坡柱上公变 | 10kV | 绿 | 83.4143
158963 | 白塔村配变 | 10kV | 绿 | 40.4872
158964 | 白塔村二号柱上公变 | 10kV | 绿 | 54.25
158965 | 白合院子柱上公变 | 10kV | 绿 | 47.5975
158966 | 白云寺柱上变压器 | 10kV | 绿 | 52.808
158967 | 白云二柱上公变 | 10kV | 绿 | 79.8508
158968 | 界牌柱上公变 | 10kV | 绿 | 78.9968
158969 | 电影公司 | 10kV | 绿 | 380.299
158970 | 电厂家属区2号箱变配电变压器 | 10kV | 绿 | 315.5843
158971 | 电厂家属区1号箱变配电变压器 | 10kV | 绿 | 317.3899
158972 | 电信局公变 | 10kV | 绿 | 324.9759
158973 | 申家湾柱上公变 | 10kV | 绿 | 82.5137
158974 | 田板凳柱上变压器 | 10kV | 绿 | 81.7376
158975 | 田家冲柱上公变 | 10kV | 绿 | 80.5003
158976 | 田坝子柱上变 | 10kV | 绿 | 327.0023
158977 | 田坝子柱上公变 | 10kV | 绿 | 56.3976
158978 | 生姜基地柱上公变 | 10kV | 绿 | 81.1476
158979 | 甘家湾柱上公变 | 10kV | 绿 | 80.7926
158980 | 甘家坡柱上变 | 10kV | 绿 | 41.5112
158981 | 甘子坡柱上变 | 10kV | 绿 | 79.4503
158982 | 瓦竹山柱上变压器 | 10kV | 绿 | 29.317
158983 | 瓦窑弯柱上公变 | 10kV | 绿 | 30.3335
158984 | 瓦店配变 | 10kV | 绿 | 52.4754
158985 | 瓦厂柱上变压器 | 10kV | 绿 | 82.5592
158986 | 瓦厂柱上公变 | 10kV | 绿 | 160.5265
158987 | 瓦厂坡柱上变压器 | 10kV | 绿 | 65.2654
158988 | 瓦厂坡二号柱上公变 | 10kV | 绿 | 80.9842
158989 | 璧山鹏飞2配变 | 10kV | 绿 | 328.4441
158990 | 璧山鹏飞1配变 | 10kV | 绿 | 271.8742
158991 | 瑶石村二号柱上公变 | 10kV | 绿 | 80.3834
158992 | 琳昌地产 | 10kV | 绿 | 160.8534
158993 | 班竹山柱上公变 | 10kV | 绿 | 79.9309
158994 | 环宇世家#9配变 | 10kV | 绿 | 641.6903
158995 | 环宇世家#8配变 | 10kV | 绿 | 643.4309
158996 | 环宇世家#7配变 | 10kV | 绿 | 641.4825
158997 | 环宇世家#6配变 | 10kV | 绿 | 642.8594
158998 | 环宇世家#5配变 | 10kV | 绿 | 655.5893
158999 | 环宇世家#4配变 | 10kV | 绿 | 642.08
159000 | 环宇世家#3配变 | 10kV | 绿 | 640.6511
159001 | 环宇世家#2配变 | 10kV | 绿 | 641.2227
159002 | 环宇世家#1配变 | 10kV | 绿 | 645.0416
159003 | 环宇世家#10配变 | 10kV | 绿 | 656.6285
159004 | 环境沼气公用配电室配变 | 10kV | 绿 | 162.5302
159005 | 环卫所配电变压器 | 10kV | 绿 | 254.9097
159006 | 环保局配电变压器 | 10kV | 绿 | 341.2909
159007 | 玖阳海棠新城三期#5公用配电室#9B | 10kV | 绿 | 661.5126
159008 | 玖阳海棠新城三期#5公用配电室#11B | 10kV | 绿 | 405.1644
159009 | 玖阳海棠新城三期#4公用配电室#8B | 10kV | 绿 | 647.7955
159010 | 玖阳海棠新城#5公用配电室#14B | 10kV | 绿 | 664.0326
159011 | 王家院柱上公变（荣隆） | 10kV | 绿 | 86.4561
159012 | 王家码头柱上变压器 | 10kV | 绿 | 21.3548
159013 | 王家湾配变 | 10kV | 绿 | 80.4613
159014 | 王家洞柱上公变 | 10kV | 绿 | 80.4462
159015 | 王家村二号柱上公变 | 10kV | 绿 | 80.6865
159016 | 王家房子配变 | 10kV | 绿 | 67.6944
159017 | 王家坝柱上变压器 | 10kV | 绿 | 80.9712
159018 | 王家嘴柱上变 | 10kV | 绿 | 80.1463
159019 | 王家冲柱上公变 | 10kV | 绿 | 46.8375
159020 | 王坡柱上公变 | 10kV | 绿 | 115.8201
159021 | 玉顶柱上变 | 10kV | 绿 | 159.9679
159022 | 玉荷冲柱上公变 | 10kV | 绿 | 80.8943
159023 | 玉峰村二号柱上公变 | 10kV | 绿 | 159.8705
159024 | 玉屏街箱变 | 10kV | 绿 | 315.7402
159025 | 玉姑桥配变 | 10kV | 绿 | 254.3381
159026 | 玉和配变 | 10kV | 绿 | 83.8354
159027 | 玉伍廉租房#7配变 | 10kV | 绿 | 161.4423
159028 | 玉伍廉租房#6公用配变母线配电变压器 | 10kV | 绿 | 158.5586
159029 | 玉伍廉租房#5配变 | 10kV | 绿 | 501.5969
159030 | 玉伍廉租房#4配变 | 10kV | 绿 | 499.1072
159031 | 玉伍廉租房#3配变 | 10kV | 绿 | 500.8013
159032 | 玉伍廉租房#2配变 | 10kV | 绿 | 397.5005
159033 | 玉伍廉租房#1配变 | 10kV | 绿 | 498.8041
159034 | 玉伍安置楼#1变 | 10kV | 绿 | 411.1884
159035 | 猫儿坎柱上变 | 10kV | 绿 | 63.502
159036 | 猫儿坎二号柱上变 | 10kV | 绿 | 79.2814
159037 | 猪市坝柱上公变（荣隆） | 10kV | 绿 | 251.593
159038 | 猪场柱上变 | 10kV | 绿 | 131.8654
159039 | 狮桥柱上公变 | 10kV | 绿 | 161.1955
159040 | 狮桥学校柱上变 | 10kV | 绿 | 83.7412
159041 | 狮子山柱上变压器 | 10kV | 绿 | 60.5678
159042 | 狮子坡二柱上公变 | 10kV | 绿 | 79.2728
159043 | 独柏2柱上公变 | 10kV | 绿 | 167.8592
159044 | 狐狸冲柱上变 | 10kV | 绿 | 79.2901
159045 | 狐狸二柱上公变 | 10kV | 绿 | 83.0095
159046 | 牛角沱柱上变 | 10kV | 绿 | 160.8274
159047 | 牛滚凼配变 | 10kV | 绿 | 162.4338
159048 | 牛滚凼柱上公变 | 10kV | 绿 | 80.9062
159049 | 牛栏坪柱上变压器 | 10kV | 绿 | 80.7016
159050 | 牛场柱上公变 | 10kV | 绿 | 157.8571
159051 | 燕窝村配变 | 10kV | 绿 | 14.855
159052 | 燕窝小学配变 | 10kV | 绿 | 83.6763
159053 | 燕窝小学二号柱上公变 | 10kV | 绿 | 157.8993
159054 | 燕子村配变 | 10kV | 绿 | 41.6595
159055 | 燕子山柱上变压器 | 10kV | 绿 | 64.2229
159056 | 燕儿村柱上变 | 10kV | 绿 | 83.5724
159057 | 熊家院安置房箱式变压器 | 10kV | 绿 | 401.2351
159058 | 熊家坡柱上变 | 10kV | 绿 | 80.1463
159059 | 熊家坡新村柱上变 | 10kV | 绿 | 163.9265
159060 | 煤苑小区#9配变 | 10kV | 绿 | 505.9647
159061 | 煤苑小区#8配变 | 10kV | 绿 | 507.9943
159062 | 煤苑小区#7配变 | 10kV | 绿 | 506.9227
159063 | 煤苑小区#6配变 | 10kV | 绿 | 510.4948
159064 | 煤苑小区#5配变 | 10kV | 绿 | 506.7116
159065 | 煤苑小区#4变 | 10kV | 绿 | 504.9969
159066 | 煤苑小区#3变 | 10kV | 绿 | 510.5111
159067 | 煤苑小区#2变 | 10kV | 绿 | 506.192
159068 | 煤苑小区#1变 | 10kV | 绿 | 509.001
159069 | 煤苑小区#10配变 | 10kV | 绿 | 506.4518
159070 | 煤矿（双河）柱上公变 | 10kV | 绿 | 34.8344
159071 | 烂草房柱上变压器 | 10kV | 绿 | 83.7071
159072 | 烂泥沟2号柱上变压器 | 10kV | 绿 | 39.4805
159073 | 烂泥沟1号柱上变压器 | 10kV | 绿 | 80.6064
159074 | 烂朝门柱上公变 | 10kV | 绿 | 36.8716
159075 | 烂慈姑配变 | 10kV | 绿 | 61.9854
159076 | 灰堆坡配变 | 10kV | 绿 | 81.4421
159077 | 灰坝柱上变压器 | 10kV | 绿 | 16.7451
159078 | 灰坝子柱上变 | 10kV | 绿 | 81.1888
159079 | 灯光球场柱上公变 | 10kV | 绿 | 160.5979
159080 | 火车站片区居民配电变压器 | 10kV | 绿 | 508.384
159081 | 火车站柱上变压器 | 10kV | 绿 | 163.2316
159082 | 火车站家属区配电变压器 | 10kV | 绿 | 158.3118
159083 | 火车北片区居民配电变压器 | 10kV | 绿 | 159.5782
159084 | 火神庙柱上变 | 10kV | 绿 | 255.2474
159085 | 火烧坡二号柱上公变 | 10kV | 绿 | 79.4157
159086 | 火烧坡三号柱上变 | 10kV | 绿 | 158.6192
159087 | 澎湖湾二期#3公用配电室#9配变 | 10kV | 绿 | 630.9175
159088 | 澎湖湾二期#3公用配电室#8配变 | 10kV | 绿 | 649.7439
159089 | 澎湖湾二期#2公用配电室#6配变 | 10kV | 绿 | 652.8355
159090 | 澎湖湾二期#2公用配电室#4配变 | 10kV | 绿 | 652.4458
159091 | 澎湖湾二期#1公用配电室#2配变 | 10kV | 绿 | 640.2355
159092 | 澎湖湾二期#1公用配电室#1配变 | 10kV | 绿 | 635.9489
159093 | 潮水村二号柱上公变 | 10kV | 绿 | 48.2432
159094 | 潮水村三号柱上公变 | 10kV | 绿 | 159.1712
159095 | 潘家冲配变 | 10kV | 绿 | 64.5899
159096 | 漫家坡柱上变压器 | 10kV | 绿 | 63.7715
159097 | 滴水岩柱上变 | 10kV | 绿 | 80.5804
159098 | 滩口村柱上变 | 10kV | 绿 | 143.2954
159099 | 源河配变 | 10kV | 绿 | 81.3858
159100 | 湾田柱上公变 | 10kV | 绿 | 80.0164
159101 | 温馨二期#2变 | 10kV | 绿 | 326.6082
159102 | 温馨二期#1变 | 10kV | 绿 | 327.6647
159103 | 温馨一期配电室#2变 | 10kV | 绿 | 350.7344
159104 | 温馨一期配电室#1变 | 10kV | 绿 | 322.8304
159105 | 温家房子柱上公变 | 10kV | 绿 | 54.7642
159106 | 渝荣小区#2B | 10kV | 绿 | 523.1468
159107 | 渝荣小区#1B | 10kV | 绿 | 521.64
159108 | 渝天大厦配变 | 10kV | 绿 | 248.7439
159109 | 渔广坝配变 | 10kV | 绿 | 80.667
159110 | 清齐柱上公变 | 10kV | 绿 | 20.4179
159111 | 清联煤矿柱上变 | 10kV | 绿 | 156.8093
159112 | 清联煤业主井柱上变 | 10kV | 绿 | 156.8634
159113 | 清真寺配变 | 10kV | 绿 | 41.0718
159114 | 清流街道配变 | 10kV | 绿 | 326.4177
159115 | 清流杨家坝柱上公变 | 10kV | 绿 | 86.0339
159116 | 清流村配变 | 10kV | 绿 | 78.3808
159117 | 清流敬老院配变 | 10kV | 绿 | 67.0406
159118 | 清流场配变 | 10kV | 绿 | 337.6387
159119 | 清泉村柱上变 | 10kV | 绿 | 82.6891
159120 | 清水小学柱上变压器 | 10kV | 绿 | 113.9493
159121 | 清升御景园配电变压器 | 10kV | 绿 | 334.1466
159122 | 海螺#1变 | 10kV | 绿 | 401.1961
159123 | 海棠花园箱变配电变压器 | 10kV | 绿 | 276.2842
159124 | 海棠湾#2公用配电室#7B | 10kV | 绿 | 653.8487
159125 | 海棠湾#2公用配电室#6B | 10kV | 绿 | 659.2784
159126 | 海棠湾#1公用配电室#4B | 10kV | 绿 | 533.7951
159127 | 海棠湾#1公用配电室#2B | 10kV | 绿 | 660.7072
159128 | 海棠水乡#4号变 | 10kV | 绿 | 413.6564
159129 | 海棠水乡#3号变 | 10kV | 绿 | 499.1722
159130 | 海棠水乡#2号变 | 10kV | 绿 | 500.0598
159131 | 海棠水乡#1号变 | 10kV | 绿 | 500.8175
159132 | 海棠村配变 | 10kV | 绿 | 141.1715
159133 | 海棠新都B区安置房配变 | 10kV | 绿 | 202.3257
159134 | 海棠新城一期中心配电室#1配变 | 10kV | 绿 | 262.6905
159135 | 海棠新城#6配变 | 10kV | 绿 | 659.3303
159136 | 海棠新城#5配变 | 10kV | 绿 | 637.1179
159137 | 海棠新城#4配变 | 10kV | 绿 | 657.7196
159138 | 海棠新城#2配变 | 10kV | 绿 | 646.9901
159139 | 海月村二号柱上公变 | 10kV | 绿 | 81.4193
159140 | 海德皓月#4变 | 10kV | 绿 | 505.3477
159141 | 海德皓月#3变 | 10kV | 绿 | 506.6142
159142 | 海德皓月#2变 | 10kV | 绿 | 508.5031
159143 | 海德皓月#1变 | 10kV | 绿 | 509.7588
159144 | 海德棠城#6箱变 | 10kV | 绿 | 505.667
159145 | 海德棠城#5箱变 | 10kV | 绿 | 505.0608
159146 | 海德棠城#2箱变 | 10kV | 绿 | 502.8093
159147 | 浮桥柱上公变 | 10kV | 绿 | 81.7246
159148 | 洞子坳柱上变压器 | 10kV | 绿 | 32.1489
159149 | 泰城小区2号配变 | 10kV | 绿 | 399.0268
159150 | 泰城3号配变 | 10kV | 绿 | 398.5981
159151 | 治安新区柱上变压器 | 10kV | 绿 | 201.5485
159152 | 治安学校柱上变压器 | 10kV | 绿 | 62.5177
159153 | 治安场口柱上变压器 | 10kV | 绿 | 214.7438
159154 | 油菜学校柱上公变 | 10kV | 绿 | 80.4007
159155 | 油榨配变 | 10kV | 绿 | 35.3152
159156 | 油榨寺柱上变压器 | 10kV | 绿 | 78.646
159157 | 油栎村配变 | 10kV | 绿 | 41.9096
159158 | 油栎安置房#5公变 | 10kV | 绿 | 507.2258
159159 | 油栎安置房#4公变 | 10kV | 绿 | 403.7031
159160 | 油栎安置房#3公变 | 10kV | 绿 | 402.2418
159161 | 油栎安置房#2公变 | 10kV | 绿 | 409.1425
159162 | 油栎安置房#1公变 | 10kV | 绿 | 410.409
159163 | 油担寺柱上变 | 10kV | 绿 | 39.7078
159164 | 油房柱上变 | 10kV | 绿 | 80.3704
159165 | 油房小学柱上公变 | 10kV | 绿 | 82.4098
159166 | 油房二柱上公变 | 10kV | 绿 | 159.2124
159167 | 油乐桥柱上公变 | 10kV | 绿 | 80.0197
159168 | 河边配变 | 10kV | 绿 | 80.6843
159169 | 河边柱上变压器 | 10kV | 绿 | 81.231
159170 | 河石坝柱上变压器 | 10kV | 绿 | 26.4916
159171 | 河畔学院二期公用配电室#9配变 | 10kV | 绿 | 639.6899
159172 | 河畔学院二期公用配电室#8配变 | 10kV | 绿 | 635.8969
159173 | 河畔学院二期公用配电室#10配变 | 10kV | 绿 | 397.8902
159174 | 河沟柱上公变 | 10kV | 绿 | 53.7802
159175 | 河堰口柱上公变 | 10kV | 绿 | 79.6387
159176 | 河坝柱上变压器 | 10kV | 绿 | 56.0036
159177 | 河坝柱上变 | 10kV | 绿 | 58.2628
159178 | 河坝子柱上公变 | 10kV | 绿 | 59.4957
159179 | 沙滩子配变 | 10kV | 绿 | 159.8738
159180 | 沙树田柱上变 | 10kV | 绿 | 80.0781
159181 | 沙子湾配变 | 10kV | 绿 | 65.2632
159182 | 沙堡柱上变压器 | 10kV | 绿 | 159.6064
159183 | 沙坡柱上变压器 | 10kV | 绿 | 81.2645
159184 | 沙坡柱上变 | 10kV | 绿 | 82.0707
159185 | 沙坝柱上变压器 | 10kV | 绿 | 8.5982
159186 | 沉陷区#3B | 10kV | 绿 | 426.3214
159187 | 沉陷区#2B | 10kV | 绿 | 331.9286
159188 | 沉陷区#1B | 10kV | 绿 | 411.6138
159189 | 江津配变 | 10kV | 绿 | 79.6235
159190 | 江山土柱上公变 | 10kV | 绿 | 79.578
159191 | 汇宇和庭#4B | 10kV | 绿 | 500.9344
159192 | 汇宇和庭#3B | 10kV | 绿 | 506.2082
159193 | 汇宇和庭#2B | 10kV | 绿 | 503.1557
159194 | 汇宇和庭#1B | 10kV | 绿 | 503.5021
159195 | 永林寺柱上变压器 | 10kV | 绿 | 44.1699
159196 | 永字坡柱上公变 | 10kV | 绿 | 164.2957
159197 | 永兴柱上变压器 | 10kV | 绿 | 41.8771
159198 | 水竹山柱上公变 | 10kV | 绿 | 31.14
159199 | 水渠配变（荣隆） | 10kV | 绿 | 80.7033
159200 | 水渠配变 | 10kV | 绿 | 65.9148
159201 | 水泥厂安置房#3B | 10kV | 绿 | 504.5845
159202 | 水泥厂安置房#2B | 10kV | 绿 | 512.4649
159203 | 水泥厂安置房#1B | 10kV | 绿 | 254.7062
159204 | 水沟（双河）柱上公变 | 10kV | 绿 | 60.9772
159205 | 水沟柱上公变 | 10kV | 绿 | 80.3607
159206 | 水沟坝配变 | 10kV | 绿 | 43.3406
159207 | 水池柱上变压器 | 10kV | 绿 | 81.3706
159208 | 水池坡柱上变压器 | 10kV | 绿 | 81.7473
159209 | 水果市场#1公配962配电变压器 | 10kV | 绿 | 639.9497
159210 | 水果市场#1公配#1B | 10kV | 绿 | 643.1971
159211 | 水库柱上变压器 | 10kV | 绿 | 80.6984
159212 | 水库柱上公变 | 10kV | 绿 | 82.3643
159213 | 水大田柱上变压器 | 10kV | 绿 | 80.0879
159214 | 水口山配变 | 10kV | 绿 | 64.7631
159215 | 水口山柱上变 | 10kV | 绿 | 80.8186
159216 | 水口寺村柱上变 | 10kV | 绿 | 79.3962
159217 | 水冲泵站配变 | 10kV | 绿 | 78.6103
159218 | 水产基地配变 | 10kV | 绿 | 81.5996
159219 | 水井湾柱上变 | 10kV | 绿 | 65.7687
159220 | 水井柱上公变（荣隆） | 10kV | 绿 | 45.7091
159221 | 民族苑柱上公变 | 10kV | 绿 | 256.3905
159222 | 民主柱上变 | 10kV | 绿 | 81.1065
159223 | 毛鼓洞配变 | 10kV | 绿 | 80.9452
159224 | 毛草坡配变 | 10kV | 绿 | 81.4009
159225 | 毛苟冲配变 | 10kV | 绿 | 63.5994
159226 | 毛家坡柱上公变 | 10kV | 绿 | 43.1641
159227 | 殷实地产柱上公变 | 10kV | 绿 | 396.4289
159228 | 段家坡配变 | 10kV | 绿 | 163.2787
159229 | 武装部#1变 | 10kV | 绿 | 329.0655
159230 | 正通雅苑2#变 | 10kV | 绿 | 319.9727
159231 | 正通雅苑1#变 | 10kV | 绿 | 321.0876
159232 | 正觉配变 | 10kV | 绿 | 82.4163
159233 | 正街柱上变 | 10kV | 绿 | 251.5324
159234 | 正生柱上公变 | 10kV | 绿 | 82.1532
159235 | 正林配变 | 10kV | 绿 | 161.3189
159236 | 正安柱上公变 | 10kV | 绿 | 81.5687
159237 | 正友柱上公变 | 10kV | 绿 | 86.1313
159238 | 欧联一号公用配电室#1B | 10kV | 绿 | 260.8655
159239 | 横冲配变农排 | 10kV | 绿 | 62.7887
159240 | 横冲柱上公变 | 10kV | 绿 | 82.2214
159241 | 樊家面坝柱变 | 10kV | 绿 | 160.2212
159242 | 槽坊配变 | 10kV | 绿 | 171.1293
159243 | 榕树小区 | 10kV | 绿 | 406.2751
159244 | 榕树小区#2B | 10kV | 绿 | 399.7521
159245 | 楠木柱上变 | 10kV | 绿 | 131.8362
159246 | 棠香苑箱变 | 10kV | 绿 | 407.1843
159247 | 棠城美岸#3B | 10kV | 绿 | 517.4227
159248 | 棠城美岸#1公配#2B | 10kV | 绿 | 408.9477
159249 | 棠城美岸#1公配#1B | 10kV | 绿 | 640.5212
159250 | 棠城美寓配电变压器 | 10kV | 绿 | 531.2004
159251 | 棠城国际4#变压器 | 10kV | 绿 | 560.2021
159252 | 棠城国际3#变压器 | 10kV | 绿 | 634.6466
159253 | 棠城国际2#变压器 | 10kV | 绿 | 635.0742
159254 | 棠城国际1#变压器 | 10kV | 绿 | 635.0309
159255 | 棚户区#9变 | 10kV | 绿 | 502.4737
159256 | 棚户区#8变 | 10kV | 绿 | 509.5531
159257 | 棚户区#7变 | 10kV | 绿 | 513.5961
159258 | 棚户区#6变 | 10kV | 绿 | 524.0691
159259 | 棚户区#4变 | 10kV | 绿 | 510.1214
159260 | 棚户区#3变 | 10kV | 绿 | 509.2933
159261 | 棚户区#2变 | 10kV | 绿 | 522.9649
159262 | 棚户区#1变 | 10kV | 绿 | 511.0794
159263 | 棚户区#10变 | 10kV | 绿 | 499.4698
159264 | 棉花石柱上变压器 | 10kV | 绿 | 130.8668
159265 | 棉花柱上变 | 10kV | 绿 | 58.4802
159266 | 棉花坡柱上变 | 10kV | 绿 | 47.1869
159267 | 棉花一社柱上公变 | 10kV | 绿 | 80.5068
159268 | 检察院配电变压器 | 10kV | 绿 | 252.1645
159269 | 梨园柱上公变 | 10kV | 绿 | 80.8662
159270 | 梧桐站充#1箱变配电变压器 | 10kV | 绿 | 493.7598
159271 | 梧桐寺柱上变 | 10kV | 绿 | 80.9203
159272 | 梧桐安置房#3B | 10kV | 绿 | 401.3649
159273 | 梧桐安置房#2B | 10kV | 绿 | 519.7825
159274 | 梧桐安置房#1B | 10kV | 绿 | 519.9459
159275 | 梅家沟配变 | 10kV | 绿 | 19.3169
159276 | 梅华园柱上公变 | 10kV | 绿 | 137.3396
159277 | 梁家坡二号柱上公变 | 10kV | 绿 | 60.3061
159278 | 桷丫柱上变 | 10kV | 绿 | 81.0957
159279 | 桥湾柱上公变 | 10kV | 绿 | 58.9371
159280 | 桥头柱上公变 | 10kV | 绿 | 161.5202
159281 | 桥付柱上公变（荣隆） | 10kV | 绿 | 79.9028
159282 | 桥亭村配变 | 10kV | 绿 | 83.9577
159283 | 桔家坪配变 | 10kV | 绿 | 79.4546
159284 | 桐梓湾柱上公变 | 10kV | 绿 | 252.1689
159285 | 桐子柱上变压器 | 10kV | 绿 | 58.3104
159286 | 桐子林柱上变压器 | 10kV | 绿 | 79.932
159287 | 桐子坡柱上变压器 | 10kV | 绿 | 58.627
159288 | 桃园二柱上公变 | 10kV | 绿 | 81.3089
159289 | 桃仙居配电室#4配变 | 10kV | 绿 | 319.5592
159290 | 桃仙居配电室#3配变 | 10kV | 绿 | 503.2423
159291 | 桃仙居配电室#2配变 | 10kV | 绿 | 503.8485
159292 | 桃仙居配电室#1配变 | 10kV | 绿 | 503.4804
159293 | 桂花馨居柱上公变 | 10kV | 绿 | 199.2882
159294 | 桂花配变 | 10kV | 绿 | 60.5219
159295 | 桂花街道柱上变压器 | 10kV | 绿 | 417.7514
159296 | 桂花湾柱上变 | 10kV | 绿 | 82.124
159297 | 桂花湾柱上公变 | 10kV | 绿 | 80.2665
159298 | 核桃沟柱上变压器 | 10kV | 绿 | 80.4548
159299 | 柳家冲柱上变压器 | 10kV | 绿 | 238.6269
159300 | 柚子园柱上变 | 10kV | 绿 | 81.5866
159301 | 染房屋基柱上变压器 | 10kV | 绿 | 116.52
159302 | 柒主坡柱上公变 | 10kV | 绿 | 80.5046
159303 | 柑子园柱上变 | 10kV | 绿 | 159.929
159304 | 柏树林配变 | 10kV | 绿 | 82.5332
159305 | 柏树山柱上变压器 | 10kV | 绿 | 63.3169
159306 | 柏木村二号柱上公变 | 10kV | 绿 | 59.9673
159307 | 柏家房子柱上公变 | 10kV | 绿 | 162.6243
159308 | 果然寺柱上公变 | 10kV | 绿 | 79.7642
159309 | 果园配变 | 10kV | 绿 | 121.0189
159310 | 果园柱上变 | 10kV | 绿 | 163.1612
159311 | 果园场配变 | 10kV | 绿 | 65.5836
159312 | 林家坝子柱上公变 | 10kV | 绿 | 79.4416
159313 | 板桥村公交站箱变#1B | 10kV | 绿 | 343.4212
159314 | 板桥新村柱上变 | 10kV | 绿 | 211.8103
159315 | 松树坡柱上变压器 | 10kV | 绿 | 81.3295
159316 | 松树坡柱上公变（荣隆） | 10kV | 绿 | 80.6335
159317 | 杨家河台区柱上公变 | 10kV | 绿 | 171.1196
159318 | 杨家坡配变 | 10kV | 绿 | 41.8747
159319 | 杨家坝柱上公变 | 10kV | 绿 | 83.5009
159320 | 杨兴庙配变 | 10kV | 绿 | 509.6722
159321 | 李麻桥柱上变压器 | 10kV | 绿 | 82.111
159322 | 李家院子柱上公变 | 10kV | 绿 | 80.2308
159323 | 李家祠柱上变压器 | 10kV | 绿 | 58.1259
159324 | 李家石坝柱上公变 | 10kV | 绿 | 127.2404
159325 | 李家湾配变 | 10kV | 绿 | 82.6761
159326 | 李家房子柱上公变（荣隆） | 10kV | 绿 | 79.0823
159327 | 李家房子柱上公变 | 10kV | 绿 | 80.063
159328 | 李家岩水库柱上变压器 | 10kV | 绿 | 158.4005
159329 | 李家岩柱上变 | 10kV | 绿 | 79.8487
159330 | 李家岩柱上公变 | 10kV | 绿 | 130.8602
159331 | 李家二柱上公变 | 10kV | 绿 | 79.8541
159332 | 李子湾柱上变 | 10kV | 绿 | 62.9574
159333 | 李子湾柱上公变 | 10kV | 绿 | 79.0747
159334 | 李子山柱上公变 | 10kV | 绿 | 160.9378
159335 | 李子坡配变 | 10kV | 绿 | 101.4107
159336 | 李子园BC区配变 | 10kV | 绿 | 396.6562
159337 | 李子园A区配变 | 10kV | 绿 | 318.4031
159338 | 李丫配变 | 10kV | 绿 | 81.3869
159339 | 杀人岩柱上变压器 | 10kV | 绿 | 61.1778
159340 | 朱良芬变压器 | 10kV | 绿 | 251.0388
159341 | 朱家面房柱上变压器 | 10kV | 绿 | 81.3511
159342 | 朱家湾柱上变压器 | 10kV | 绿 | 108.9806
159343 | 朱家房子柱上变压器 | 10kV | 绿 | 80.7146
159344 | 朱家房子柱上公变 | 10kV | 绿 | 79.4416
159345 | 朱家弯水库柱上变压器 | 10kV | 绿 | 40.5619
159346 | 朱家嘴柱上变 | 10kV | 绿 | 80.2622
159347 | 朱家冲配变 | 10kV | 绿 | 82.1284
159348 | 木器厂配变 | 10kV | 绿 | 321.1602
159349 | 木兰村配变 | 10kV | 绿 | 68.6362
159350 | 木兰垭口柱上公变 | 10kV | 绿 | 82.9748
159351 | 朝天村二号柱上公变 | 10kV | 绿 | 82.4877
159352 | 朝北村配变 | 10kV | 绿 | 83.9144
159353 | 朝北村二号柱上公变 | 10kV | 绿 | 80.208
159354 | 望牛亭 | 10kV | 绿 | 80.2389
159355 | 望佛山二号柱上公变 | 10kV | 绿 | 63.3374
159356 | 月光村配变 | 10kV | 绿 | 81.3446
159357 | 曾棚区#5 | 10kV | 绿 | 502.2031
159358 | 曾棚区#3 | 10kV | 绿 | 499.5186
159359 | 曾棚区#2 | 10kV | 绿 | 497.2887
159360 | 曾棚区#1 | 10kV | 绿 | 500.4495
159361 | 曾家湾配变 | 10kV | 绿 | 64.7425
159362 | 曹家冲配变 | 10kV | 绿 | 82.1987
159363 | 曲塘二社柱上公变 | 10kV | 绿 | 82.0504
159364 | 曲塘一社配变 | 10kV | 绿 | 82.0915
159365 | 智富家园公用配电室#2B公变 | 10kV | 绿 | 317.8186
159366 | 智富家园公用配电室#1B公变 | 10kV | 绿 | 506.3165
159367 | 普陀村配变 | 10kV | 绿 | 96.5645
159368 | 普渡柱上变 | 10kV | 绿 | 80.6497
159369 | 春风苑2#变 | 10kV | 绿 | 401.8456
159370 | 春风苑1#变 | 10kV | 绿 | 412.4387
159371 | 春林坝柱上公变 | 10kV | 绿 | 79.9656
159372 | 星座步行街#7公变 | 10kV | 绿 | 503.6753
159373 | 星座步行街#6公变 | 10kV | 绿 | 507.8536
159374 | 星座步行街#5公变 | 10kV | 绿 | 505.2124
159375 | 星座步行街#4公变 | 10kV | 绿 | 504.4979
159376 | 星座步行街#3箱变#3变压器 | 10kV | 绿 | 504.3464
159377 | 昕晖中航.璟昱四号公用配电室#7配变 | 10kV | 绿 | 635.767
159378 | 昕晖中航.璟昱四号公用配电室#6配变 | 10kV | 绿 | 502.4629
159379 | 昕晖中航.璟昱四号公用配电室#5配变 | 10kV | 绿 | 504.5196
159380 | 昕晖中航.璟昱二号公用配电室#2配变 | 10kV | 绿 | 511.4691
159381 | 昕晖中航.璟昱三号公用配电室#3配变 | 10kV | 绿 | 656.9142
159382 | 昕晖中航.景熙二号公用配电室#1配变 | 10kV | 绿 | 632.1039
159383 | 昕晖中航.景熙三号公用配电室#5配变 | 10kV | 绿 | 634.2602
159384 | 昕晖中航.景熙三号公用配电室#4配变 | 10kV | 绿 | 636.8322
159385 | 昌龙公社配变 | 10kV | 绿 | 163.6895
159386 | 昌龙公社二柱上变 | 10kV | 绿 | 80.5847
159387 | 昌达公司变压器2019 | 10kV | 绿 | 357.3462
159388 | 昌州御苑配电室#2B | 10kV | 绿 | 402.2093
159389 | 昌州御苑配电室#1B | 10kV | 绿 | 395.276
159390 | 昌州安置#3B | 10kV | 绿 | 396.7049
159391 | 昌州安置#2B | 10kV | 绿 | 396.916
159392 | 昌州安置#1B | 10kV | 绿 | 500.3791
159393 | 昌州二级农排柱上公变 | 10kV | 绿 | 79.0866
159394 | 昌元粮贸公司配变 | 10kV | 绿 | 249.5861
159395 | 时代广场箱变配变 | 10kV | 绿 | 499.8325
159396 | 时代名都A区2B962间隔配电变压器 | 10kV | 绿 | 498.5054
159397 | 时代名都#3变 | 10kV | 绿 | 504.9742
159398 | 时代名都#2变 | 10kV | 绿 | 323.8847
159399 | 时代名都#1变 | 10kV | 绿 | 501.7398
159400 | 旧瓦房柱上变 | 10kV | 绿 | 66.1963
159401 | 施家冲柱上公变 | 10kV | 绿 | 134.1259
159402 | 方田配变 | 10kV | 绿 | 133.1709
159403 | 方田柱上公变 | 10kV | 绿 | 112.7205
159404 | 方正柱上公变 | 10kV | 绿 | 81.3934
159405 | 方家冲柱上公变 | 10kV | 绿 | 80.0327
159406 | 方华柱上公变 | 10kV | 绿 | 81.9097
159407 | 方冲学校配变 | 10kV | 绿 | 41.994
159408 | 方冲子柱上公变 | 10kV | 绿 | 65.1831
159409 | 新荣龙坡柱上公变 | 10kV | 绿 | 64.0184
159410 | 新福学校配变 | 10kV | 绿 | 81.4659
159411 | 新码头柱上变压器 | 10kV | 绿 | 79.8508
159412 | 新石河柱上公变 | 10kV | 绿 | 79.5391
159413 | 新田湾柱上公变 | 10kV | 绿 | 159.7233
159414 | 新田丽苑#1公用配变 | 10kV | 绿 | 399.8841
159415 | 新玉小区柱上变 | 10kV | 绿 | 79.7101
159416 | 新湾柱上公变 | 10kV | 绿 | 79.9028
159417 | 新海棠柱上公变 | 10kV | 绿 | 59.3838
159418 | 新民柱上变 | 10kV | 绿 | 80.9679
159419 | 新民2柱上公变 | 10kV | 绿 | 162.5118
159420 | 新欣家苑公用箱变#1B | 10kV | 绿 | 321.04
159421 | 新桥配变 | 10kV | 绿 | 81.7213
159422 | 新明配变 | 10kV | 绿 | 63.1004
159423 | 新房子(双河）柱上变压器 | 10kV | 绿 | 128.0215
159424 | 新庙子（双河）柱上公变 | 10kV | 绿 | 16.9904
159425 | 新庙子柱上公变 | 10kV | 绿 | 164.7373
159426 | 新店柱上变 | 10kV | 绿 | 159.05
159427 | 新店子柱上公变 | 10kV | 绿 | 57.8574
159428 | 新峰柱上变 | 10kV | 绿 | 258.4775
159429 | 新峰四号柱上公变 | 10kV | 绿 | 79.5586
159430 | 新峰三号柱上公变 | 10kV | 绿 | 261.7336
159431 | 新屋基柱上公变 | 10kV | 绿 | 81.3641
159432 | 新小学柱上公变 | 10kV | 绿 | 34.8486
159433 | 新大面寺柱上公变 | 10kV | 绿 | 41.3337
159434 | 新堰配变 | 10kV | 绿 | 65.3275
159435 | 新堰沟柱上变压器 | 10kV | 绿 | 80.0781
159436 | 新城#2B | 10kV | 绿 | 639.1443
159437 | 新坡配变 | 10kV | 绿 | 65.5154
159438 | 新坝子柱上变 | 10kV | 绿 | 80.4289
159439 | 新坝子柱上公变 | 10kV | 绿 | 39.9579
159440 | 新厂柱上变 | 10kV | 绿 | 82.1045
159441 | 新华配变 | 10kV | 绿 | 66.0058
159442 | 新华路口柱上变 | 10kV | 绿 | 199.2209
159443 | 新华村配变 | 10kV | 绿 | 40.3811
159444 | 新华书店 | 10kV | 绿 | 338.3988
159445 | 新农村（双河）柱上公变 | 10kV | 绿 | 251.3115
159446 | 新六台区柱上公变 | 10kV | 绿 | 60.8326
159447 | 新伍村柱上变 | 10kV | 绿 | 80.4787
159448 | 新伍村二号柱上公变 | 10kV | 绿 | 79.7274
159449 | 新丰#2柱上变 | 10kV | 绿 | 80.4072
159450 | 新世纪#3公用配变 | 10kV | 绿 | 357.8961
159451 | 新世纪#1公用配变 | 10kV | 绿 | 323.8371
159452 | 断桥配变 | 10kV | 绿 | 128.8823
159453 | 斜坝子柱上变压器 | 10kV | 绿 | 52.077
159454 | 斑竹林配变 | 10kV | 绿 | 161.5635
159455 | 斑竹新村柱上变 | 10kV | 绿 | 81.6715
159456 | 斑竹山柱上变压器 | 10kV | 绿 | 65.1203
159457 | 文武街箱变 | 10kV | 绿 | 337.0563
159458 | 文曲苑#3箱变配变 | 10kV | 绿 | 509.9428
159459 | 文才柱上公变 | 10kV | 绿 | 80.2178
159460 | 文友柱上公变 | 10kV | 绿 | 80.8792
159461 | 文化馆配变 | 10kV | 绿 | 160.5287
159462 | 文化站柱上公变（荣隆） | 10kV | 绿 | 251.2856
159463 | 文云柱上公变 | 10kV | 绿 | 80.0825
159464 | 文书桥柱上变压器 | 10kV | 绿 | 80.9127
159465 | 文中柱上公变 | 10kV | 绿 | 82.1208
159466 | 敖家湾柱上公变 | 10kV | 绿 | 126.4821
159467 | 收费站柱上公变 | 10kV | 绿 | 64.3441
159468 | 排山坳柱上变压器 | 10kV | 绿 | 81.5027
159469 | 拱桥柱上变 | 10kV | 绿 | 80.1431
159470 | 拓新黄桷兰#3变 | 10kV | 绿 | 406.5868
159471 | 拓新黄桷兰#2箱变配电变压器 | 10kV | 绿 | 407.3727
159472 | 拓新红城12#变 | 10kV | 绿 | 507.0526
159473 | 拓新红城11#变 | 10kV | 绿 | 504.958
159474 | 拓新红城#5配电房9#变 | 10kV | 绿 | 509.5693
159475 | 拓新红城#2配电房4#变 | 10kV | 绿 | 509.1796
159476 | 拓新红城#2配电房3#变 | 10kV | 绿 | 510.8683
159477 | 拓新红城#1配电房2#公变 | 10kV | 绿 | 513.6773
159478 | 拓新红城#1配电房1#公变 | 10kV | 绿 | 514.6353
159479 | 拓新红城#17变 | 10kV | 绿 | 634.0913
159480 | 拓新碧水西城#2公用配变 | 10kV | 绿 | 504.4222
159481 | 拓新碧水西城#1公用配变 | 10kV | 绿 | 400.5531
159482 | 拓新海棠园一期公用配电室#2配变 | 10kV | 绿 | 408.886
159483 | 拓新海棠园一期#3箱变 | 10kV | 绿 | 420.9404
159484 | 拓新海棠园一期#1箱变 | 10kV | 绿 | 406.314
159485 | 拓新李子园柱上变 | 10kV | 绿 | 318.7928
159486 | 拓新李子园四期2B间隔配电变压器 | 10kV | 绿 | 498.9503
159487 | 拓新李子园四期1B进线配电变压器 | 10kV | 绿 | 498.593
159488 | 拓新上河城二期#7变 | 10kV | 绿 | 403.9499
159489 | 拓新上河城二期#6变 | 10kV | 绿 | 400.4557
159490 | 拓新上河城二期#5变 | 10kV | 绿 | 405.9633
159491 | 拓新上河城二期#4变 | 10kV | 绿 | 399.8711
159492 | 拓新上河城二期#3变 | 10kV | 绿 | 402.3652
159493 | 拓新上河城二期#2变 | 10kV | 绿 | 399.7672
159494 | 拓新上河城一期#4变 | 10kV | 绿 | 320.4923
159495 | 拓新上河城一期#3变 | 10kV | 绿 | 318.8686
159496 | 拓新上河城一期#2变 | 10kV | 绿 | 321.1742
159497 | 拓新上河城一期#1变 | 10kV | 绿 | 502.2161
159498 | 抱房柱上公变 | 10kV | 绿 | 79.3724
159499 | 打石坳柱上变压器 | 10kV | 绿 | 166.6944
159500 | 房产开发柱上变 | 10kV | 绿 | 340.1478
159501 | 房产公司#2变 | 10kV | 绿 | 324.781
159502 | 房产公司#1变 | 10kV | 绿 | 317.8056
159503 | 戴河坝（双河）柱上公变 | 10kV | 绿 | 79.8898
159504 | 戒毒所安置房4号公变 | 10kV | 绿 | 402.8718
159505 | 戒毒所安置房3号公变 | 10kV | 绿 | 502.9392
159506 | 戒毒所安置房2号公变 | 10kV | 绿 | 508.2649
159507 | 戒毒所安置房1号公变 | 10kV | 绿 | 510.5165
159508 | 成才柱上公变 | 10kV | 绿 | 82.9586
159509 | 成友柱上公变（荣隆） | 10kV | 绿 | 82.6934
159510 | 成众上品#1配电室2B配电变压器 | 10kV | 绿 | 641.8462
159511 | 成众上品#1配电室1B配电变压器 | 10kV | 绿 | 522.6402
159512 | 慈竹山柱上变 | 10kV | 绿 | 80.1041
159513 | 惜字堂柱上变 | 10kV | 绿 | 64.2326
159514 | 悦榕公馆#5配电变压器 | 10kV | 绿 | 637.9493
159515 | 悦榕公馆#4配电变压器 | 10kV | 绿 | 640.833
159516 | 恒荣时代#1公用配电室#3B | 10kV | 绿 | 251.6644
159517 | 恒荣时代#1公用配电室#2B | 10kV | 绿 | 641.5344
159518 | 恒荣时代#1公用配电室#1B | 10kV | 绿 | 649.692
159519 | 恒荣半岛#9箱变 | 10kV | 绿 | 407.0479
159520 | 恒荣半岛#8箱变 | 10kV | 绿 | 513.4825
159521 | 恒荣半岛#7箱变 | 10kV | 绿 | 506.0459
159522 | 恒荣半岛#6箱变 | 10kV | 绿 | 512.8655
159523 | 恒荣半岛#5箱变 | 10kV | 绿 | 513.0116
159524 | 恒荣半岛#4箱变 | 10kV | 绿 | 513.9696
159525 | 恒荣半岛#3箱变 | 10kV | 绿 | 666.5093
159526 | 恒荣半岛#2箱变 | 10kV | 绿 | 668.9773
159527 | 恒荣半岛#28B | 10kV | 绿 | 406.8856
159528 | 恒荣半岛#27B | 10kV | 绿 | 407.0804
159529 | 恒荣半岛#21B | 10kV | 绿 | 507.8969
159530 | 恒荣半岛#20B | 10kV | 绿 | 407.6779
159531 | 恒荣半岛#1箱变 | 10kV | 绿 | 648.1722
159532 | 恒荣半岛#19B | 10kV | 绿 | 406.9635
159533 | 恒荣半岛#18B | 10kV | 绿 | 406.1322
159534 | 恒荣半岛#17箱变 | 10kV | 绿 | 506.8253
159535 | 恒荣半岛#16箱变 | 10kV | 绿 | 505.1366
159536 | 恒荣半岛#10箱变 | 10kV | 绿 | 504.7956
159537 | 总工会公用配电室配电变压器 | 10kV | 绿 | 630.294
159538 | 怡园小区 | 10kV | 绿 | 403.859
159539 | 怡园小区#3变 | 10kV | 绿 | 200.8297
159540 | 怡园小区#2变 | 10kV | 绿 | 399.7412
159541 | 得胜岩二号柱上公变 | 10kV | 绿 | 64.5585
159542 | 徐家坡柱上公变 | 10kV | 绿 | 82.4682
159543 | 徐团坡柱上变压器 | 10kV | 绿 | 39.6429
159544 | 彭家房子柱上变压器 | 10kV | 绿 | 80.5555
159545 | 彭家巷子柱上变压器 | 10kV | 绿 | 81.0913
159546 | 彭家岩柱上变 | 10kV | 绿 | 80.9647
159547 | 彭家岩弯柱上公变 | 10kV | 绿 | 52.9066
159548 | 彭家坡柱上变压器 | 10kV | 绿 | 43.0495
159549 | 彭家冲柱上变 | 10kV | 绿 | 83.1047
159550 | 当当坡柱上变压器 | 10kV | 绿 | 44.5255
159551 | 当中二柱上变 | 10kV | 绿 | 78.6774
159552 | 弹簧坝柱上公变 | 10kV | 绿 | 79.8487
159553 | 弯田柱上公变 | 10kV | 绿 | 80.628
159554 | 张家祠柱上变压器 | 10kV | 绿 | 80.2697
159555 | 张家湾配变柱上公变 | 10kV | 绿 | 80.6919
159556 | 张家湾配变 | 10kV | 绿 | 64.3864
159557 | 张家沟柱上变 | 10kV | 绿 | 59.2858
159558 | 张家房子柱上变压器 | 10kV | 绿 | 22.7278
159559 | 张家房子柱上公变 | 10kV | 绿 | 80.2015
159560 | 张家坡（双河）柱上公变 | 10kV | 绿 | 79.6625
159561 | 张家冲柱上变压器 | 10kV | 绿 | 86.9973
159562 | 开才柱上公变（荣隆） | 10kV | 绿 | 24.6468
159563 | 开发区配变 | 10kV | 绿 | 322.4169
159564 | 开发区602配电变压器 | 10kV | 绿 | 336.4718
159565 | 建设银行 | 10kV | 绿 | 410.1005
159566 | 建设二柱上公变 | 10kV | 绿 | 64.7609
159567 | 建石配变 | 10kV | 绿 | 81.3057
159568 | 建新小区 | 10kV | 绿 | 401.1701
159569 | 建安一公司公用箱变配电变压器 | 10kV | 绿 | 321.9211
159570 | 廖家坡配变 | 10kV | 绿 | 85.589
159571 | 廖家坝子柱上公变 | 10kV | 绿 | 80.6042
159572 | 康宁广场二期#3公用配电室#12配变 | 10kV | 绿 | 397.1108
159573 | 康宁广场二期#3公用配电室#11配变 | 10kV | 绿 | 395.1624
159574 | 康宁广场二期#2公用配电室#8配变 | 10kV | 绿 | 511.2526
159575 | 康宁广场二期#2公用配电室#6配变 | 10kV | 绿 | 635.6111
159576 | 康宁广场二期#2公用配电室#5配变 | 10kV | 绿 | 636.8322
159577 | 康宁广场#3配变 | 10kV | 绿 | 639.4041
159578 | 康宁广场#2配变 | 10kV | 绿 | 526.9485
159579 | 康宁广场#1配变 | 10kV | 绿 | 637.8713
159580 | 康乐山庄柱上公变 | 10kV | 绿 | 158.7101
159581 | 庙子柱上变 | 10kV | 绿 | 64.801
159582 | 庆顺盛世棠城#5B | 10kV | 绿 | 395.2468
159583 | 庆顺盛世棠城#4B | 10kV | 绿 | 503.0745
159584 | 庆顺盛世棠城#3B | 10kV | 绿 | 502.4737
159585 | 庆顺盛世棠城#2B | 10kV | 绿 | 508.3515
159586 | 庆荣寺柱上变压器 | 10kV | 绿 | 9.2181
159587 | 广顺棚户区#6箱变 | 10kV | 绿 | 504.0974
159588 | 广顺棚户区#5箱变 | 10kV | 绿 | 505.3314
159589 | 广顺棚户区#4箱变 | 10kV | 绿 | 502.2139
159590 | 广顺棚户区#3箱变 | 10kV | 绿 | 499.7459
159591 | 广顺棚户区#2箱变 | 10kV | 绿 | 503.2206
159592 | 广顺棚户区#1箱变 | 10kV | 绿 | 504.3572
159593 | 广场桥安置房#6B | 10kV | 绿 | 416.0303
159594 | 广场桥安置房#4B | 10kV | 绿 | 408.2365
159595 | 广场桥安置房#2B | 10kV | 绿 | 514.4047
159596 | 广厦公司#1变 | 10kV | 绿 | 320.0268
159597 | 广东坡柱上变压器 | 10kV | 绿 | 78.8073
159598 | 幺辈屋基柱上公变 | 10kV | 绿 | 79.5715
159599 | 幸福里小区公用配电室#2B | 10kV | 绿 | 404.6936
159600 | 幸福桥柱上变压器 | 10kV | 绿 | 63.5718
159601 | 幸福小区柱上公变 | 10kV | 绿 | 259.5254
159602 | 年家坡柱上变压器 | 10kV | 绿 | 78.987
159603 | 年家冲柱上变压器 | 10kV | 绿 | 80.562
159604 | 平安村柱上变 | 10kV | 绿 | 173.2369
159605 | 平坦井配变 | 10kV | 绿 | 79.4449
159606 | 平坡配变 | 10kV | 绿 | 81.2294
159607 | 平交道柱上变压器 | 10kV | 绿 | 84.7772
159608 | 平交道口柱上公变 | 10kV | 绿 | 70.5608
159609 | 干堰塘柱上公变 | 10kV | 绿 | 80.6984
159610 | 帝豪新都2#变 | 10kV | 绿 | 323.0664
159611 | 帝豪新都1#变 | 10kV | 绿 | 327.1062
159612 | 帝豪新都#4配变 | 10kV | 绿 | 323.3392
159613 | 帝豪丽都公用配变 | 10kV | 绿 | 398.3124
159614 | 巷子柱上变压器 | 10kV | 绿 | 18.1046
159615 | 巷子柱上变 | 10kV | 绿 | 160.9097
159616 | 巴毛冲柱上变 | 10kV | 绿 | 65.5035
159617 | 巩固村配变 | 10kV | 绿 | 65.2848
159618 | 左石坝柱上公变 | 10kV | 绿 | 81.5232
159619 | 工家冲柱上公变 | 10kV | 绿 | 162.8127
159620 | 工商所柱上公变 | 10kV | 绿 | 236.5788
159621 | 工人村廉租房#3变 | 10kV | 绿 | 498.921
159622 | 工人村廉租房#2变 | 10kV | 绿 | 498.1416
159623 | 工人村廉租房#1变 | 10kV | 绿 | 498.9503
159624 | 川煤留守处#2变 | 10kV | 绿 | 158.1169
159625 | 川煤留守处#1变 | 10kV | 绿 | 159.4224
159626 | 川主庙柱上变压器 | 10kV | 绿 | 35.7232
159627 | 川三文曲苑#5变 | 10kV | 绿 | 523.9522
159628 | 川三文曲苑#4变 | 10kV | 绿 | 407.4701
159629 | 川三文曲苑#2变 | 10kV | 绿 | 407.3142
159630 | 川三文曲苑#1变 | 10kV | 绿 | 407.7786
159631 | 嵘盛里3号公用配电室#7B | 10kV | 绿 | 636.5464
159632 | 嵘盛里2号公用配电室#5B | 10kV | 绿 | 646.3406
159633 | 嵘盛里1号公用配电室#3B | 10kV | 绿 | 521.5577
159634 | 嵘盛里1号公用配电室#1B | 10kV | 绿 | 648.419
159635 | 峰高火车站家属区公变 | 10kV | 绿 | 157.8138
159636 | 峰高安置#3B | 10kV | 绿 | 501.5969
159637 | 峰高安置#2B | 10kV | 绿 | 498.2683
159638 | 峰高安置#1B | 10kV | 绿 | 502.0191
159639 | 峨嵋柱上变 | 10kV | 绿 | 80.1561
159640 | 峨嵋村柱上变 | 10kV | 绿 | 137.7254
159641 | 峦堡柱上变压器 | 10kV | 绿 | 84.3929
159642 | 峦堡岭柱上变压器 | 10kV | 绿 | 58.3499
159643 | 岩上（双河）柱上公变 | 10kV | 绿 | 59.3593
159644 | 岚峰水库柱上变压器 | 10kV | 绿 | 39.3084
159645 | 山林柱上变 | 10kV | 绿 | 28.3056
159646 | 山林柱上公变（荣隆） | 10kV | 绿 | 80.8142
159647 | 居民点配变 | 10kV | 绿 | 79.9856
159648 | 尹家坡柱上公变 | 10kV | 绿 | 80.6129
159649 | 尹仙桥柱上公变 | 10kV | 绿 | 158.9396
159650 | 尚位寺柱上公变 | 10kV | 绿 | 80.8803
159651 | 尚书新村柱上公变 | 10kV | 绿 | 166.0103
159652 | 尚书坟柱上变压器 | 10kV | 绿 | 79.971
159653 | 尖山村配变 | 10kV | 绿 | 84.053
159654 | 尖山子柱上公变 | 10kV | 绿 | 80.4061
159655 | 尖子坡柱上变压器 | 10kV | 绿 | 79.5499
159656 | 小马玲柱上公变 | 10kV | 绿 | 79.2306
159657 | 小石坝柱上变 | 10kV | 绿 | 80.667
159658 | 小猪场柱上变压器 | 10kV | 绿 | 63.2433
159659 | 小溪村配变 | 10kV | 绿 | 69.1816
159660 | 小湾配变 | 10kV | 绿 | 83.7055
159661 | 小河沟柱上变压器 | 10kV | 绿 | 201.8451
159662 | 小河沟柱上公变 | 10kV | 绿 | 50.7997
159663 | 小河村柱上变 | 10kV | 绿 | 80.4711
159664 | 小河坎柱上公变 | 10kV | 绿 | 159.903
159665 | 小桥配变 | 10kV | 绿 | 66.7224
159666 | 小桥柱上公变 | 10kV | 绿 | 82.2149
159667 | 小弯柱上变压器 | 10kV | 绿 | 58.6931
159668 | 小康路安置房箱变配变 | 10kV | 绿 | 525.2381
159669 | 小山村柱上变压器 | 10kV | 绿 | 16.2915
159670 | 小学柱上公变（荣隆） | 10kV | 绿 | 144.5782
159671 | 小坟坝配变 | 10kV | 绿 | 84.9688
159672 | 小坟坝柱上变压器 | 10kV | 绿 | 54.7273
159673 | 小坝柱上变压器 | 10kV | 绿 | 165.2937
159674 | 小坎村二号柱上公变 | 10kV | 绿 | 79.5434
159675 | 小园坡二号柱上公变 | 10kV | 绿 | 82.8839
159676 | 小凤凰寺配变 | 10kV | 绿 | 79.4416
159677 | 小冲柱上公变 | 10kV | 绿 | 80.0781
159678 | 小兰柱上公变 | 10kV | 绿 | 80.2535
159679 | 小元柱上公变 | 10kV | 绿 | 63.3915
159680 | 寨子坡柱上变 | 10kV | 绿 | 79.8248
159681 | 寨子三社柱上变 | 10kV | 绿 | 161.8623
159682 | 富滨花园配变 | 10kV | 绿 | 331.2369
159683 | 宾家冲配变 | 10kV | 绿 | 81.5676
159684 | 宽院子柱上变 | 10kV | 绿 | 31.4233
159685 | 家园柱上公变 | 10kV | 绿 | 19.0087
159686 | 宰龙山配变 | 10kV | 绿 | 81.6466
159687 | 客家新村柱上公变 | 10kV | 绿 | 246.1251
159688 | 宝积村配变 | 10kV | 绿 | 79.2749
159689 | 宝积村二号柱上公变 | 10kV | 绿 | 80.5371
159690 | 宝桔寺配变 | 10kV | 绿 | 37.4844
159691 | 宝塔寺柱上变 | 10kV | 绿 | 160.1953
159692 | 宜居小城#3公用配变 | 10kV | 绿 | 402.4528
159693 | 宜居小城#2公用配变 | 10kV | 绿 | 397.9876
159694 | 宜居小城#1变 | 10kV | 绿 | 401.8196
159695 | 宜居小城#1公用配变 | 10kV | 绿 | 405.4177
159696 | 宗颐华庭公用配电室#3变 | 10kV | 绿 | 403.3264
159697 | 宏川阳光家园7#变压器 | 10kV | 绿 | 405.9373
159698 | 宏川阳光家园6#变 | 10kV | 绿 | 502.6101
159699 | 宏川阳光家园4#变压器 | 10kV | 绿 | 404.6773
159700 | 宏川阳光家园#2变压器 | 10kV | 绿 | 506.8447
159701 | 宏川阳光家园#1配变 | 10kV | 绿 | 513.8592
159702 | 宏川建司#1公变 | 10kV | 绿 | 215.8718
159703 | 宏博碧水西城#2公用配变 | 10kV | 绿 | 499.3562
159704 | 宏博碧水西城#1公用配变 | 10kV | 绿 | 499.616
159705 | 宏光柱上公变（荣隆） | 10kV | 绿 | 83.4717
159706 | 宏元柱上公变（荣隆） | 10kV | 绿 | 81.5633
159707 | 宋家沟柱上公变 | 10kV | 绿 | 161.2149
159708 | 宋家房子柱上公变 | 10kV | 绿 | 13.241
159709 | 宋家冲配变 | 10kV | 绿 | 64.1418
159710 | 安富火车站家属区 | 10kV | 绿 | 40.4136
159711 | 安华柱上公变 | 10kV | 绿 | 58.4922
159712 | 学林康居公用配变961间隔配电变压器 | 10kV | 绿 | 410.068
159713 | 学府康居一号公用配电室#4配变 | 10kV | 绿 | 397.8361
159714 | 学府康居一号公用配电室#3配变 | 10kV | 绿 | 397.1433
159715 | 学府康居一号公用配电室#2配变 | 10kV | 绿 | 639.1227
159716 | 学府康居一号公用配电室#1配变 | 10kV | 绿 | 635.8536
159717 | 学府康城A组团1号公配#4B | 10kV | 绿 | 508.7023
159718 | 学府康城A组团1号公配#3B | 10kV | 绿 | 504.7014
159719 | 学府康城A组团1号公配#2B | 10kV | 绿 | 506.9616
159720 | 学府康城A组团1号公配#1B | 10kV | 绿 | 635.5852
159721 | 学堂屋基柱上变压器 | 10kV | 绿 | 80.3769
159722 | 孙家湾柱上变压器 | 10kV | 绿 | 82.9359
159723 | 字坟坝柱上变压器 | 10kV | 绿 | 81.5427
159724 | 姜家湾柱上变 | 10kV | 绿 | 250.9435
159725 | 姜家房子柱上公变 | 10kV | 绿 | 68.2298
159726 | 姜场口柱上变 | 10kV | 绿 | 78.9902
159727 | 姚家冲配变 | 10kV | 绿 | 83.8928
159728 | 妃子桥二柱上变 | 10kV | 绿 | 80.0392
159729 | 好吃坝柱上公变（荣隆） | 10kV | 绿 | 175.9734
159730 | 奥林水岸3 | 10kV | 绿 | 802.5134
159731 | 太阳寺柱上公变 | 10kV | 绿 | 82.1078
159732 | 太平配变 | 10kV | 绿 | 23.2418
159733 | 太平村柱上公变（荣隆） | 10kV | 绿 | 63.2455
159734 | 天长金座2#配变 | 10kV | 绿 | 403.0926
159735 | 天长金座1#配变 | 10kV | 绿 | 404.2487
159736 | 天长双星座箱变配电变压器 | 10kV | 绿 | 328.9356
159737 | 天皇柱上变 | 10kV | 绿 | 67.4433
159738 | 天灵坳配变 | 10kV | 绿 | 81.8837
159739 | 天灯村二柱上公变 | 10kV | 绿 | 68.3001
159740 | 天正龙庭#1变 | 10kV | 绿 | 521.8121
159741 | 天正金色蓝庭#1变 | 10kV | 绿 | 399.9231
159742 | 天正吴家汽车站#1配电变压器 | 10kV | 绿 | 498.5378
159743 | 天正后西街 | 10kV | 绿 | 426.3961
159744 | 天正9#楼配变 | 10kV | 绿 | 403.1186
159745 | 天正7#楼配变 | 10kV | 绿 | 511.101
159746 | 天桥配变 | 10kV | 绿 | 28.7963
159747 | 天星小学柱上变压器 | 10kV | 绿 | 79.906
159748 | 天心庙柱上公变 | 10kV | 绿 | 109.5879
159749 | 天常寺三社柱上公变 | 10kV | 绿 | 79.6668
159750 | 天台柱上公变（荣隆） | 10kV | 绿 | 167.7017
159751 | 天兴桥柱上变 | 10kV | 绿 | 80.8315
159752 | 天六组 | 10kV | 绿 | 164.6637
159753 | 大鱼池柱上公变 | 10kV | 绿 | 53.6249
159754 | 大面寺柱上公变 | 10kV | 绿 | 63.1783
159755 | 大青岗柱上变变压器 | 10kV | 绿 | 65.9636
159756 | 大院子柱上变 | 10kV | 绿 | 80.1301
159757 | 大院子柱上公变（荣隆） | 10kV | 绿 | 80.9008
159758 | 大道场柱上变 | 10kV | 绿 | 66.7462
159759 | 大足梯子柱上公变 | 10kV | 绿 | 81.1758
159760 | 大荣寨集资房公变 | 10kV | 绿 | 159.3639
159761 | 大石堰柱上变压器 | 10kV | 绿 | 67.1992
159762 | 大石堡柱上变压器 | 10kV | 绿 | 82.9359
159763 | 大石坝柱上变压器 | 10kV | 绿 | 64.4178
159764 | 大石包配变 | 10kV | 绿 | 85.1376
159765 | 大石包#1柱上变 | 10kV | 绿 | 80.0424
159766 | 大田配变 | 10kV | 绿 | 82.1822
159767 | 大田村柱上变 | 10kV | 绿 | 83.3045
159768 | 大沟二柱上公变 | 10kV | 绿 | 80.0284
159769 | 大水柱上公变 | 10kV | 绿 | 45.1961
159770 | 大棺山柱上变 | 10kV | 绿 | 74.2845
159771 | 大棒田柱上变 | 10kV | 绿 | 66.8452
159772 | 大桥头柱上公变 | 10kV | 绿 | 100.4765
159773 | 大松树柱上变压器 | 10kV | 绿 | 82.2442
159774 | 大拱桥柱上公变 | 10kV | 绿 | 64.5828
159775 | 大成瓦厂配变 | 10kV | 绿 | 82.8623
159776 | 大成家园1号公用配电室#3B | 10kV | 绿 | 500.1897
159777 | 大成家园1号公用配电室#2B | 10kV | 绿 | 502.3763
159778 | 大成家园1号公用配电室#1B | 10kV | 绿 | 634.52
159779 | 大弯柱上变压器 | 10kV | 绿 | 64.6971
159780 | 大建柱上公变 | 10kV | 绿 | 167.857
159781 | 大建学校柱上变 | 10kV | 绿 | 68.7076
159782 | 大建场镇柱上变 | 10kV | 绿 | 130.4427
159783 | 大岩洞（双河）柱上公变 | 10kV | 绿 | 82.7215
159784 | 大岚坳柱上变压器 | 10kV | 绿 | 83.1859
159785 | 大山柱上变 | 10kV | 绿 | 157.4458
159786 | 大山坡柱上公变 | 10kV | 绿 | 160.4897
159787 | 大屋基柱上变 | 10kV | 绿 | 80.6562
159788 | 大寺庙柱上公变 | 10kV | 绿 | 79.3897
159789 | 大堰塘配变 | 10kV | 绿 | 46.7694
159790 | 大堰塘柱上变 | 10kV | 绿 | 30.0939
159791 | 大堤坝柱上变 | 10kV | 绿 | 80.9528
159792 | 大垦坝配变 | 10kV | 绿 | 82.6349
159793 | 大坳口二号柱上公变 | 10kV | 绿 | 144.4158
159794 | 大坪柱上变压器 | 10kV | 绿 | 80.286
159795 | 大坪柱上公变 | 10kV | 绿 | 79.2035
159796 | 大坡配变柱上公变 | 10kV | 绿 | 82.0493
159797 | 大坡柱上公变 | 10kV | 绿 | 80.26
159798 | 大坡岭 | 10kV | 绿 | 81.0047
159799 | 大坡二号柱上公变 | 10kV | 绿 | 53.9036
159800 | 大坟坝配变柱上公变 | 10kV | 绿 | 84.9103
159801 | 大坟坝配变 | 10kV | 绿 | 159.7233
159802 | 大坝子配变 | 10kV | 绿 | 83.3678
159803 | 大坝子柱上公变 | 10kV | 绿 | 82.8255
159804 | 大土坡柱上变 | 10kV | 绿 | 79.3767
159805 | 大力泵站配变 | 10kV | 绿 | 158.63
159806 | 大冲柱上公变 | 10kV | 绿 | 80.9614
159807 | 大兴寺二号柱上公变 | 10kV | 绿 | 79.9721
159808 | 大丫口配变 | 10kV | 绿 | 63.9686
159809 | 夜合湾柱上公变 | 10kV | 绿 | 83.8939
159810 | 夏家湾柱上公变 | 10kV | 绿 | 80.0814
159811 | 夏家庙柱上公变 | 10kV | 绿 | 162.8841
159812 | 复兴庙柱上变压器 | 10kV | 绿 | 27.599
159813 | 塘家老房子柱上公变 | 10kV | 绿 | 80.1334
159814 | 堰沟变压器 | 10kV | 绿 | 16.8608
159815 | 堰塘湾二号柱上公变 | 10kV | 绿 | 81.7668
159816 | 堰口村配变 | 10kV | 绿 | 66.935
159817 | 城东小河坝柱上公变 | 10kV | 绿 | 161.1305
159818 | 城东倒碑坡柱上公变 | 10kV | 绿 | 61.7559
159819 | 坳田配变 | 10kV | 绿 | 80.4289
159820 | 坳土柱上变压器 | 10kV | 绿 | 37.7214
159821 | 坳口柱上公变 | 10kV | 绿 | 81.7148
159822 | 场口（双河）柱上公变 | 10kV | 绿 | 52.3816
159823 | 地税所配变 | 10kV | 绿 | 327.4418
159824 | 地堂寺配变 | 10kV | 绿 | 63.6329
159825 | 土竹坝配变 | 10kV | 绿 | 81.4031
159826 | 土改田柱上变压器 | 10kV | 绿 | 49.4189
159827 | 土庙配变 | 10kV | 绿 | 84.6538
159828 | 土墙头柱上变 | 10kV | 绿 | 160.8127
159829 | 土坪柱上变压器 | 10kV | 绿 | 82.6956
159830 | 土坡柱上变 | 10kV | 绿 | 82.7584
159831 | 土坝子柱上变 | 10kV | 绿 | 80.1122
159832 | 土地柱上公变 | 10kV | 绿 | 79.3724
159833 | 土地弯柱上变压器 | 10kV | 绿 | 83.4262
159834 | 土地堂二号柱上公变 | 10kV | 绿 | 9.2489
159835 | 土地坳柱上变压器 | 10kV | 绿 | 42.4162
159836 | 土地坎配变 | 10kV | 绿 | 74.2044
159837 | 土地储备中心箱变 | 10kV | 绿 | 399.5204
159838 | 圆坡配变 | 10kV | 绿 | 79.8865
159839 | 图书馆配电变压器 | 10kV | 绿 | 313.4367
159840 | 国详柱上公变 | 10kV | 绿 | 79.4189
159841 | 国税所柱上公变（荣隆） | 10kV | 绿 | 293.8948
159842 | 国税所611配电变压器 | 10kV | 绿 | 508.7412
159843 | 国科隆湖新城配变 | 10kV | 绿 | 502.7173
159844 | 国宾柱上公变 | 10kV | 绿 | 80.9809
159845 | 国土局安置房公用配电室配变 | 10kV | 绿 | 433.9907
159846 | 国华房产公用变 | 10kV | 绿 | 514.6515
159847 | 困牛坪柱上变压器 | 10kV | 绿 | 66.896
159848 | 园区集资楼配变 | 10kV | 绿 | 126.9282
159849 | 园区配变 | 10kV | 绿 | 332.1267
159850 | 园丁路配变 | 10kV | 绿 | 261.9501
159851 | 园丁新村1 | 10kV | 绿 | 260.5797
159852 | 团结村配变 | 10kV | 绿 | 165.7451
159853 | 回民新村配变 | 10kV | 绿 | 316.7794
159854 | 四社柱上变压器 | 10kV | 绿 | 82.3643
159855 | 四矿井柱上公变 | 10kV | 绿 | 82.5462
159856 | 四海物业配变 | 10kV | 绿 | 317.7796
159857 | 四方碑（双河）柱上公变 | 10kV | 绿 | 81.5633
159858 | 四方碑柱上公变 | 10kV | 绿 | 79.9136
159859 | 四方井柱上公变 | 10kV | 绿 | 80.6648
159860 | 四官坝柱上变压器 | 10kV | 绿 | 39.0301
159861 | 四大咀柱上公变 | 10kV | 绿 | 80.9517
159862 | 喻家房子柱上公变 | 10kV | 绿 | 79.433
159863 | 商贸中心配变 | 10kV | 绿 | 344.2786
159864 | 商业银行 | 10kV | 绿 | 161.5332
159865 | 唯美#4变 | 10kV | 绿 | 493.9655
159866 | 唯美#3变 | 10kV | 绿 | 499.9407
159867 | 唯美#2变 | 10kV | 绿 | 502.9933
159868 | 唯美#1变 | 10kV | 绿 | 506.6466
159869 | 唐家湾配变 | 10kV | 绿 | 83.3169
159870 | 唐家湾柱上变压器 | 10kV | 绿 | 60.7174
159871 | 唐家河沟柱上变 | 10kV | 绿 | 157.3419
159872 | 唐家沟柱上公变 | 10kV | 绿 | 81.5395
159873 | 唐家房子柱上变压器 | 10kV | 绿 | 81.783
159874 | 唐家山柱上公变（荣隆） | 10kV | 绿 | 80.011
159875 | 唐家山柱上公变 | 10kV | 绿 | 82.266
159876 | 唐家坳(双河）柱上公变 | 10kV | 绿 | 79.6462
159877 | 唐家坡配变 | 10kV | 绿 | 158.5472
159878 | 唐家坝柱上公变 | 10kV | 绿 | 159.8835
159879 | 唐家嘴配变 | 10kV | 绿 | 78.3678
159880 | 哨楼房子柱上变压器 | 10kV | 绿 | 48.2595
159881 | 响水滩柱上变 | 10kV | 绿 | 78.6471
159882 | 响水柱上变压器 | 10kV | 绿 | 93.2869
159883 | 响水二柱上公变 | 10kV | 绿 | 67.7702
159884 | 和谐新村柱上变压器 | 10kV | 绿 | 329.6478
159885 | 周河坝柱上变压器 | 10kV | 绿 | 82.1305
159886 | 周家湾柱上公变 | 10kV | 绿 | 63.9274
159887 | 周家沟配变 | 10kV | 绿 | 79.8963
159888 | 周家沟柱上公变 | 10kV | 绿 | 158.7318
159889 | 周家房子柱上变压器 | 10kV | 绿 | 40.2794
159890 | 周家大院柱上公变 | 10kV | 绿 | 159.7114
159891 | 周家堰配变 | 10kV | 绿 | 44.2758
159892 | 周家坡配变柱上公变 | 10kV | 绿 | 80.7828
159893 | 周家坡配变 | 10kV | 绿 | 80.4841
159894 | 周家坡二号柱上公变 | 10kV | 绿 | 81.7506
159895 | 周家坝配变 | 10kV | 绿 | 80.6042
159896 | 周家冲柱上公变 | 10kV | 绿 | 79.9439
159897 | 吴明坡柱上变 | 10kV | 绿 | 80.8272
159898 | 吴家食堂院子柱上公变 | 10kV | 绿 | 80.5847
159899 | 吴家车坝配变 | 10kV | 绿 | 338.7211
159900 | 吴家荣江村配变 | 10kV | 绿 | 160.3934
159901 | 吴家石龙配变 | 10kV | 绿 | 162.1599
159902 | 吴家白杨湾配变 | 10kV | 绿 | 82.7248
159903 | 吴家玉峰村柱上变压器 | 10kV | 绿 | 252.052
159904 | 吴家沟 | 10kV | 绿 | 163.8605
159905 | 吴家水库配变 | 10kV | 绿 | 64.0346
159906 | 吴家气服中心配电变压器 | 10kV | 绿 | 399.6157
159907 | 吴家杨家坳配变 | 10kV | 绿 | 84.9882
159908 | 吴家李家坝配变 | 10kV | 绿 | 64.0573
159909 | 吴家昌龙配变 | 10kV | 绿 | 52.5769
159910 | 吴家彭家冲柱上公变 | 10kV | 绿 | 79.433
159911 | 吴家张家坝配变 | 10kV | 绿 | 293.7636
159912 | 吴家建司配变 | 10kV | 绿 | 158.801
159913 | 吴家庆顺公司配变 | 10kV | 绿 | 406.366
159914 | 吴家巷柱上变 | 10kV | 绿 | 46.8436
159915 | 吴家宏博#2配变 | 10kV | 绿 | 505.6075
159916 | 吴家宏博#1配变 | 10kV | 绿 | 501.5807
159917 | 吴家天正配电变压器配电变压器 | 10kV | 绿 | 334.4454
159918 | 吴家大院2B配变 | 10kV | 绿 | 398.0915
159919 | 吴家大院1B配变 | 10kV | 绿 | 407.3532
159920 | 吴家大湾柱上公变 | 10kV | 绿 | 63.5767
159921 | 吴家大堰塘柱上公变 | 10kV | 绿 | 79.7512
159922 | 吴家坝子柱上变压器 | 10kV | 绿 | 58.9274
159923 | 吴家周家湾柱上公变 | 10kV | 绿 | 81.8967
159924 | 吴家加油站配变 | 10kV | 绿 | 341.5572
159925 | 吴家凉水井配变 | 10kV | 绿 | 41.8122
159926 | 吴家农机站配变 | 10kV | 绿 | 98.1935
159927 | 启蒙柱上公变 | 10kV | 绿 | 71.4713
159928 | 启昌财富广场13箱变 | 10kV | 绿 | 505.6454
159929 | 启昌实业小区二期#8B | 10kV | 绿 | 641.3786
159930 | 启昌实业公配#6配变间隔配电变压器 | 10kV | 绿 | 401.7027
159931 | 启昌实业#5配变 | 10kV | 绿 | 642.132
159932 | 启昌实业#4配变 | 10kV | 绿 | 643.8206
159933 | 启昌实业#3配变 | 10kV | 绿 | 638.2567
159934 | 启昌实业#2变 | 10kV | 绿 | 506.6629
159935 | 启昌实业#1变 | 10kV | 绿 | 505.5588
159936 | 启昌实业#17变 | 10kV | 绿 | 404.3851
159937 | 启昌实业#12变 | 10kV | 绿 | 507.3448
159938 | 启昌实业#11变 | 10kV | 绿 | 506.5655
159939 | 启昌实业#10变 | 10kV | 绿 | 510.8521
159940 | 启昌二期公用中心配电室#9B | 10kV | 绿 | 646.8342
159941 | 启昌#14B配电变压器 | 10kV | 绿 | 508.0701
159942 | 含珠桥村柱上公变 | 10kV | 绿 | 134.642
159943 | 君悦新村柱上公变 | 10kV | 绿 | 250.4542
159944 | 吕家院柱上变压器 | 10kV | 绿 | 81.1888
159945 | 吕家庙柱上变压器 | 10kV | 绿 | 80.9972
159946 | 向家岭柱上变压器 | 10kV | 绿 | 79.7144
159947 | 吊楼子柱上公变 | 10kV | 绿 | 82.5819
159948 | 合靖瓦厂柱上公变 | 10kV | 绿 | 83.5204
159949 | 合兴柱上变 | 10kV | 绿 | 159.3942
159950 | 司法局箱变配电变压器 | 10kV | 绿 | 523.3113
159951 | 叶家院子柱上变压器 | 10kV | 绿 | 79.8184
159952 | 叶家院子柱上变 | 10kV | 绿 | 121.2286
159953 | 叶家湾柱上变 | 10kV | 绿 | 78.9351
159954 | 叶家房子柱上变压器 | 10kV | 绿 | 329.1304
159955 | 叶家房子柱上变 | 10kV | 绿 | 78.8149
159956 | 叶家坡柱上变 | 10kV | 绿 | 79.7469
159957 | 叶家坡柱上公变 | 10kV | 绿 | 78.3592
159958 | 史家河坝柱上变 | 10kV | 绿 | 324.5212
159959 | 古家房子柱上变 | 10kV | 绿 | 82.6433
159960 | 古家房子柱上公变 | 10kV | 绿 | 67.2268
159961 | 古家坡配变 | 10kV | 绿 | 65.0012
159962 | 古家坡二号柱上公变 | 10kV | 绿 | 81.4615
159963 | 古家二柱上公变 | 10kV | 绿 | 79.6798
159964 | 古墙柱上变 | 10kV | 绿 | 142.0201
159965 | 双龙花园柱上公变 | 10kV | 绿 | 332.2631
159966 | 双龙村柱上公变（荣隆） | 10kV | 绿 | 41.613
159967 | 双贸箱变 | 10kV | 绿 | 329.1196
159968 | 双流转盘配变 | 10kV | 绿 | 80.9918
159969 | 双流村配变 | 10kV | 绿 | 163.5628
159970 | 双流新桥配变 | 10kV | 绿 | 104.6419
159971 | 双河新城美家公用箱变602间隔配电变压器 | 10kV | 绿 | 397.4421
159972 | 双河政府柱上变压器 | 10kV | 绿 | 278.1612
159973 | 双河口柱上公变 | 10kV | 绿 | 80.8186
159974 | 双河华联荣兴街商住小区2号箱式公变602间隔配电变压器 | 10kV | 绿 | 507.5397
159975 | 双河华联荣兴街商住小区1号箱式公变602间隔配电变压器 | 10kV | 绿 | 512.492
159976 | 双河兴荣街廉租房2号箱变602间隔配电变压器 | 10kV | 绿 | 515.9505
159977 | 双河兴荣街廉租房1号箱变602间隔配电变压器 | 10kV | 绿 | 502.2334
159978 | 双江柱上公变 | 10kV | 绿 | 82.3936
159979 | 双柏树柱上变压器 | 10kV | 绿 | 84.2792
159980 | 双巷间隔配电变压器 | 10kV | 绿 | 262.2012
159981 | 双堰塘柱上变压器 | 10kV | 绿 | 47.9222
159982 | 双元配变 | 10kV | 绿 | 80.7861
159983 | 双中校柱上变压器 | 10kV | 绿 | 161.743
159984 | 叉路口柱上变 | 10kV | 绿 | 81.7019
159985 | 叉路口柱上公变（荣隆） | 10kV | 绿 | 321.6224
159986 | 叉路口柱上公变 | 10kV | 绿 | 81.2126
159987 | 县政协公用配变配电变压器 | 10kV | 绿 | 128.4572
159988 | 县人大公用配变配电变压器 | 10kV | 绿 | 200.7171
159989 | 卡房柱上变压器 | 10kV | 绿 | 130.7386
159990 | 博能世纪新城6B配电变压器 | 10kV | 绿 | 639.8977
159991 | 博能世纪新城5B配电变压器 | 10kV | 绿 | 638.9365
159992 | 博能世纪新城4B配电变压器 | 10kV | 绿 | 643.5348
159993 | 博能世纪新城3B配电变压器 | 10kV | 绿 | 638.4948
159994 | 博能世纪新城2B配电变压器 | 10kV | 绿 | 499.2155
159995 | 博能世纪新城1B配电变压器 | 10kV | 绿 | 403.557
159996 | 博能世纪新城#4公配室#5B配变 | 10kV | 绿 | 630.5711
159997 | 博能世纪新城#3公配室#3B | 10kV | 绿 | 511.1443
159998 | 博昌新城花园柱上公变 | 10kV | 绿 | 500.509
159999 | 南部新区4号安置房#2箱变#2B | 10kV | 绿 | 507.9619
160000 | 南部新区4号安置房#1箱变#1B | 10kV | 绿 | 510.1918
160001 | 南部新区3号安置房#8公用箱变602间隔配电变压器 | 10kV | 绿 | 157.9545
160002 | 南部新区3号安置房#7公用箱变602间隔配电变压器 | 10kV | 绿 | 508.5897
160003 | 南部新区3号安置房#6公用箱变602间隔配电变压器 | 10kV | 绿 | 513.2227
160004 | 南部新区3号安置房#5公用箱变602间隔配电变压器 | 10kV | 绿 | 322.5468
160005 | 南部新区3号安置房#4公用箱变602间隔配电变压器 | 10kV | 绿 | 516.6216
160006 | 南部新区3号安置房#3公用箱变602间隔配电变压器 | 10kV | 绿 | 403.7356
160007 | 南部新区3号安置房#2公用箱变602间隔配电变压器 | 10kV | 绿 | 516.0155
160008 | 南部新区3号安置房#1公用箱变602间隔配电变压器 | 10kV | 绿 | 514.8247
160009 | 南部新区2号安置房#4B变 | 10kV | 绿 | 505.6887
160010 | 南部四号安置小区#5箱变#5变 | 10kV | 绿 | 650.2722
160011 | 南部四号安置小区#3箱变#3变 | 10kV | 绿 | 503.1124
160012 | 南部四号安置小区#1箱变#1变 | 10kV | 绿 | 654.4938
160013 | 南城天街#1公用变压器 | 10kV | 绿 | 252.1299
160014 | 协和新村柱上公变 | 10kV | 绿 | 320.8928
160015 | 协和佳苑#2柱上公变 | 10kV | 绿 | 318.1823
160016 | 华连寺柱上变压器 | 10kV | 绿 | 161.6339
160017 | 华联房产#1公用配变 | 10kV | 绿 | 510.7027
160018 | 华盛春天5#配电变压器 | 10kV | 绿 | 323.0469
160019 | 华盛春天4#配电变压器 | 10kV | 绿 | 506.3869
160020 | 华盛春天3#配电变压器 | 10kV | 绿 | 505.1528
160021 | 华盛春天2#配电变压器 | 10kV | 绿 | 506.4464
160022 | 华盛春天1#配电变压器 | 10kV | 绿 | 505.1258
160023 | 华生柱上公变（荣隆） | 10kV | 绿 | 15.9988
160024 | 华江1村#2变 | 10kV | 绿 | 317.851
160025 | 华江1村#1变 | 10kV | 绿 | 319.334
160026 | 华文柱上公变（荣隆） | 10kV | 绿 | 81.4745
160027 | 华发柱上公变 | 10kV | 绿 | 81.3988
160028 | 华东建司柱上变 | 10kV | 绿 | 257.6722
160029 | 华一棕榈苑2#变 | 10kV | 绿 | 400.5336
160030 | 华一棕榈苑1#变 | 10kV | 绿 | 418.3977
160031 | 华一房产西郊箱变变压器间隔配电变压器 | 10kV | 绿 | 411.9775
160032 | 半边街柱上公变 | 10kV | 绿 | 164.576
160033 | 半边田柱上公变 | 10kV | 绿 | 79.8768
160034 | 半边山柱上变压器 | 10kV | 绿 | 82.6458
160035 | 半边山柱上公变 | 10kV | 绿 | 40.0423
160036 | 半边山二号柱上公变 | 10kV | 绿 | 80.5036
160037 | 半边土柱上变压器 | 10kV | 绿 | 80.5501
160038 | 半月学校柱上公变 | 10kV | 绿 | 66.3078
160039 | 半头房子（双河）柱上公变 | 10kV | 绿 | 7.5689
160040 | 千斤榜柱上变压器 | 10kV | 绿 | 82.4682
160041 | 十烈街道配变 | 10kV | 绿 | 199.6355
160042 | 十烈村配变 | 10kV | 绿 | 84.1147
160043 | 十建司配变 | 10kV | 绿 | 315.1773
160044 | 十字口柱上变 | 10kV | 绿 | 319.3773
160045 | 十井2号柱上公变 | 10kV | 绿 | 314.9738
160046 | 十井1号柱上公变 | 10kV | 绿 | 79.4416
160047 | 北环路安置房#2箱变#2配变 | 10kV | 绿 | 501.0773
160048 | 北环路安置房#1箱变#1配变 | 10kV | 绿 | 635.6588
160049 | 北城双星4#变 | 10kV | 绿 | 399.5139
160050 | 北城双星3#变 | 10kV | 绿 | 168.1839
160051 | 北城双星2#变 | 10kV | 绿 | 326.054
160052 | 北国之春#3公变 | 10kV | 绿 | 645.5959
160053 | 北国之春#2公变 | 10kV | 绿 | 661.3784
160054 | 加油站配变 | 10kV | 绿 | 78.7857
160055 | 加工房柱上变压器 | 10kV | 绿 | 34.3831
160056 | 办公室柱上变 | 10kV | 绿 | 64.5087
160057 | 剪刀铺柱上变 | 10kV | 绿 | 159.6129
160058 | 创宇电气（电子公司） | 10kV | 绿 | 415.2932
160059 | 创业公司1#配变 | 10kV | 绿 | 504.1039
160060 | 刘骥村配变 | 10kV | 绿 | 80.7449
160061 | 刘骥村狮子坡配变 | 10kV | 绿 | 78.3592
160062 | 刘弯柱上公变 | 10kV | 绿 | 80.286
160063 | 刘家石坝柱上变压器 | 10kV | 绿 | 49.1969
160064 | 刘家沟柱上公变 | 10kV | 绿 | 82.9034
160065 | 刘家桥柱上公变 | 10kV | 绿 | 161.0201
160066 | 刘家房子柱上变 | 10kV | 绿 | 80.1777
160067 | 刘家山柱上变 | 10kV | 绿 | 80.536
160068 | 刘家坡柱上变压器 | 10kV | 绿 | 20.8216
160069 | 刘家坝配变变压器 | 10kV | 绿 | 78.6926
160070 | 刘家坝柱上公变 | 10kV | 绿 | 63.7473
160071 | 刘国天箱变 | 10kV | 绿 | 250.4499
160072 | 刘剑山柱上变 | 10kV | 绿 | 63.9972
160073 | 刁楼柱上变压器 | 10kV | 绿 | 80.1106
160074 | 凤凰小学柱上变 | 10kV | 绿 | 82.9207
160075 | 凤兰柱上公变 | 10kV | 绿 | 81.6174
160076 | 凉山村柱上变 | 10kV | 绿 | 64.408
160077 | 凉山二柱上变 | 10kV | 绿 | 160.4334
160078 | 凉坪街道配变 | 10kV | 绿 | 195.7667
160079 | 凉坪村配变 | 10kV | 绿 | 79.1591
160080 | 凉井柱上变 | 10kV | 绿 | 160.139
160081 | 冷家湾配变 | 10kV | 绿 | 50.3442
160082 | 冷家场新村柱上变压器 | 10kV | 绿 | 81.7278
160083 | 冷家场变压器 | 10kV | 绿 | 65.1144
160084 | 农资公司柱上变压器 | 10kV | 绿 | 165.9584
160085 | 农贸市场配变 | 10kV | 绿 | 329.6584
160086 | 农贸市场7号变 | 10kV | 绿 | 499.3887
160087 | 农贸市场6号变 | 10kV | 绿 | 502.0299
160088 | 农贸市场5号变 | 10kV | 绿 | 498.2196
160089 | 农贸市场4号变 | 10kV | 绿 | 511.2526
160090 | 农贸市场3号变 | 10kV | 绿 | 497.8732
160091 | 农贸市场2号变 | 10kV | 绿 | 498.8041
160092 | 农贸市场1号变 | 10kV | 绿 | 499.367
160093 | 农行家属院配变 | 10kV | 绿 | 518.3926
160094 | 农行公用配电室#2B | 10kV | 绿 | 509.1526
160095 | 农技站柱上公变（荣隆） | 10kV | 绿 | 261.0324
160096 | 农商行小区配变 | 10kV | 绿 | 397.7928
160097 | 农会柱上公变 | 10kV | 绿 | 58.6357
160098 | 农业局配变配电变压器 | 10kV | 绿 | 125.8588
160099 | 内元柱上公变（荣隆） | 10kV | 绿 | 57.8265
160100 | 养路队配变 | 10kV | 绿 | 48.7206
160101 | 养老院柱上变 | 10kV | 绿 | 81.9974
160102 | 兴旺柱上公变 | 10kV | 绿 | 79.9915
160103 | 关房二柱上变 | 10kV | 绿 | 162.2087
160104 | 关山湾柱上公变 | 10kV | 绿 | 79.6495
160105 | 兰求坝柱上变 | 10kV | 绿 | 158.1515
160106 | 兰家房子柱上公变 | 10kV | 绿 | 159.1777
160107 | 六角冲柱上变 | 10kV | 绿 | 82.7151
160108 | 六合村配变 | 10kV | 绿 | 62.1987
160109 | 六七四处箱变 | 10kV | 绿 | 247.4211
160110 | 公租房柱上变压器 | 10kV | 绿 | 80.7579
160111 | 公租坡柱上变压器 | 10kV | 绿 | 79.4633
160112 | 公房柱上公变 | 10kV | 绿 | 28.8755
160113 | 公安局#4变 | 10kV | 绿 | 253.1431
160114 | 公安局#3变 | 10kV | 绿 | 518.9869
160115 | 公安局#2变 | 10kV | 绿 | 510.2675
160116 | 公安局#1变 | 10kV | 绿 | 506.6304
160117 | 公园配变 | 10kV | 绿 | 156.8699
160118 | 八社柱上公变 | 10kV | 绿 | 79.827
160119 | 八斗邱柱上公变 | 10kV | 绿 | 80.9376
160120 | 八块七社#3箱变配电变压器 | 10kV | 绿 | 524.7997
160121 | 八块七社#2箱变配电变压器 | 10kV | 绿 | 331.8604
160122 | 八块七社#1箱变配电变压器 | 10kV | 绿 | 329.3274
160123 | 八井1号柱上公变 | 10kV | 绿 | 315.2423
160124 | 兔子冲配变 | 10kV | 绿 | 65.9798
160125 | 光明柱上公变（荣隆） | 10kV | 绿 | 85.313
160126 | 光大柱上公变 | 10kV | 绿 | 81.8772
160127 | 先锋村柱上公变（荣隆） | 10kV | 绿 | 164.0467
160128 | 元顶寺柱上公变 | 10kV | 绿 | 79.3588
160129 | 元门房子柱上公变 | 10kV | 绿 | 79.1948
160130 | 元林柱上公变 | 10kV | 绿 | 81.2212
160131 | 元文柱上公变（荣隆） | 10kV | 绿 | 81.3425
160132 | 元坡柱上变 | 10kV | 绿 | 80.4954
160133 | 元兴村柱上变 | 10kV | 绿 | 149.9658
160134 | 元兴小学 | 10kV | 绿 | 41.6649
160135 | 健身坝柱上公变 | 10kV | 绿 | 161.4293
160136 | 健身场变压器 | 10kV | 绿 | 269.8376
160137 | 候家寺柱上变 | 10kV | 绿 | 174.4969
160138 | 倒栗子树柱上公变 | 10kV | 绿 | 82.2691
160139 | 倒房子柱上变压器 | 10kV | 绿 | 20.8438
160140 | 保豆柱上公变（荣隆） | 10kV | 绿 | 80.1994
160141 | 保管室配变 | 10kV | 绿 | 81.6239
160142 | 保管室柱上变压器 | 10kV | 绿 | 16.4982
160143 | 保管室柱上变 | 10kV | 绿 | 83.1935
160144 | 保管 室柱上变 | 10kV | 绿 | 83.5637
160145 | 保安桥柱上变压器 | 10kV | 绿 | 83.7282
160146 | 保安村配变 | 10kV | 绿 | 132.7649
160147 | 保安场镇二号柱上公变 | 10kV | 绿 | 322.6247
160148 | 保安中学柱上公变 | 10kV | 绿 | 80.3866
160149 | 供销社柱上公变（荣隆） | 10kV | 绿 | 311.5101
160150 | 佛灵寺村柱上变 | 10kV | 绿 | 156.7032
160151 | 佛堂街配变 | 10kV | 绿 | 328.8078
160152 | 佛堂寺配变 | 10kV | 绿 | 81.1498
160153 | 余家房子柱上公变 | 10kV | 绿 | 56.8036
160154 | 余家坪柱上变 | 10kV | 绿 | 84.4394
160155 | 余家坪二柱上变 | 10kV | 绿 | 79.3832
160156 | 何家院子配变 | 10kV | 绿 | 82.0493
160157 | 何家湾配变 | 10kV | 绿 | 82.2864
160158 | 何家庙柱上变 | 10kV | 绿 | 82.2312
160159 | 何家岩柱上变 | 10kV | 绿 | 82.4249
160160 | 何家山 | 10kV | 绿 | 78.7489
160161 | 何家坡柱上公变（荣隆） | 10kV | 绿 | 39.8377
160162 | 何家坡安置房9#箱变612间隔配电变压器 | 10kV | 绿 | 512.4758
160163 | 何家坡安置房8#箱变612间隔配电变压器 | 10kV | 绿 | 516.3727
160164 | 何家坡安置房5#箱变612间隔配电变压器 | 10kV | 绿 | 439.5871
160165 | 何家坡安置房4#箱变612间隔配电变压器 | 10kV | 绿 | 449.0241
160166 | 何家坡安置房3#配电变压器 | 10kV | 绿 | 536.7124
160167 | 何家坡安置房2#箱变602间隔配电变压器 | 10kV | 绿 | 527.8144
160168 | 何家坡安置房12#箱变612间隔配电变压器 | 10kV | 绿 | 496.2549
160169 | 何家坡安置房11#箱变612间隔配电变压器 | 10kV | 绿 | 505.3314
160170 | 何家坡安置房10#箱变612间隔配电变压器 | 10kV | 绿 | 405.5736
160171 | 何家坡安置房1#箱变602配电变压器 | 10kV | 绿 | 412.627
160172 | 何家冲配变 | 10kV | 绿 | 79.8849
160173 | 伙食坡配变 | 10kV | 绿 | 80.8012
160174 | 伍鹏子柱上公变 | 10kV | 绿 | 82.1781
160175 | 伍元柱上公变（荣隆） | 10kV | 绿 | 83.0918
160176 | 仰山柱上变 | 10kV | 绿 | 81.4583
160177 | 代河桥（双河）柱上公变 | 10kV | 绿 | 82.1345
160178 | 代家湾柱上公变 | 10kV | 绿 | 80.4224
160179 | 代家坡柱上变压器 | 10kV | 绿 | 79.3291
160180 | 代兴学校配变 | 10kV | 绿 | 79.5347
160181 | 仙鱼湾配变 | 10kV | 绿 | 161.4249
160182 | 付家湾配变 | 10kV | 绿 | 80.7471
160183 | 付家桥柱上公变 | 10kV | 绿 | 82.1825
160184 | 付家林柱上公变 | 10kV | 绿 | 82.1002
160185 | 付家寺配变 | 10kV | 绿 | 40.458
160186 | 仓园二柱上变 | 10kV | 绿 | 68.151
160187 | 仁西配变 | 10kV | 绿 | 305.4162
160188 | 仁西二号柱上公变 | 10kV | 绿 | 218.6098
160189 | 仁和小区#9公用箱变 | 10kV | 绿 | 645.5093
160190 | 仁和小区#8公用箱变 | 10kV | 绿 | 650.7701
160191 | 仁和小区#7公用箱变 | 10kV | 绿 | 665.1237
160192 | 仁和小区#6公用箱变 | 10kV | 绿 | 665.9464
160193 | 仁和小区#5公用箱变 | 10kV | 绿 | 707.5567
160194 | 仁和小区#4公用箱变 | 10kV | 绿 | 658.6548
160195 | 仁和小区#3公用箱变 | 10kV | 绿 | 658.0573
160196 | 仁和小区#2公用箱变 | 10kV | 绿 | 652.6536
160197 | 仁和小区#1公用箱变 | 10kV | 绿 | 658.0054
160198 | 仁和小区#10公用箱变 | 10kV | 绿 | 247.6485
160199 | 仁南二号柱上公变 | 10kV | 绿 | 293.4619
160200 | 仁北新城#1公用配变 | 10kV | 绿 | 505.0879
160201 | 仁书柱上公变 | 10kV | 绿 | 81.887
160202 | 仁义建司配电变压器 | 10kV | 绿 | 199.0653
160203 | 仁东二号柱上公变 | 10kV | 绿 | 358.3724
160204 | 井瓶柱上公变 | 10kV | 绿 | 80.6594
160205 | 井弯柱上变压器 | 10kV | 绿 | 40.7576
160206 | 井岗山柱上公变 | 10kV | 绿 | 84.7285
160207 | 井坝柱上变压器 | 10kV | 绿 | 28.2095
160208 | 井坝柱上公变 | 10kV | 绿 | 160.5281
160209 | 井坝子柱上变 | 10kV | 绿 | 63.1176
160210 | 井场坝柱上公变 | 10kV | 绿 | 80.8673
160211 | 五马柱上变 | 10kV | 绿 | 79.5088
160212 | 五马村柱上变 | 10kV | 绿 | 159.7796
160213 | 五福商厦箱变 | 10kV | 绿 | 378.8571
160214 | 五社柱上变压器 | 10kV | 绿 | 84.2511
160215 | 五矿井配变 | 10kV | 绿 | 81.979
160216 | 五方井柱上变压器 | 10kV | 绿 | 80.5674
160217 | 五建司配变 | 10kV | 绿 | 169.1711
160218 | 五家坳柱上变压器 | 10kV | 绿 | 34.0518
160219 | 五台山配变 | 10kV | 绿 | 79.7242
160220 | 五兜树柱上变压器 | 10kV | 绿 | 160.5503
160221 | 五中校柱上变 | 10kV | 绿 | 276.9207
160222 | 云鹏坡柱上公变 | 10kV | 绿 | 51.5525
160223 | 云门坡配变 | 10kV | 绿 | 80.7926
160224 | 云棚坡柱上变 | 10kV | 绿 | 81.9313
160225 | 云棚坡二号柱上公变 | 10kV | 绿 | 81.3187
160226 | 云家湾柱上公变 | 10kV | 绿 | 79.5521
160227 | 云台配变 | 10kV | 绿 | 81.6997
160228 | 于家房子二号柱上公变 | 10kV | 绿 | 78.7987
160229 | 二社柱上变压器 | 10kV | 绿 | 163.4329
160230 | 二流水柱上公变 | 10kV | 绿 | 60.5901
160231 | 二水源柱上变压器 | 10kV | 绿 | 80.1626
160232 | 二期4B生活 | 10kV | 绿 | 639.0404
160233 | 九龙配变 | 10kV | 绿 | 161.0807
160234 | 九龙盛世丽苑配变 | 10kV | 绿 | 502.0191
160235 | 九矿坝柱上变压器 | 10kV | 绿 | 0.45918
160236 | 九洞房子柱上公变 | 10kV | 绿 | 78.4588
160237 | 九洞房子安置房5#变612配电变压器 | 10kV | 绿 | 395.7631
160238 | 九洞房子安置房4#变612配电变压器 | 10kV | 绿 | 405.4405
160239 | 九洞房子安置房3#变612配电变压器 | 10kV | 绿 | 396.8835
160240 | 九洞房子安置房2#变612配电变压器 | 10kV | 绿 | 402.1443
160241 | 九洞房子安置房1#变612配电变压器 | 10kV | 绿 | 406.0412
160242 | 九洞房子安置房#7B | 10kV | 绿 | 394.042
160243 | 九洞房子安置房#6B | 10kV | 绿 | 394.7077
160244 | 九板村配变 | 10kV | 绿 | 39.6981
160245 | 九建司榕树林配变 | 10kV | 绿 | 211.4899
160246 | 九建司卫校公用配电室配电变压器 | 10kV | 绿 | 205.3782
160247 | 九峰山柱上公变 | 10kV | 绿 | 127.214
160248 | 九子洞柱上变压器 | 10kV | 绿 | 80.1853
160249 | 九嘴桥配变 | 10kV | 绿 | 80.8315
160250 | 九井医院柱上公变 | 10kV | 绿 | 80.4548
160251 | 乌龟山柱上变压器 | 10kV | 绿 | 66.5037
160252 | 久久柱上公变 | 10kV | 绿 | 80.5696
160253 | 丰收柱上公变 | 10kV | 绿 | 167.2292
160254 | 中间坡柱上变 | 10kV | 绿 | 66.6423
160255 | 中锋村配变 | 10kV | 绿 | 84.4329
160256 | 中行家属961 | 10kV | 绿 | 264.8078
160257 | 中荣柱上公变 | 10kV | 绿 | 78.3613
160258 | 中科丽苑5楼公用配电房#2变 | 10kV | 绿 | 503.8214
160259 | 中科丽苑5楼公用配电房#1变 | 10kV | 绿 | 504.3572
160260 | 中科丽苑#9变 | 10kV | 绿 | 503.9675
160261 | 中科丽苑#8变 | 10kV | 绿 | 501.6456
160262 | 中科丽苑#7变 | 10kV | 绿 | 505.1691
160263 | 中科丽苑#13变 | 10kV | 绿 | 399.6503
160264 | 中科丽苑#12变 | 10kV | 绿 | 505.1907
160265 | 中科丽苑#11变 | 10kV | 绿 | 504.0216
160266 | 中科丽苑#10变 | 10kV | 绿 | 501.808
160267 | 中电柱上公变（荣隆） | 10kV | 绿 | 79.9114
160268 | 中才柱上公变 | 10kV | 绿 | 78.8863
160269 | 中心村配变 | 10kV | 绿 | 80.5414
160270 | 中山坡柱上公变 | 10kV | 绿 | 85.8821
160271 | 中坝柱上变压器 | 10kV | 绿 | 84.618
160272 | 中坝二柱上公变 | 10kV | 绿 | 14.0312
160273 | 中和街配变 | 10kV | 绿 | 494.6136
160274 | 中华奥城二期#1公用配电室#8B | 10kV | 绿 | 664.2144
160275 | 中华奥城二期#1公用配电室#10B | 10kV | 绿 | 641.8202
160276 | 中华奥城#5配变 | 10kV | 绿 | 669.0726
160277 | 中华奥城#4配变 | 10kV | 绿 | 641.0928
160278 | 中华奥城#3配变 | 10kV | 绿 | 674.8227
160279 | 中华奥城#3公用配电室##16B | 10kV | 绿 | 641.3786
160280 | 中华奥城#20B | 10kV | 绿 | 662.8895
160281 | 中华奥城#1配变 | 10kV | 绿 | 651.4196
160282 | 中华奥城#18B | 10kV | 绿 | 656.3427
160283 | 中华奥城#15B | 10kV | 绿 | 642.9893
160284 | 中华奥城#14B | 10kV | 绿 | 656.8882
160285 | 中华奥城#12B | 10kV | 绿 | 666.6305
160286 | 中元柱上公变 | 10kV | 绿 | 80.9614
160287 | 中优观澜#1配电室#6B | 10kV | 绿 | 634.0567
160288 | 中优观澜#1配电室#5B | 10kV | 绿 | 529.4814
160289 | 中一柱上公变 | 10kV | 绿 | 81.6921
160290 | 丫丫坡配变 | 10kV | 绿 | 44.7527
160291 | 严家桥柱上公变 | 10kV | 绿 | 81.2927
160292 | 严家坡柱上公变 | 10kV | 绿 | 79.1039
160293 | 严家冲柱上公变 | 10kV | 绿 | 159.3899
160294 | 严家冲二柱上公变 | 10kV | 绿 | 157.8993
160295 | 两路口配变 | 10kV | 绿 | 43.4489
160296 | 两河口柱上变压器 | 10kV | 绿 | 82.2247
160297 | 东门安居 | 10kV | 绿 | 510.7027
160298 | 东门安居#2B | 10kV | 绿 | 323.4821
160299 | 东门安居#1B | 10kV | 绿 | 508.1567
160300 | 东门三期#8楼配变 | 10kV | 绿 | 319.4639
160301 | 东湖水库柱上变 | 10kV | 绿 | 63.0463
160302 | 东湖天街4号公变 | 10kV | 绿 | 498.1546
160303 | 东湖天街3号配变 | 10kV | 绿 | 497.9165
160304 | 东湖天街2号配变 | 10kV | 绿 | 498.3495
160305 | 东方购物中心#4B配电变压器 | 10kV | 绿 | 417.2611
160306 | 东方购物中心#3B配电变压器 | 10kV | 绿 | 395.9093
160307 | 东方花园#3变 | 10kV | 绿 | 317.1496
160308 | 东方花园#2变 | 10kV | 绿 | 503.7727
160309 | 东方花园#1变 | 10kV | 绿 | 507.3286
160310 | 东方新城二期3B生活 | 10kV | 绿 | 639.0404
160311 | 东方新城2B生活800KVA | 10kV | 绿 | 638.9928
160312 | 东方之骄#5B配电变压器 | 10kV | 绿 | 504.6332
160313 | 东方之骄#4B配电变压器 | 10kV | 绿 | 509.2284
160314 | 东方之骄#2B配电变压器 | 10kV | 绿 | 512.0374
160315 | 东城花园1#变压器 | 10kV | 绿 | 412.666
160316 | 东城花园#4公变 | 10kV | 绿 | 198.4915
160317 | 东升路#1变 | 10kV | 绿 | 515.8856
160318 | 下院子柱上变压器 | 10kV | 绿 | 80.6475
160319 | 下家桥柱上变压器 | 10kV | 绿 | 49.9806
160320 | 上海公馆二期公用#4B | 10kV | 绿 | 499.8866
160321 | 上海公馆二期公建配电室#6B | 10kV | 绿 | 506.3381
160322 | 上海公馆二期#3B | 10kV | 绿 | 637.6895
160323 | 上海公馆二期#2B | 10kV | 绿 | 638.287
160324 | 上海公馆二期#1B | 10kV | 绿 | 639.6379
160325 | 上河坝柱上变压器 | 10kV | 绿 | 50.4677
160326 | 上场口配变 | 10kV | 绿 | 65.0445
160327 | 三间房柱上变压器 | 10kV | 绿 | 80.7276
160328 | 三重堂配变 | 10kV | 绿 | 160.507
160329 | 三道朝门柱上变 | 10kV | 绿 | 64.3762
160330 | 三道朝门二号柱上公变 | 10kV | 绿 | 79.814
160331 | 三角寺配变 | 10kV | 绿 | 82.3448
160332 | 三蔸树柱上变压器 | 10kV | 绿 | 20.5579
160333 | 三社（双河）柱上公变 | 10kV | 绿 | 63.8772
160334 | 三步坎柱上变压器 | 10kV | 绿 | 39.363
160335 | 三星村二号柱上公变 | 10kV | 绿 | 81.2147
160336 | 三奇水库配变 | 10kV | 绿 | 160.1693
160337 | 三奇村配变 | 10kV | 绿 | 162.3212
160338 | 三奇村二号柱上公变 | 10kV | 绿 | 59.9341
160339 | 三块碑配变 | 10kV | 绿 | 78.711
160340 | 三块碑柱上变压器 | 10kV | 绿 | 61.0166
160341 | 三块碑柱上变 | 10kV | 绿 | 80.2697
160342 | 三块石柱上变压器 | 10kV | 绿 | 66.075
160343 | 三叉路配变 | 10kV | 绿 | 61.0032
160344 | 三叉路柱上公变 | 10kV | 绿 | 80.9073
160345 | 三关坟柱上公变（荣隆） | 10kV | 绿 | 38.7852
160346 | 万隆华一#3B | 10kV | 绿 | 264.0804
160347 | 万隆华一#2B | 10kV | 绿 | 401.9192
160348 | 万隆华一#1B | 10kV | 绿 | 418.8036
160349 | 万灵福邸还建房公变 | 10kV | 绿 | 500.1843
160350 | 万灵古镇配电变压器 | 10kV | 绿 | 533.9542
160351 | 万家竹林柱上公变 | 10kV | 绿 | 14.2835
160352 | 万宝二柱上变 | 10kV | 绿 | 163.1006
160353 | 万古村配变 | 10kV | 绿 | 159.4007
160354 | 七龙坳柱上公变 | 10kV | 绿 | 39.1542
160355 | 七里村柱上变 | 10kV | 绿 | 42.0828
160356 | 七里埂柱上变压器 | 10kV | 绿 | 146.2332
160357 | 七里半柱上变 | 10kV | 绿 | 160.8274
160358 | 七村二号柱上公变 | 10kV | 绿 | 57.0959
160359 | 七星桥配变 | 10kV | 绿 | 161.9813
160360 | 七拱桥柱上公变 | 10kV | 绿 | 158.5629
160361 | 七宝岩柱上变压器 | 10kV | 绿 | 160.7625
160362 | 七字堂配变 | 10kV | 绿 | 81.0589
160363 | 丁山坝柱上公变 | 10kV | 绿 | 79.5651
160364 | 丁家拱桥柱上公变 | 10kV | 绿 | 81.061
160365 | 一社柱上变压器 | 10kV | 绿 | 123.7528
160366 | 一建司配电变压器 | 10kV | 绿 | 282.9934
160367 | 69队家属院公用配电室配电变压器 | 10kV | 绿 | 510.7113
160368 | 1号安置房#5公用箱变602间隔配电变压器 | 10kV | 绿 | 510.3
160369 | 1号安置房#4公用箱变602间隔配电变压器 | 10kV | 绿 | 506.0134
160370 | 1号安置房#3公用箱变602间隔配电变压器 | 10kV | 绿 | 512.2268
160371 | 1号安置房#2公用箱变602间隔配电变压器 | 10kV | 绿 | 520.7351
160372 | 1号安置房#1公用箱变602间隔配电变压器 | 10kV | 绿 | 518.8299
160373 | 10kv邮政安置房#4公用配变 | 10kV | 绿 | 401.3325
160374 | 10kv邮政安置房#3公用配变 | 10kV | 绿 | 403.0211
160375 | 10kv红日海棠#1公用配电室#1配变 | 10kV | 绿 | 485.7687
160376 | 10kv拓新红城#16公用配变 | 10kV | 绿 | 634.4247
160377 | 10kv工商建司公用配变 | 10kV | 绿 | 160.4583
160378 | 10kV（荣西）马道子柱上公变 | 10kV | 绿 | 33.6448
160379 | 10kV（荣西）蒋家大院柱上公变 | 10kV | 绿 | 66.8025
160380 | 10kV（荣西）新吕家房子柱上公变 | 10kV | 绿 | 82.5029
160381 | 10kV（荣西）五保家园柱上公变 | 10kV | 绿 | 79.8313
160382 | 10kV龙荣房产小区公用箱变#1变 | 10kV | 绿 | 317.9809
160383 | 10kV龙荣6号楼公用箱变#1变 | 10kV | 绿 | 129.6085
160384 | 10kV龙腾广场二期#4B | 10kV | 绿 | 503.134
160385 | 10kV龙王柱上变 | 10kV | 绿 | 79.2208
160386 | 10kV龙王二柱上变 | 10kV | 绿 | 85.2069
160387 | 10kV龙滩子柱上公变 | 10kV | 绿 | 315.7229
160388 | 10kV龙家湾配变 | 10kV | 绿 | 159.1334
160389 | 10kV龙家房子柱上公变 | 10kV | 绿 | 80.0998
160390 | 10kV龙家冲学校柱上变 | 10kV | 绿 | 161.4618
160391 | 10kV龙四队配变 | 10kV | 绿 | 161.6414
160392 | 10kV龙井村柱上变 | 10kV | 绿 | 84.5921
160393 | 10kV齐心村柱上公变 | 10kV | 绿 | 81.914
160394 | 10kV鼎盛海棠#4公用配变 | 10kV | 绿 | 405.2781
160395 | 10kV鼎盛海棠#2公用配变 | 10kV | 绿 | 502.0256
160396 | 10kV鼎盛海棠#1公用配变 | 10kV | 绿 | 506.5005
160397 | 10kV黄金坡柱变 | 10kV | 绿 | 64.3258
160398 | 10kV黄角树柱上变 | 10kV | 绿 | 83.2314
160399 | 10kV黄角林村柱上变 | 10kV | 绿 | 160.8967
160400 | 10kV黄葛滩柱上公变 | 10kV | 绿 | 155.1875
160401 | 10kV黄荆村柱上变 | 10kV | 绿 | 80.8445
160402 | 10kV黄芝山柱变 | 10kV | 绿 | 51.0187
160403 | 10kV黄港线滨港湾#6变 | 10kV | 绿 | 320.3082
160404 | 10kV黄港线滨港湾#5变 | 10kV | 绿 | 319.7129
160405 | 10kV黄港线滨港湾#4变 | 10kV | 绿 | 318.2948
160406 | 10kV黄港线滨港湾#3变 | 10kV | 绿 | 320.5031
160407 | 10kV黄港线滨港湾#2变 | 10kV | 绿 | 321.9623
160408 | 10kV黄港线滨港湾#1变 | 10kV | 绿 | 325.7033
160409 | 10kV黄河坝柱上公变 | 10kV | 绿 | 80.3206
160410 | 10kV黄河园山坡柱上变 | 10kV | 绿 | 35.9841
160411 | 10kV黄沙坝柱上公变 | 10kV | 绿 | 40.4093
160412 | 10kV黄桷坡柱上变 | 10kV | 绿 | 162.0512
160413 | 10kV黄果坡安置房箱变#1变 | 10kV | 绿 | 638.1485
160414 | 10kV黄林桥柱上公变 | 10kV | 绿 | 79.7491
160415 | 10kV黄家河柱上变 | 10kV | 绿 | 158.5975
160416 | 10kV黄家房子柱上变 | 10kV | 绿 | 25.9591
160417 | 10kV麻竹山柱上变 | 10kV | 绿 | 84.841
160418 | 10kV麻柳新柱上变 | 10kV | 绿 | 81.3468
160419 | 10kV麻拐坡柱上变 | 10kV | 绿 | 83.6113
160420 | 10kV鸭子塘柱上变压器 | 10kV | 绿 | 79.3615
160421 | 10kV鸦陶柱上变 | 10kV | 绿 | 80.1236
160422 | 10kV鸣亮院柱上变 | 10kV | 绿 | 160.2797
160423 | 10kV鲁潭桥柱上变 | 10kV | 绿 | 81.4118
160424 | 10kV鱼鳅水柱上变 | 10kV | 绿 | 169.6972
160425 | 10kV鱼池村柱上变 | 10kV | 绿 | 85.3286
160426 | 10kV鱼店村农排柱上变 | 10kV | 绿 | 4.8106
160427 | 10kV高麻线狮子岩柱上变 | 10kV | 绿 | 17.6392
160428 | 10kV高麻线燕山柱上变 | 10kV | 绿 | 82.8623
160429 | 10kV高麻线开花寺柱上变 | 10kV | 绿 | 86.3781
160430 | 10kV高麻线双堰塘柱上变 | 10kV | 绿 | 86.4691
160431 | 10kV高麻线书房坳柱上变 | 10kV | 绿 | 58.4543
160432 | 10kV高集线龙滩村柱上变 | 10kV | 绿 | 64.408
160433 | 10kV高集线龙桥村柱上变 | 10kV | 绿 | 160.7246
160434 | 10kV高集线黄泥坡柱上变 | 10kV | 绿 | 83.8959
160435 | 10kV高集线黄坪村柱上变 | 10kV | 绿 | 148.5205
160436 | 10kV高集线高田村柱上变 | 10kV | 绿 | 165.8674
160437 | 10kV高集线高田开发区配变 | 10kV | 绿 | 75.1679
160438 | 10kV高集线马家山柱上变 | 10kV | 绿 | 165.1963
160439 | 10kV高集线荣隆柑子园柱上变 | 10kV | 绿 | 81.3685
160440 | 10kV高集线花生岭泵站柱上变 | 10kV | 绿 | 62.6891
160441 | 10kV高集线沙坝岭柱上变 | 10kV | 绿 | 220.9831
160442 | 10kV高集线柑子冲台区柱上变 | 10kV | 绿 | 164.326
160443 | 10kV高集线果园村柱上变 | 10kV | 绿 | 67.0926
160444 | 10kV高集线新井口柱上变 | 10kV | 绿 | 81.2689
160445 | 10kV高集线小黄角树柱上变 | 10kV | 绿 | 80.4191
160446 | 10kV高集线天星村柱上变 | 10kV | 绿 | 162.5675
160447 | 10kV高集线园坡柱上变 | 10kV | 绿 | 80.8348
160448 | 10kV高集线倒水田配变 | 10kV | 绿 | 158.9158
160449 | 10kV高隆线黄沙坡柱上变 | 10kV | 绿 | 163.014
160450 | 10kV高隆线垭口柱上变 | 10kV | 绿 | 168.2943
160451 | 10kV高长线桉树坡柱上变 | 10kV | 绿 | 81.3641
160452 | 10kV高长线新联村柱上变 | 10kV | 绿 | 166.6284
160453 | 10kV高长线平田柱上变 | 10kV | 绿 | 56.1411
160454 | 10kV高葛线麻湾坡配变 | 10kV | 绿 | 75.8109
160455 | 10kV高葛线白果湾村柱上变 | 10kV | 绿 | 81.6759
160456 | 10kV高葛线唐家桥柱上变 | 10kV | 绿 | 83.8156
160457 | 10kV高管所箱变配电变压器 | 10kV | 绿 | 158.2273
160458 | 10kV高石坎柱上变 | 10kV | 绿 | 80.4462
160459 | 10kV高瓷柱上变 | 10kV | 绿 | 81.1953
160460 | 10kV高瓷村安置房 | 10kV | 绿 | 319.8579
160461 | 10kV高瓷村安置房#2配变 | 10kV | 绿 | 160.3122
160462 | 10kV高玉线荣隆政府箱变#1B | 10kV | 绿 | 322.0402
160463 | 10kV高烟囱2号柱上公变 | 10kV | 绿 | 159.8608
160464 | 10kV高梁头柱上变 | 10kV | 绿 | 81.8794
160465 | 10kV高桥村柱上公变 | 10kV | 绿 | 88.0711
160466 | 10kV高板桥柱上变压器 | 10kV | 绿 | 40.4223
160467 | 10kV高房子配变 | 10kV | 绿 | 40.6929
160468 | 10kV高山坪柱上公变 | 10kV | 绿 | 150.3553
160469 | 10kV高屋基柱上变 | 10kV | 绿 | 79.1429
160470 | 10kV高寺村柱上变 | 10kV | 绿 | 80.221
160471 | 10kV高家沱柱上变 | 10kV | 绿 | 133.1374
160472 | 10kV高家坡柱上公变 | 10kV | 绿 | 82.7562
160473 | 10kV高坡柱上变 | 10kV | 绿 | 81.6272
160474 | 10kV高坝子柱上变 | 10kV | 绿 | 40.0627
160475 | 10kV高中山柱上公变 | 10kV | 绿 | 65.9646
160476 | 10kV骡马巷公用箱变#1B | 10kV | 绿 | 546.5737
160477 | 10kV骑龙坳柱变 | 10kV | 绿 | 79.4763
160478 | 10kV马骑二柱上变压器 | 10kV | 绿 | 78.3538
160479 | 10kV马鞍山柱上变 | 10kV | 绿 | 79.5683
160480 | 10kV马鞍二配变 | 10kV | 绿 | 80.6822
160481 | 10kV马槽子柱上变 | 10kV | 绿 | 249.467
160482 | 10kV马家岭柱上变压器 | 10kV | 绿 | 19.3996
160483 | 10kV马家岭柱上变 | 10kV | 绿 | 80.0067
160484 | 10kV马子坡柱上公变 | 10kV | 绿 | 27.8913
160485 | 10kV马头山柱上变 | 10kV | 绿 | 81.2375
160486 | 10kV香水湾#2箱变#2B | 10kV | 绿 | 407.6162
160487 | 10kV飞吴坡配变 | 10kV | 绿 | 80.0002
160488 | 10kV颜家曹房配变 | 10kV | 绿 | 81.0913
160489 | 10kV顺鑫汽修柱变 | 10kV | 绿 | 324.0449
160490 | 10kV顺鑫名都#4配变 | 10kV | 绿 | 161.6241
160491 | 10kV顺鑫名都#3配变 | 10kV | 绿 | 397.8837
160492 | 10kV顺鑫名都#2配变 | 10kV | 绿 | 508.7737
160493 | 10kV顺鑫名都#1配变 | 10kV | 绿 | 505.5425
160494 | 10kV顺新线长烟棚柱上变 | 10kV | 绿 | 84.2868
160495 | 10kV顺新线花生山柱上变 | 10kV | 绿 | 80.9138
160496 | 10kV顺新线喻家房子柱变 | 10kV | 绿 | 82.1662
160497 | 10kV顺新线喻家大房子柱上变 | 10kV | 绿 | 160.782
160498 | 10kV顺心小区配变 | 10kV | 绿 | 509.7479
160499 | 10kV顺园线麻柳村柱上变 | 10kV | 绿 | 79.9699
160500 | 10kV顺园线桂花小学柱上变 | 10kV | 绿 | 81.2429
160501 | 10kV顺园线杀猪场柱上变 | 10kV | 绿 | 80.5393
160502 | 10kV顺园线大松树柱上变 | 10kV | 绿 | 313.467
160503 | 10kV顶锅山柱上变 | 10kV | 绿 | 83.174
160504 | 10kV面粉厂配变 | 10kV | 绿 | 522.7376
160505 | 10kV青岗坡柱上公变 | 10kV | 绿 | 81.94
160506 | 10kV雷抬村柱上公变 | 10kV | 绿 | 56.2668
160507 | 10kV雷家坡配变 | 10kV | 绿 | 66.6856
160508 | 10kV雷家坝柱上公变 | 10kV | 绿 | 19.0698
160509 | 10kV雍景湾#7公用箱变配电变压器 | 10kV | 绿 | 402.875
160510 | 10kV雍景湾#6公用箱变配电变压器 | 10kV | 绿 | 505.1474
160511 | 10kV隧道口柱上公变 | 10kV | 绿 | 81.5027
160512 | 10kV隆中柱上变 | 10kV | 绿 | 129.6329
160513 | 10kV陶都壹号#2配电室#6变 | 10kV | 绿 | 249.3046
160514 | 10kV陶都壹号#2配电室#5变 | 10kV | 绿 | 637.2738
160515 | 10kV陶都壹号#2配电室#4变 | 10kV | 绿 | 501.0557
160516 | 10kV陶都壹号#1配电室#3变 | 10kV | 绿 | 502.3763
160517 | 10kV陶都壹号#1配电室#2变 | 10kV | 绿 | 503.0907
160518 | 10kV陶都壹号#1配电室#1变 | 10kV | 绿 | 503.0474
160519 | 10kV陶厂柱变 | 10kV | 绿 | 82.9792
160520 | 10kV陡棚岩配变 | 10kV | 绿 | 9.8806
160521 | 10kV陈家房子柱上变 | 10kV | 绿 | 60.5057
160522 | 10kV陈家房子柱上公变 | 10kV | 绿 | 81.0394
160523 | 10kV陈家寺小学柱上公变 | 10kV | 绿 | 85.0099
160524 | 10kV陈家冲配变 | 10kV | 绿 | 64.5574
160525 | 10kV阿弥陀佛柱上公变 | 10kV | 绿 | 80.5155
160526 | 10kV阳岩村柱上变 | 10kV | 绿 | 158.7902
160527 | 10kV长沙田柱上变 | 10kV | 绿 | 40.0228
160528 | 10kV长文山配变 | 10kV | 绿 | 158.2187
160529 | 10kV长山村柱上变 | 10kV | 绿 | 160.5568
160530 | 10kV长山岭柱上公变 | 10kV | 绿 | 39.6948
160531 | 10kV长坡村柱上变 | 10kV | 绿 | 64.6981
160532 | 10kV长坡岭配变 | 10kV | 绿 | 79.7815
160533 | 10kV长坝坝柱上变 | 10kV | 绿 | 41.4052
160534 | 10kV长冲村柱上公变 | 10kV | 绿 | 61.613
160535 | 10kV长伍村柱上变 | 10kV | 绿 | 39.1947
160536 | 10kV长伍村二号柱上变 | 10kV | 绿 | 80.3314
160537 | 10kV锦泰园#2公用箱变#2变 | 10kV | 绿 | 400.2998
160538 | 10kV锦泰园#1公用箱变#1变 | 10kV | 绿 | 254.4551
160539 | 10kV锦文馨居公变配电变压器 | 10kV | 绿 | 400.0173
160540 | 10kV锣鼓村柱上公变 | 10kV | 绿 | 162.9166
160541 | 10kV锅厂柱变 | 10kV | 绿 | 122.7851
160542 | 10kV铜鼓农贸市场箱变#1变 | 10kV | 绿 | 405.1644
160543 | 10kV铜鼓农技站配变 | 10kV | 绿 | 233.8018
160544 | 10kV铜瓦柱上变 | 10kV | 绿 | 29.2011
160545 | 10kV铁炉茶厂柱上变 | 10kV | 绿 | 63.8056
160546 | 10kV钻井队柱上变 | 10kV | 绿 | 60.9668
160547 | 10kV鑫源茶楼配变 | 10kV | 绿 | 408.899
160548 | 10kV金龙寺柱上公变 | 10kV | 绿 | 83.1394
160549 | 10kV金鹏园#2公用配变 | 10kV | 绿 | 501.0037
160550 | 10kV金鹏园#1公用配变 | 10kV | 绿 | 506.2342
160551 | 10kV金鱼柱上变 | 10kV | 绿 | 65.7135
160552 | 10kV金联砖厂#2柱上变 | 10kV | 绿 | 320.1351
160553 | 10kV金联砖厂#1柱上变 | 10kV | 绿 | 392.1423
160554 | 10kV金科棠悦府#6公配#19公变 | 10kV | 绿 | 399.3353
160555 | 10kV金科棠悦府#6公配#18公变 | 10kV | 绿 | 400.1796
160556 | 10kV金科棠悦府#5公配#16公变 | 10kV | 绿 | 663.4351
160557 | 10kV金科棠悦府#4公配#15公变 | 10kV | 绿 | 638.5468
160558 | 10kV金科棠悦府#4公配#14公变 | 10kV | 绿 | 635.2734
160559 | 10kV金科棠悦府#4公配#13公变 | 10kV | 绿 | 639.6639
160560 | 10kV金科棠悦府#4公配#12公变 | 10kV | 绿 | 634.6759
160561 | 10kV金科棠悦府#3公配#9公变 | 10kV | 绿 | 637.7934
160562 | 10kV金科棠悦府#3公配#11公变 | 10kV | 绿 | 628.9344
160563 | 10kV金科棠悦府#2公配#8公变 | 10kV | 绿 | 657.6936
160564 | 10kV金科棠悦府#2公配#6公变 | 10kV | 绿 | 650.2115
160565 | 10kV金科棠悦府#1公配#4公变 | 10kV | 绿 | 675.7493
160566 | 10kV金科棠悦府#1公配#2公变 | 10kV | 绿 | 650.3674
160567 | 10kV金科二期#7公用配电室#9配变 | 10kV | 绿 | 637.04
160568 | 10kV金科二期#7公用配电室#11配变 | 10kV | 绿 | 504.801
160569 | 10kV金科二期#7公用配电室#10配变 | 10kV | 绿 | 504.801
160570 | 10kV金科二期#2公用配电室#8B | 10kV | 绿 | 507.0093
160571 | 10kV金科二期#2公用配电室#7B | 10kV | 绿 | 505.3856
160572 | 10kV金科二期#2公用配电室#6B | 10kV | 绿 | 521.6227
160573 | 10kV金科二期#1公用配电室#4配变 | 10kV | 绿 | 524.1773
160574 | 10kV金科二期#1公用配电室#2配变 | 10kV | 绿 | 660.5513
160575 | 10kV金科二期#10公用配电室#35配变 | 10kV | 绿 | 640.7551
160576 | 10kV金科二期#10公用配电室#34配变 | 10kV | 绿 | 498.2845
160577 | 10kV金科二期#10公用配电室#33配变 | 10kV | 绿 | 502.8093
160578 | 10kV金科世界城#9公用配变 | 10kV | 绿 | 640.0536
160579 | 10kV金科世界城#8公用配变 | 10kV | 绿 | 640.9629
160580 | 10kV金科世界城#7公用配变 | 10kV | 绿 | 644.9377
160581 | 10kV金科世界城#6公用配变 | 10kV | 绿 | 642.1579
160582 | 10kV金科世界城#5公用配变 | 10kV | 绿 | 633.4548
160583 | 10kV金科世界城#4公用配变 | 10kV | 绿 | 333.3023
160584 | 10kV金科世界城#3公用配变 | 10kV | 绿 | 642.0021
160585 | 10kV金科世界城#2公用配变 | 10kV | 绿 | 644.1064
160586 | 10kV金科世界城#1公用配变 | 10kV | 绿 | 648.2891
160587 | 10kV金科世界城#18公用配变 | 10kV | 绿 | 506.3165
160588 | 10kV金科世界城#17公用配变 | 10kV | 绿 | 503.3072
160589 | 10kV金科世界城#16公用配变 | 10kV | 绿 | 638.5728
160590 | 10kV金科世界城#15公用配变 | 10kV | 绿 | 638.8066
160591 | 10kV金科世界城#14公用配变 | 10kV | 绿 | 644.5221
160592 | 10kV金科世界城#13公用配变 | 10kV | 绿 | 640.0276
160593 | 10kV金科世界城#12公用配变 | 10kV | 绿 | 639.0404
160594 | 10kV金科世界城#11公用配变 | 10kV | 绿 | 643.2231
160595 | 10kV金科世界城#10公用配变 | 10kV | 绿 | 639.9757
160596 | 10kV金牛村三号柱上变 | 10kV | 绿 | 157.8355
160597 | 10kV金源小区二期2号公用配电室#3B | 10kV | 绿 | 635.6891
160598 | 10kV金源小区二期1号公用配电室#2B | 10kV | 绿 | 659.1485
160599 | 10kV金源小区2号公用配电室至#3公变 | 10kV | 绿 | 511.2959
160600 | 10kV金源小区1号公用配电室至#2公变 | 10kV | 绿 | 522.3588
160601 | 10kV金沙水岸二期#2B | 10kV | 绿 | 498.4361
160602 | 10kV金沙水岸二期#1B | 10kV | 绿 | 516.167
160603 | 10kV金来置业公用配电室#１配变 | 10kV | 绿 | 502.7173
160604 | 10kV金来置业#2公用配电室#3配变 | 10kV | 绿 | 501.9216
160605 | 10kV金来置业#2公用配电室#2配变 | 10kV | 绿 | 502.3276
160606 | 10kV金富源#2配电变压器 | 10kV | 绿 | 503.6428
160607 | 10kV金富源#1配电变压器 | 10kV | 绿 | 500.6552
160608 | 10kV金家院子柱上变 | 10kV | 绿 | 80.6713
160609 | 10kV金南大厦公用配电室#1变 | 10kV | 绿 | 335.7963
160610 | 10kV重庆市实田置业有限公司金山港公用配电室#1B | 10kV | 绿 | 635.1695
160611 | 10kV酱园厂柱变 | 10kV | 绿 | 322.4602
160612 | 10kV酒厂配变 | 10kV | 绿 | 26.1767
160613 | 10kV酒厂柱变 | 10kV | 绿 | 317.7493
160614 | 10kV酒厂柱上变 | 10kV | 绿 | 81.7971
160615 | 10kV都海龙湾#7B | 10kV | 绿 | 637.7804
160616 | 10kV都海龙湾#3变 | 10kV | 绿 | 399.2541
160617 | 10kV都海龙湾#3公用配电室#9B | 10kV | 绿 | 632.6062
160618 | 10kV都海龙湾#3公用配电室#8B | 10kV | 绿 | 630.3113
160619 | 10kV都海龙湾#2变 | 10kV | 绿 | 641.8462
160620 | 10kV都海龙湾#2公用配电室#6B | 10kV | 绿 | 626.8258
160621 | 10kV都海龙湾#2公用配电室#5B | 10kV | 绿 | 510.2266
160622 | 10kV都海龙湾#2公用配电室#4B | 10kV | 绿 | 668.0854
160623 | 10kV都海龙湾#1变 | 10kV | 绿 | 639.7419
160624 | 10kV都海名园#4公用配变 | 10kV | 绿 | 637.2771
160625 | 10kV都海名园#3公用配变 | 10kV | 绿 | 642.5649
160626 | 10kV都海名园#2公用配变 | 10kV | 绿 | 642.868
160627 | 10kV都海名园#1公用配变 | 10kV | 绿 | 642.1969
160628 | 10kV郭家冲柱上变 | 10kV | 绿 | 76.2352
160629 | 10kV郑家房子配变 | 10kV | 绿 | 161.609
160630 | 10kV郑家岩柱上公变 | 10kV | 绿 | 79.0606
160631 | 10kV邮电大厦公变 | 10kV | 绿 | 322.4299
160632 | 10kV邮政局柱变 | 10kV | 绿 | 175.0858
160633 | 10kV邦德三期#3公用配电室#3B | 10kV | 绿 | 636.0008
160634 | 10kV邓滩十社柱上公变 | 10kV | 绿 | 139.4624
160635 | 10kV邓河坝柱上变 | 10kV | 绿 | 82.7627
160636 | 10kV邓家房子柱上公变 | 10kV | 绿 | 313.6129
160637 | 10kV通安桥柱上公变 | 10kV | 绿 | 80.5761
160638 | 10kV通安新村柱上公变 | 10kV | 绿 | 320.2
160639 | 10kV通信士官学校#1公用箱变#1变 | 10kV | 绿 | 494.9332
160640 | 10kV连房柱上公变 | 10kV | 绿 | 49.5195
160641 | 10kV连房二社柱上变 | 10kV | 绿 | 80.3206
160642 | 10kV边坡柱上变 | 10kV | 绿 | 82.163
160643 | 10kV辛庭村配变 | 10kV | 绿 | 508.7899
160644 | 10kV转龙庙柱上变 | 10kV | 绿 | 230.3847
160645 | 10kV转龙庙二号柱上变 | 10kV | 绿 | 267.9665
160646 | 10kV车盘坡柱上公变 | 10kV | 绿 | 82.3221
160647 | 10kV车坝柱上变 | 10kV | 绿 | 256.8322
160648 | 10kV跳墩桥柱变 | 10kV | 绿 | 65.3671
160649 | 10kV跳墩柱上公变 | 10kV | 绿 | 163.1504
160650 | 10kV跳墩小学柱变 | 10kV | 绿 | 47.3783
160651 | 10kV路孔街道柱上变 | 10kV | 绿 | 354.666
160652 | 10kV赵河滩柱变 | 10kV | 绿 | 79.4243
160653 | 10kV赵氏河柱上变 | 10kV | 绿 | 38.4367
160654 | 10kV赵家湾柱变 | 10kV | 绿 | 39.5975
160655 | 10kV赖帮岭公用箱变#1变 | 10kV | 绿 | 105.1117
160656 | 10kV赖家山柱上公变 | 10kV | 绿 | 83.9534
160657 | 10kV赖家坡柱上变压器 | 10kV | 绿 | 157.9697
160658 | 10kV贺家山柱上变 | 10kV | 绿 | 83.0122
160659 | 10kV贤婆村柱上变 | 10kV | 绿 | 57.5668
160660 | 10kV财政家属箱变#1B | 10kV | 绿 | 502.6491
160661 | 10kV财富广场D区公用配电室#3配变 | 10kV | 绿 | 503.8052
160662 | 10kV财富广场D区公用配电室#2配变 | 10kV | 绿 | 503.8052
160663 | 10kV财富广场D区公用配电室#1配变 | 10kV | 绿 | 503.0474
160664 | 10kV财信中央大街#2公用配电室#8B变压器 | 10kV | 绿 | 523.7768
160665 | 10kV财信中央大街#1公用配电室#4变压器 | 10kV | 绿 | 666.899
160666 | 10kV豪飞优品国际#2公用配变 | 10kV | 绿 | 397.8837
160667 | 10kV豪飞优品国际#1公用配变 | 10kV | 绿 | 400.2608
160668 | 10kV象鼻嘴柱上变 | 10kV | 绿 | 39.9254
160669 | 10kV谷家冲配变 | 10kV | 绿 | 40.4547
160670 | 10kV谭家坡公用柱上变 | 10kV | 绿 | 282.818
160671 | 10kV谢家花园公用箱变#1B | 10kV | 绿 | 325.6643
160672 | 10kV谢家老屋柱上变 | 10kV | 绿 | 82.2117
160673 | 10kV谢家房子柱上变 | 10kV | 绿 | 85.1441
160674 | 10kV谢家坝柱上变 | 10kV | 绿 | 63.8943
160675 | 10kV观音阁柱上变 | 10kV | 绿 | 56.6313
160676 | 10kV观音桥配变 | 10kV | 绿 | 168.132
160677 | 10kV观音桥安置房#7公用箱变#7公变 | 10kV | 绿 | 510.1052
160678 | 10kV观音桥安置房#5公用箱变#5公变 | 10kV | 绿 | 414.4683
160679 | 10kV观音桥安置房#4公用箱变#4公变 | 10kV | 绿 | 520.5131
160680 | 10kV观音桥安置房#1公用箱变#1公变 | 10kV | 绿 | 402.2872
160681 | 10kV观音堂柱上变 | 10kV | 绿 | 82.3903
160682 | 10kV观铜线黄泥坳柱上变 | 10kV | 绿 | 167.6578
160683 | 10kV观铜线堰塘湾柱上公变 | 10kV | 绿 | 81.0091
160684 | 10kV观铜线书黄沟柱上变 | 10kV | 绿 | 80.2535
160685 | 10kV观胜场镇箱变#1B | 10kV | 绿 | 530.5505
160686 | 10kV观胜兔场柱上变 | 10kV | 绿 | 39.9979
160687 | 10kV观清线冷家院子柱上变 | 10kV | 绿 | 85.9798
160688 | 10kV观棠府B区#3公用配电室#9公变 | 10kV | 绿 | 643.4829
160689 | 10kV观棠府B区#3公用配电室#11公变 | 10kV | 绿 | 509.8887
160690 | 10kV观棠府B区#3公用配电室#10公变 | 10kV | 绿 | 511.9454
160691 | 10kV观棠府A区#2公用配电室#8公变 | 10kV | 绿 | 509.2392
160692 | 10kV观棠府A区#2公用配电室#7公变 | 10kV | 绿 | 690.4796
160693 | 10kV观棠府A区#2公用配电室#6公变 | 10kV | 绿 | 658.9406
160694 | 10kV观棠府A区#2公用配电室#5公变 | 10kV | 绿 | 638.0272
160695 | 10kV观棠府A区#1公用配电室#4公变 | 10kV | 绿 | 665.4355
160696 | 10kV观棠府A区#1公用配电室#3公变 | 10kV | 绿 | 640.0016
160697 | 10kV观棠府A区#1公用配电室#1公变 | 10kV | 绿 | 649.0685
160698 | 10kV观山坡柱上变 | 10kV | 绿 | 82.0428
160699 | 10kV观凉线高坡柱上变 | 10kV | 绿 | 81.8788
160700 | 10kV观凉线陈家院柱上变 | 10kV | 绿 | 51.5687
160701 | 10kV观凉线车家坡柱上变 | 10kV | 绿 | 80.5555
160702 | 10kV观凉线艾家坪柱上变 | 10kV | 绿 | 84.0741
160703 | 10kV观凉线自古坡柱上变 | 10kV | 绿 | 81.4859
160704 | 10kV观凉线石厂柱上变 | 10kV | 绿 | 80.3379
160705 | 10kV观凉线白塔村三号柱上变 | 10kV | 绿 | 55.5735
160706 | 10kV观凉线申坪村柱上变 | 10kV | 绿 | 85.4559
160707 | 10kV观凉线狮子坡柱上变 | 10kV | 绿 | 47.385
160708 | 10kV观凉线大沙田柱上变 | 10kV | 绿 | 79.5358
160709 | 10kV观凉线土地庙柱上变 | 10kV | 绿 | 79.3783
160710 | 10kV观凉线围杆屋基柱上变 | 10kV | 绿 | 80.6778
160711 | 10kV观凉线四方碑柱上变 | 10kV | 绿 | 63.5972
160712 | 10kV观凉线冷家坳柱上变 | 10kV | 绿 | 256.5464
160713 | 10kV观凉线农田柱上变 | 10kV | 绿 | 78.6514
160714 | 10kV观凉线伞坟山柱上变 | 10kV | 绿 | 80.476
160715 | 10kV观京线石堰塘柱上变 | 10kV | 绿 | 81.914
160716 | 10kV观主寺柱上变 | 10kV | 绿 | 80.5003
160717 | 10kV西门桥箱变#1B | 10kV | 绿 | 435.4499
160718 | 10kV西部商城#1公用配电室#1变 | 10kV | 绿 | 423.1552
160719 | 10kV西街转盘柱上公变 | 10kV | 绿 | 257.8713
160720 | 10kV西桥影院#1变 | 10kV | 绿 | 410.1979
160721 | 10kV袁家巷柱上变 | 10kV | 绿 | 83.8776
160722 | 10kV螺罐山柱上变 | 10kV | 绿 | 40.4049
160723 | 10kV虹桥广场柱上变压器 | 10kV | 绿 | 160.5763
160724 | 10kV虹桥安置房配变 | 10kV | 绿 | 321.8021
160725 | 10kV虹杉园#3公用配电室#8B | 10kV | 绿 | 395.0953
160726 | 10kV虹杉园#3公用配电室#7B | 10kV | 绿 | 393.6058
160727 | 10kV虹杉园#2公用配电室#4B | 10kV | 绿 | 635.3513
160728 | 10kV虹杉园#2公用配电室#3B | 10kV | 绿 | 502.8796
160729 | 10kV虹杉园#1公用配电室#2变 | 10kV | 绿 | 504.5629
160730 | 10kV虹杉园#1公用配电室#1变 | 10kV | 绿 | 505.1258
160731 | 10kV薛家坳柱上公变 | 10kV | 绿 | 22.7442
160732 | 10kV蒙子坡柱上变 | 10kV | 绿 | 79.8443
160733 | 10kV蒋家桥柱上变 | 10kV | 绿 | 81.8318
160734 | 10kV董家柱上变 | 10kV | 绿 | 84.9947
160735 | 10kV葛桥街道（政府）柱上变 | 10kV | 绿 | 288.2542
160736 | 10kV葛桥机站柱上变 | 10kV | 绿 | 161.8092
160737 | 10kV莲花路柱上公变 | 10kV | 绿 | 337.3984
160738 | 10kV莲花桥柱上公变 | 10kV | 绿 | 253.8402
160739 | 10kV莲花广场柱上变 | 10kV | 绿 | 159.2037
160740 | 10kV药材山柱上变 | 10kV | 绿 | 161.6598
160741 | 10kV药材公司公用配变 | 10kV | 绿 | 358.9309
160742 | 10kV荣高线关口配变母线配电变压器 | 10kV | 绿 | 323.8328
160743 | 10kV荣香村公用配变 | 10kV | 绿 | 322.6594
160744 | 10kV荣隆荣泰公用箱变#1变 | 10kV | 绿 | 166.0211
160745 | 10kV荣隆政府柱上公变 | 10kV | 绿 | 345.0233
160746 | 10kV荣隆庆顺房产9/11楼公用箱变#1变 | 10kV | 绿 | 401.2221
160747 | 10kV荣隆宏杨房产公用箱变#1变 | 10kV | 绿 | 397.6629
160748 | 10kV荣诚矿山柱变 | 10kV | 绿 | 316.8227
160749 | 10kV荣西小桥柱上公变 | 10kV | 绿 | 45.963
160750 | 10kV荣西商业街#1公用箱变#1变 | 10kV | 绿 | 607.9987
160751 | 10kV荣西半边街柱上公变 | 10kV | 绿 | 325.0755
160752 | 10kV荣站线局库房柱上变 | 10kV | 绿 | 350.4487
160753 | 10kV荣福家园公用配电室#3B | 10kV | 绿 | 506.8144
160754 | 10kV荣福家园公用配电室#1B | 10kV | 绿 | 519.8041
160755 | 10kV荣滨线供电局#2公用箱变#2变 | 10kV | 绿 | 441.233
160756 | 10kV荣河旭光小区#1公用箱变#1变 | 10kV | 绿 | 502.5224
160757 | 10kV荣昌开闭所荣站线6123小车刀闸邓家坡柱上公变 | 10kV | 绿 | 330.1804
160758 | 10kV荣昌县良种场公用配变配电变压器 | 10kV | 绿 | 80.5101
160759 | 10kV荣昌县中医院#1公用配变配电变压器 | 10kV | 绿 | 251.0041
160760 | 10kV荣峰河廉租房#3变压器 | 10kV | 绿 | 398.2474
160761 | 10kV荣峰河廉租房#2变压器 | 10kV | 绿 | 522.7052
160762 | 10kV荣峰河廉租房#1变压器 | 10kV | 绿 | 503.7727
160763 | 10kV荣城金典公用配电室#3配变 | 10kV | 绿 | 251.5064
160764 | 10kV荣城金典公用配电室#2配变 | 10kV | 绿 | 402.6639
160765 | 10kV荣城金典公用配电室#1配变 | 10kV | 绿 | 399.7932
160766 | 10kV荣城御景#6公用配变 | 10kV | 绿 | 653.1732
160767 | 10kV荣城御景#5公用配变 | 10kV | 绿 | 640.7551
160768 | 10kV荣城御景#4公用配变 | 10kV | 绿 | 656.7324
160769 | 10kV荣城御景#2公用配变 | 10kV | 绿 | 659.3563
160770 | 10kV荣城华府二期#2箱变#2变 | 10kV | 绿 | 502.6794
160771 | 10kV荣城华府二期#1箱变#1变 | 10kV | 绿 | 502.1381
160772 | 10kV荣城华府9#楼#2箱变#2B | 10kV | 绿 | 395.9255
160773 | 10kV荣城华府9#楼#1箱变#1B | 10kV | 绿 | 503.3722
160774 | 10kV荣和世家#3B | 10kV | 绿 | 397.7928
160775 | 10kV荣和世家#1B | 10kV | 绿 | 501.4237
160776 | 10kV荣华盛地重百#1公用配变 | 10kV | 绿 | 635.5852
160777 | 10kV荣升路柱上变 | 10kV | 绿 | 246.8128
160778 | 10kV荣升悦府#1公用配电室#1配变 | 10kV | 绿 | 503.0258
160779 | 10kV荣中校公配校一配电变压器 | 10kV | 绿 | 519.9773
160780 | 10kV荣中校#1箱变配电变压器 | 10kV | 绿 | 547.0825
160781 | 10kV荣东线公安局柱上变 | 10kV | 绿 | 258.7676
160782 | 10kV茶缸子柱上变 | 10kV | 绿 | 135.2878
160783 | 10kV茶叶公司配电变压器 | 10kV | 绿 | 525.1732
160784 | 10kV茨沟盐井柱上变 | 10kV | 绿 | 80.1366
160785 | 10kV茅店村柱上公变 | 10kV | 绿 | 161.1695
160786 | 10kV茄湾村柱上变 | 10kV | 绿 | 159.1463
160787 | 10kV范家房子柱上公变 | 10kV | 绿 | 59.7003
160788 | 10kV苟家村配变 | 10kV | 绿 | 291.7933
160789 | 10kV苏家坡柱上变 | 10kV | 绿 | 80.1236
160790 | 10kV花红柱上公变 | 10kV | 绿 | 144.6854
160791 | 10kV花坟坝二号配变 | 10kV | 绿 | 80.3931
160792 | 10kV花圃村柱上变 | 10kV | 绿 | 156.3275
160793 | 10kV芦毛冲柱上公变 | 10kV | 绿 | 79.8703
160794 | 10kV自来水厂柱上变压器 | 10kV | 绿 | 313.6813
160795 | 10kV肖家沟柱上公变 | 10kV | 绿 | 40.1462
160796 | 10kV肖家凼柱上公变 | 10kV | 绿 | 89.5758
160797 | 10kV肖家冲柱上变 | 10kV | 绿 | 313.4865
160798 | 10kV联合村柱上变压器 | 10kV | 绿 | 81.559
160799 | 10kV联供电柱上变压器 | 10kV | 绿 | 354.7418
160800 | 10kV职工大学配变 | 10kV | 绿 | 326.5736
160801 | 10kV老鹰山柱上公变 | 10kV | 绿 | 78.7489
160802 | 10kV老桥柱上变 | 10kV | 绿 | 47.5536
160803 | 10kV老房子柱上变 | 10kV | 绿 | 68.1458
160804 | 10kV老房子柱上公变 | 10kV | 绿 | 41.5169
160805 | 10kV老店子柱上变 | 10kV | 绿 | 81.9259
160806 | 10kV老店子二柱上变 | 10kV | 绿 | 41.0036
160807 | 10kV老坟坝柱上变压器 | 10kV | 绿 | 159.7926
160808 | 10kV羽绒厂公用配变 | 10kV | 绿 | 320.2996
160809 | 10kV美丽苑中心配电室#4B | 10kV | 绿 | 409.4186
160810 | 10kV美丽苑中心配电室#1B | 10kV | 绿 | 652.6276
160811 | 10kV罗神庙柱上公变 | 10kV | 绿 | 141.8405
160812 | 10kV罗汉柱上公变 | 10kV | 绿 | 234.6021
160813 | 10kV罗汉寺柱上变 | 10kV | 绿 | 80.5198
160814 | 10kV罗桥村柱变 | 10kV | 绿 | 160.3814
160815 | 10kV罗干坡柱上变 | 10kV | 绿 | 13.5166
160816 | 10kV罗家祠柱上变压器 | 10kV | 绿 | 134.6118
160817 | 10kV罗家沟配变 | 10kV | 绿 | 80.5155
160818 | 10kV罗家桥柱上变 | 10kV | 绿 | 9.1802
160819 | 10kV罗家桥二柱上变压器 | 10kV | 绿 | 79.6787
160820 | 10kV罗家坡柱上公变 | 10kV | 绿 | 81.3944
160821 | 10kV罗家坝柱变 | 10kV | 绿 | 66.2742
160822 | 10kV罗家井柱上公变 | 10kV | 绿 | 83.3775
160823 | 10kV绿园小区4#公用配变 | 10kV | 绿 | 334.6965
160824 | 10kV绿园小区3#公用配变 | 10kV | 绿 | 340.819
160825 | 10kV绿园小区2#公用配变 | 10kV | 绿 | 331.4404
160826 | 10kV绿园小区#1公用配变 | 10kV | 绿 | 331.5357
160827 | 10kV经堂湾柱上变 | 10kV | 绿 | 31.5622
160828 | 10kV红茶厂柱上变 | 10kV | 绿 | 39.1839
160829 | 10kV红梅苑柱上变 | 10kV | 绿 | 316.9006
160830 | 10kV红梅水库柱上变 | 10kV | 绿 | 82.7021
160831 | 10kV红星村柱上变 | 10kV | 绿 | 159.1128
160832 | 10kV红星坡柱上变 | 10kV | 绿 | 84.4513
160833 | 10kV红明村柱上变 | 10kV | 绿 | 170.8695
160834 | 10kV红日海棠#4B | 10kV | 绿 | 398.8969
160835 | 10kV红岩村柱上变 | 10kV | 绿 | 66.2623
160836 | 10kV红八社配变 | 10kV | 绿 | 41.1237
160837 | 10kV红光相馆柱变 | 10kV | 绿 | 328.7948
160838 | 10kV红光柱上变 | 10kV | 绿 | 83.0301
160839 | 10kV糖酒公司配变 | 10kV | 绿 | 358.3854
160840 | 10kV粽包柱上变 | 10kV | 绿 | 64.0551
160841 | 10kV粉房屋基#6公变配电变压器 | 10kV | 绿 | 522.8134
160842 | 10kV粉房屋基#5公变配电变压器 | 10kV | 绿 | 412.8446
160843 | 10kV粉房屋基#4公变配电变压器 | 10kV | 绿 | 493.7814
160844 | 10kV粉房屋基#3公变配电变压器 | 10kV | 绿 | 524.9351
160845 | 10kV粉房屋基#2公变配电变压器 | 10kV | 绿 | 518.267
160846 | 10kV粉房屋基#1公变配电变压器 | 10kV | 绿 | 418.5113
160847 | 10kV笑合坡配变 | 10kV | 绿 | 118.953
160848 | 10kV笑合坡二配变 | 10kV | 绿 | 80.1734
160849 | 10kV竹林村柱上变 | 10kV | 绿 | 58.762
160850 | 10kV立耳洞柱上变 | 10kV | 绿 | 159.9549
160851 | 10kV窗子屋基柱上变 | 10kV | 绿 | 81.3685
160852 | 10kV空洞岩柱上变压器 | 10kV | 绿 | 159.8922
160853 | 10kV秦家沟配变 | 10kV | 绿 | 79.0303
160854 | 10kV禧峰线老桥二柱上变 | 10kV | 绿 | 159.0392
160855 | 10kV禧峰线石坝子柱上变 | 10kV | 绿 | 82.6631
160856 | 10kV禧峰线盐井沟柱上变 | 10kV | 绿 | 79.6711
160857 | 10kV禧峰线汪家冲柱上变 | 10kV | 绿 | 88.8559
160858 | 10kV禧峰线新店子柱上变 | 10kV | 绿 | 86.2418
160859 | 10kV禧峰线庙山柱上变 | 10kV | 绿 | 126.2809
160860 | 10kV禧峰线天主庙柱上变 | 10kV | 绿 | 60.0835
160861 | 10kV禧峰线五马坪柱上变 | 10kV | 绿 | 83.4598
160862 | 10kV福同村柱上公变 | 10kV | 绿 | 79.0909
160863 | 10kV祥和柱上变 | 10kV | 绿 | 125.4691
160864 | 10kV社保局公变 | 10kV | 绿 | 642.9633
160865 | 10kV礼悦东方B组团#6公用配电室#18配变 | 10kV | 绿 | 632.6495
160866 | 10kV礼悦东方B组团#6公用配电室#17配变 | 10kV | 绿 | 635.6891
160867 | 10kV礼悦东方B组团#5公用配电室#15配变 | 10kV | 绿 | 659.746
160868 | 10kV礼悦东方B组团#4公用配电室#14配变 | 10kV | 绿 | 657.4598
160869 | 10kV礼悦东方B组团#4公用配电室#13配变 | 10kV | 绿 | 652.108
160870 | 10kV礼悦东方B组团#3公用配电室#9配变 | 10kV | 绿 | 658.9926
160871 | 10kV礼悦东方B组团#3公用配电室#11配变 | 10kV | 绿 | 644.2103
160872 | 10kV礼悦东方B组团#2公用配电室#8配变 | 10kV | 绿 | 455.808
160873 | 10kV礼悦东方B组团#2公用配电室#6B配变 | 10kV | 绿 | 635.8709
160874 | 10kV礼悦东方B组团#2公用配电室#5配变 | 10kV | 绿 | 637.8194
160875 | 10kV礼悦东方B组团#1公用配电室#4配变 | 10kV | 绿 | 502.5928
160876 | 10kV礼悦东方B组团#1公用配电室#3配变 | 10kV | 绿 | 635.2474
160877 | 10kV礼悦东方B组团#1公用配电室#2配变 | 10kV | 绿 | 636.1307
160878 | 10kV礼悦东方B组团#1公用配电室#1配变 | 10kV | 绿 | 636.8322
160879 | 10kV磨子村柱上变 | 10kV | 绿 | 80.5068
160880 | 10kV碾子山柱上公变 | 10kV | 绿 | 248.8911
160881 | 10kV碾子坡二号柱上变 | 10kV | 绿 | 81.7311
160882 | 10kV碧水源柱上变 | 10kV | 绿 | 256.2693
160883 | 10kV石雷线黑水凼柱上变 | 10kV | 绿 | 48.6545
160884 | 10kV石雷线鲤鱼柱上变 | 10kV | 绿 | 83.3299
160885 | 10kV石雷线颜家坡柱上变 | 10kV | 绿 | 163.1266
160886 | 10kV石雷线雷公坡柱上变 | 10kV | 绿 | 64.854
160887 | 10kV石雷线苏子秋柱上变 | 10kV | 绿 | 78.3603
160888 | 10kV石雷线糍粑坳柱上变 | 10kV | 绿 | 80.9517
160889 | 10kV石雷线永字桥柱上变 | 10kV | 绿 | 148.2062
160890 | 10kV石雷线水口坝村柱上变 | 10kV | 绿 | 163.9644
160891 | 10kV石雷线大屋基柱上变 | 10kV | 绿 | 36.5837
160892 | 10kV石雷线唐冲村柱上变 | 10kV | 绿 | 139.4079
160893 | 10kV石雷线吊楼村柱上变 | 10kV | 绿 | 81.9422
160894 | 10kV石雷线双水洞柱上变 | 10kV | 绿 | 112.2073
160895 | 10kV石雷线十字坡柱上公变 | 10kV | 绿 | 79.4979
160896 | 10kV石雷线八百村柱上变 | 10kV | 绿 | 41.0328
160897 | 10kV石雷线云板村柱上变 | 10kV | 绿 | 81.3641
160898 | 10kV石雷线云板小学柱上变 | 10kV | 绿 | 82.741
160899 | 10kV石雷线三皇桥柱上变 | 10kV | 绿 | 64.197
160900 | 10kV石雷线三界坡柱上变 | 10kV | 绿 | 79.9742
160901 | 10kV石莲庵柱变 | 10kV | 绿 | 80.1734
160902 | 10kV石盘柱上变 | 10kV | 绿 | 43.1891
160903 | 10kV石田配变 | 10kV | 绿 | 42.492
160904 | 10kV石燕村柱变 | 10kV | 绿 | 257.2965
160905 | 10kV石柱山柱上变 | 10kV | 绿 | 63.8332
160906 | 10kV石板柱上变 | 10kV | 绿 | 161.3903
160907 | 10kV石峰线鸭坡柱上变 | 10kV | 绿 | 42.0168
160908 | 10kV石峰线高梯子柱上变 | 10kV | 绿 | 80.9116
160909 | 10kV石峰线石龙桥柱上变 | 10kV | 绿 | 82.5527
160910 | 10kV石峰线庙顶柱上变 | 10kV | 绿 | 82.8081
160911 | 10kV石峰线尖山子柱上变 | 10kV | 绿 | 80.3379
160912 | 10kV石峰线凤凰村柱上变 | 10kV | 绿 | 69.6007
160913 | 10kV石峰线云教村柱上变 | 10kV | 绿 | 82.1435
160914 | 10kV石岭村柱上变 | 10kV | 绿 | 165.0859
160915 | 10kV石家坡柱上变 | 10kV | 绿 | 82.7897
160916 | 10kV石坝子配变 | 10kV | 绿 | 42.557
160917 | 10kV石坝子柱上公变 | 10kV | 绿 | 81.0329
160918 | 10kV石厂柱上公变 | 10kV | 绿 | 79.5586
160919 | 10kV睡佛村泵站柱上公变 | 10kV | 绿 | 79.1515
160920 | 10kV睡佛村柱上公变 | 10kV | 绿 | 40.0088
160921 | 10kV看守所公用柱上变 | 10kV | 绿 | 165.2569
160922 | 10kV盛家沟柱上变 | 10kV | 绿 | 42.4377
160923 | 10kV盘集线龙集机站柱上变 | 10kV | 绿 | 281.8113
160924 | 10kV盘集线龙集政府柱上变 | 10kV | 绿 | 207.693
160925 | 10kV盘集线鲜花村柱上变 | 10kV | 绿 | 62.1585
160926 | 10kV盘集线高龙村柱上变 | 10kV | 绿 | 80.5653
160927 | 10kV盘集线顺昌柱上变 | 10kV | 绿 | 79.3897
160928 | 10kV盘集线雷波柱上变 | 10kV | 绿 | 80.5263
160929 | 10kV盘集线蜂糖柱上变 | 10kV | 绿 | 64.9265
160930 | 10kV盘集线花岗子柱上变 | 10kV | 绿 | 62.4804
160931 | 10kV盘集线新仓村台区柱上变 | 10kV | 绿 | 83.2844
160932 | 10kV盘集线建设村柱上变 | 10kV | 绿 | 162.4208
160933 | 10kV盘集线平桥村柱上变 | 10kV | 绿 | 56.9886
160934 | 10kV盘集线天星桥泵站柱上变 | 10kV | 绿 | 78.7315
160935 | 10kV盘集线唐家院柱上变 | 10kV | 绿 | 81.0524
160936 | 10kV盘集线兰家大院柱上变 | 10kV | 绿 | 69.3398
160937 | 10kV盘远线观音庙柱上变 | 10kV | 绿 | 80.4678
160938 | 10kV盘远线盘龙老车站柱上变 | 10kV | 绿 | 271.6761
160939 | 10kV盘远线工商所柱上变 | 10kV | 绿 | 254.6529
160940 | 10kV盘远线天洋坪柱上变 | 10kV | 绿 | 347.6494
160941 | 10kV盘荣路柱上变 | 10kV | 绿 | 169.2166
160942 | 10kV盘石线禾苗柱上变 | 10kV | 绿 | 127.7044
160943 | 10kV盘石线石柱店柱上变 | 10kV | 绿 | 82.9521
160944 | 10kV盘石线洪富柱上变 | 10kV | 绿 | 81.9184
160945 | 10kV盘石线永陵柱上公变 | 10kV | 绿 | 56.1948
160946 | 10kV盘石线方山柱上变 | 10kV | 绿 | 65.7265
160947 | 10kV盘石线张家坝柱上变 | 10kV | 绿 | 50.7632
160948 | 10kV盘石线张家井柱上变 | 10kV | 绿 | 80.942
160949 | 10kV盘石线大坪柱上变 | 10kV | 绿 | 67.768
160950 | 10kV盘石线坳口柱上变 | 10kV | 绿 | 61.246
160951 | 10kV盘石线刘家祠柱上变 | 10kV | 绿 | 81.1011
160952 | 10kV盘周线朱家坡柱上变 | 10kV | 绿 | 164.956
160953 | 10kV盘周线张院子柱上变 | 10kV | 绿 | 84.7826
160954 | 10kV盐滩井柱上变 | 10kV | 绿 | 41.9021
160955 | 10kV盐井柱上变 | 10kV | 绿 | 79.3897
160956 | 10kV盐业公司公用配变 | 10kV | 绿 | 97.9511
160957 | 10kV百安新城#5公用配变 | 10kV | 绿 | 638.8629
160958 | 10kV百安新城#4公用配变 | 10kV | 绿 | 638.9495
160959 | 10kV百安新城#3公用配变 | 10kV | 绿 | 639.6423
160960 | 10kV百安新城#1公用配电室#5公用配变 | 10kV | 绿 | 637.8237
160961 | 10kV百安新城#1公用配电室#3公用配变 | 10kV | 绿 | 636.9144
160962 | 10kV白鹤林柱上变 | 10kV | 绿 | 19.0481
160963 | 10kV白鹤房子柱变 | 10kV | 绿 | 147.351
160964 | 10kV白牙湾柱上公变 | 10kV | 绿 | 159.667
160965 | 10kV白泥村柱上变 | 10kV | 绿 | 80.6086
160966 | 10kV白沙坡柱上变 | 10kV | 绿 | 159.1545
160967 | 10kV白水桥安置#5公用配变 | 10kV | 绿 | 634.1433
160968 | 10kV白水桥安置#4公用配变 | 10kV | 绿 | 195.4753
160969 | 10kV白水桥安置#3公用配变 | 10kV | 绿 | 319.9402
160970 | 10kV白水桥安置#2公用配变 | 10kV | 绿 | 254.0296
160971 | 10kV白水桥安置#1公用配变 | 10kV | 绿 | 351.6459
160972 | 10kV白果柱上变压器 | 10kV | 绿 | 84.722
160973 | 10kV白庙柱上变 | 10kV | 绿 | 80.7969
160974 | 10kV白庙子柱上变 | 10kV | 绿 | 82.1224
160975 | 10kV白家柱上公变 | 10kV | 绿 | 81.3641
160976 | 10kV白家坡柱上变 | 10kV | 绿 | 86.1032
160977 | 10kV白合村配变 | 10kV | 绿 | 44.2678
160978 | 10kV白云湾柱上变 | 10kV | 绿 | 80.4289
160979 | 10kV白云村配变 | 10kV | 绿 | 81.4291
160980 | 10kV白云村三号柱上变 | 10kV | 绿 | 161.9359
160981 | 10kV畜牧站柱上公变 | 10kV | 绿 | 160.1433
160982 | 10kV畜牧公司公用配电室#1变 | 10kV | 绿 | 316.1126
160983 | 10kV界牌柱上变 | 10kV | 绿 | 162.1047
160984 | 10kV电影院柱上公变 | 10kV | 绿 | 255.9748
160985 | 10kV电动汽车服务公司#2箱式变电站配电变压器 | 10kV | 绿 | 493.8031
160986 | 10kV电动汽车服务公司#1箱式变电站配电变压器 | 10kV | 绿 | 493.868
160987 | 10kV田家院柱上变 | 10kV | 绿 | 81.6088
160988 | 10kV田家房子柱上变 | 10kV | 绿 | 101.9261
160989 | 10kV甜梨园柱上变 | 10kV | 绿 | 79.9093
160990 | 10kV甘桥柱变 | 10kV | 绿 | 69.3136
160991 | 10kV甘家坡柱上变 | 10kV | 绿 | 61.7678
160992 | 10kV甘堰塘二号柱上变 | 10kV | 绿 | 39.9774
160993 | 10kV瓦米沟柱上变 | 10kV | 绿 | 161.36
160994 | 10kV瓦筑山柱上公变 | 10kV | 绿 | 82.0851
160995 | 10kV瑞景花园公用配电室#1配变 | 10kV | 绿 | 416.368
160996 | 10kV瑞景花园一期#2B | 10kV | 绿 | 514.0345
160997 | 10kV琳昌上上城#4配变 | 10kV | 绿 | 506.1866
160998 | 10kV琳昌上上城#3配变 | 10kV | 绿 | 638.7287
160999 | 10kV琳昌上上城#2配变 | 10kV | 绿 | 641.6903
161000 | 10kV琳昌上上城#1配变 | 10kV | 绿 | 637.092
161001 | 10kV琳升线何家坡安置房6#箱变 | 10kV | 绿 | 347.7338
161002 | 10kV玻璃厂柱上变 | 10kV | 绿 | 148.1493
161003 | 10kV现龙村柱上变 | 10kV | 绿 | 64.2002
161004 | 10kV现代花园#1公用配电室#3B | 10kV | 绿 | 639.2223
161005 | 10kV现代花园#1公用配电室#2B | 10kV | 绿 | 635.2907
161006 | 10kV环宇世家#3公用配电室#14配变 | 10kV | 绿 | 658.1093
161007 | 10kV环宇世家#2公用配电室#19配变 | 10kV | 绿 | 639.1443
161008 | 10kV环宇世家#2公用配电室#18配变 | 10kV | 绿 | 650.7311
161009 | 10kV环宇世家#2公用配电室#16配变 | 10kV | 绿 | 656.2388
161010 | 10kV环宇世家#12公用配变 | 10kV | 绿 | 639.4041
161011 | 10kV环宇世家#11公用配变 | 10kV | 绿 | 640.9109
161012 | 10kV玖阳海棠新城三期#2公用配电室#7B | 10kV | 绿 | 645.3794
161013 | 10kV玖阳海棠新城三期#2公用配电室#5B | 10kV | 绿 | 641.3526
161014 | 10kV玖阳海棠新城三期#1公用配电室#3B | 10kV | 绿 | 636.6243
161015 | 10kV玖阳海棠新城三期#1公用配电室#1B | 10kV | 绿 | 654.4462
161016 | 10kV玖阳海棠新城#4公用配电室13配变 | 10kV | 绿 | 641.6643
161017 | 10kV玖阳海棠新城#4公用配电室11配变 | 10kV | 绿 | 657.9534
161018 | 10kV玖阳海棠新城#3公用配电室#9B | 10kV | 绿 | 650.1856
161019 | 10kV玖阳海棠新城#3公用配电室#10B | 10kV | 绿 | 636.5204
161020 | 10kV王家寺柱上公变 | 10kV | 绿 | 79.9201
161021 | 10kV王家垭口配变 | 10kV | 绿 | 60.8498
161022 | 10kV王家坳柱上公变 | 10kV | 绿 | 82.8298
161023 | 10kV玉龙山庄公变配电变压器 | 10kV | 绿 | 409.7346
161024 | 10kV玉高配变 | 10kV | 绿 | 64.7999
161025 | 10kV玉盟村柱上变 | 10kV | 绿 | 83.3948
161026 | 10kV玉方村柱上公变 | 10kV | 绿 | 15.1463
161027 | 10kV玉屏小学公用箱变 | 10kV | 绿 | 503.4639
161028 | 10kV猫儿堂柱上变 | 10kV | 绿 | 80.1388
161029 | 10kV狮子桥二号柱上公变 | 10kV | 绿 | 40.5219
161030 | 10kV独柏柱上变 | 10kV | 绿 | 81.0957
161031 | 10kV状元第中心公用配电室#5配变 | 10kV | 绿 | 322.4624
161032 | 10kV状元第中心公用配电室#4配变 | 10kV | 绿 | 325.3526
161033 | 10kV状元第#1配电室#3配变 | 10kV | 绿 | 503.1881
161034 | 10kV状元第#1配电室#2配变 | 10kV | 绿 | 502.1652
161035 | 10kV状元第#1配电室#1配变 | 10kV | 绿 | 502.2302
161036 | 10kV牛河扁柱上公变 | 10kV | 绿 | 81.546
161037 | 10kV爱都房B区#2公用配变 | 10kV | 绿 | 399.1567
161038 | 10kV爱都房B区#1公用配变 | 10kV | 绿 | 400.8194
161039 | 10kV燕子柱上变 | 10kV | 绿 | 223.3489
161040 | 10kV然气收费站柱变 | 10kV | 绿 | 318.8924
161041 | 10kV然气公司柱上公变 | 10kV | 绿 | 327.6734
161042 | 10kV熊家河柱上公变 | 10kV | 绿 | 143.2536
161043 | 10kV照湾柱变 | 10kV | 绿 | 115.4857
161044 | 10kV灯光球场配变 | 10kV | 绿 | 317.1258
161045 | 10kV火砖房柱上变 | 10kV | 绿 | 81.3154
161046 | 10kV火砖房子柱上变 | 10kV | 绿 | 40.8639
161047 | 10kV火烧坡柱上变 | 10kV | 绿 | 79.4936
161048 | 10kV澎湖湾一期#6公用配变 | 10kV | 绿 | 667.7
161049 | 10kV澎湖湾一期#4公用配变 | 10kV | 绿 | 674.3897
161050 | 10kV澎湖湾一期#2公用配变 | 10kV | 绿 | 669.7134
161051 | 10kV潮水村柱上变 | 10kV | 绿 | 251.4458
161052 | 10kV漫水水厂柱上配变 | 10kV | 绿 | 79.013
161053 | 10kV漫水桥柱上公变 | 10kV | 绿 | 19.9216
161054 | 10kV漫水柱上变 | 10kV | 绿 | 96.4235
161055 | 10kV漫水新村柱上公变 | 10kV | 绿 | 87.6295
161056 | 10kV滨河路柱上公变 | 10kV | 绿 | 326.1157
161057 | 10kV滨河新城#3公用配变 | 10kV | 绿 | 401.4461
161058 | 10kV滨河新城#2公用配变 | 10kV | 绿 | 324.0698
161059 | 10kV滨河新城#1公用配变 | 10kV | 绿 | 636.3678
161060 | 10kV滨河家园公用箱变配变 | 10kV | 绿 | 504.3085
161061 | 10kV温家沟柱上变压器 | 10kV | 绿 | 60.9668
161062 | 10kV渝荣水务配电变压器 | 10kV | 绿 | 326.4047
161063 | 10kV渔场柱变 | 10kV | 绿 | 131.2841
161064 | 10kV清雅苑公变961配电变压器 | 10kV | 绿 | 406.0737
161065 | 10kV清流龙家冲柱上公变 | 10kV | 绿 | 80.7363
161066 | 10kV清流小学#1B | 10kV | 绿 | 426.0778
161067 | 10kV清河线黄泥湾柱上变 | 10kV | 绿 | 84.6635
161068 | 10kV清河线高常坝柱上变 | 10kV | 绿 | 139.8899
161069 | 10kV清河线陈家寺柱上变 | 10kV | 绿 | 143.4329
161070 | 10kV清河线董家湾柱上变 | 10kV | 绿 | 162.1892
161071 | 10kV清河线胡家河沟柱上变 | 10kV | 绿 | 80.2145
161072 | 10kV清河线空山柱上公变 | 10kV | 绿 | 11.8685
161073 | 10kV清河线熊高山柱上变 | 10kV | 绿 | 16.3488
161074 | 10kV清河线清江粮站柱上变 | 10kV | 绿 | 417.9614
161075 | 10kV清河线清江政府柱上变 | 10kV | 绿 | 350.7686
161076 | 10kV清河线清江园区柱上变 | 10kV | 绿 | 214.1173
161077 | 10kV清河线涂湾柱上变 | 10kV | 绿 | 82.8146
161078 | 10kV清河线河坝湾柱上变 | 10kV | 绿 | 79.6538
161079 | 10kV清河线河中村柱上变 | 10kV | 绿 | 136.177
161080 | 10kV清河线汪家岩柱上变 | 10kV | 绿 | 36.7895
161081 | 10kV清河线楼子山柱上变 | 10kV | 绿 | 87.7234
161082 | 10kV清河线杨大屋柱上变 | 10kV | 绿 | 66.2266
161083 | 10kV清河线李家院子柱上变 | 10kV | 绿 | 124.197
161084 | 10kV清河线曹房柱上变 | 10kV | 绿 | 18.9852
161085 | 10kV清河线晏家房子柱上变 | 10kV | 绿 | 128.8247
161086 | 10kV清河线新庙子柱上变 | 10kV | 绿 | 62.4866
161087 | 10kV清河线张家石坝柱上变 | 10kV | 绿 | 160.1087
161088 | 10kV清河线学堂湾柱上变 | 10kV | 绿 | 82.5852
161089 | 10kV清河线塔水村柱上变 | 10kV | 绿 | 146.7106
161090 | 10kV清河线塔水小学柱上变 | 10kV | 绿 | 285.7596
161091 | 10kV清河线坪上村柱上公变 | 10kV | 绿 | 47.4836
161092 | 10kV清河线土地山柱上变 | 10kV | 绿 | 43.6968
161093 | 10kV清河线周家湾柱上变 | 10kV | 绿 | 88.9676
161094 | 10kV清河线叶三毛柱上变 | 10kV | 绿 | 80.1236
161095 | 10kV清河线古桥一社柱上变 | 10kV | 绿 | 248.0349
161096 | 10kV清河线协和村柱上变 | 10kV | 绿 | 44.2031
161097 | 10kV清河线分水村柱上变 | 10kV | 绿 | 164.6356
161098 | 10kV清河线下湾村柱上变 | 10kV | 绿 | 27.2809
161099 | 10kV清河线上湾柱上变 | 10kV | 绿 | 80.8608
161100 | 10kV清河线一级站柱上变 | 10kV | 绿 | 132.239
161101 | 10kV清河村柱上变 | 10kV | 绿 | 161.7021
161102 | 10kV清江界牌柱上变 | 10kV | 绿 | 84.499
161103 | 10kV清江派出所柱上变 | 10kV | 绿 | 161.6458
161104 | 10kV清江场口公用箱变#1变 | 10kV | 绿 | 440.3513
161105 | 10kV清水柱上变 | 10kV | 绿 | 85.1447
161106 | 10kV清楠线李楼子柱上变 | 10kV | 绿 | 56.3879
161107 | 10kV清楠线李子山柱上变 | 10kV | 绿 | 273.9031
161108 | 10kV清明坡配变 | 10kV | 绿 | 165.4236
161109 | 10kV清坪大楼公用配变 | 10kV | 绿 | 259.2742
161110 | 10kV清古线高家石坝柱上公变 | 10kV | 绿 | 141.5018
161111 | 10kV清古线陈大湾柱上变 | 10kV | 绿 | 18.4868
161112 | 10kV清古线赵家院子柱上变 | 10kV | 绿 | 132.1486
161113 | 10kV清古线蒋家岩柱上公变 | 10kV | 绿 | 62.4119
161114 | 10kV清古线花宝 | 10kV | 绿 | 86.521
161115 | 10kV清古线芦槁林柱上公变 | 10kV | 绿 | 67.2874
161116 | 10kV清古线胡家坡 | 10kV | 绿 | 39.0579
161117 | 10kV清古线罗八桥配变 | 10kV | 绿 | 163.1439
161118 | 10kV清古线猫屋基柱上公变 | 10kV | 绿 | 44.1113
161119 | 10kV清古线烂庙子柱上公变 | 10kV | 绿 | 146.2593
161120 | 10kV清古线火花坪柱上公变 | 10kV | 绿 | 162.2996
161121 | 10kV清古线火烧店柱上公变 | 10kV | 绿 | 265.9249
161122 | 10kV清古线渔儿山配变 | 10kV | 绿 | 78.9805
161123 | 10kV清古线清升财政所柱上公变 | 10kV | 绿 | 268.5835
161124 | 10kV清古线清升场口柱上公变 | 10kV | 绿 | 87.452
161125 | 10kV清古线桃水源柱上公变 | 10kV | 绿 | 49.4036
161126 | 10kV清古线左石坝柱上公变 | 10kV | 绿 | 16.1354
161127 | 10kV清古线八字门柱上公变 | 10kV | 绿 | 81.4388
161128 | 10kV清古线上井湾柱上公变 | 10kV | 绿 | 335.1901
161129 | 10kV清古线七建司柱上公变 | 10kV | 绿 | 324.387
161130 | 10kV清乡菜籽油厂#1公用箱变#1变 | 10kV | 绿 | 126.5169
161131 | 10kV消防队配变 | 10kV | 绿 | 68.3006
161132 | 10kV海许线蔡家沟柱上变 | 10kV | 绿 | 163.5769
161133 | 10kV海许线罗里柱上变 | 10kV | 绿 | 81.0567
161134 | 10kV海许线火烧坡柱上变 | 10kV | 绿 | 82.8623
161135 | 10kV海许线松柏林柱上变 | 10kV | 绿 | 40.6907
161136 | 10kV海许线干堰塘柱上变 | 10kV | 绿 | 80.1864
161137 | 10kV海许线山沟柱上变 | 10kV | 绿 | 78.5887
161138 | 10kV海许线北霞坡柱上变 | 10kV | 绿 | 170.8403
161139 | 10kV海许线凉水沟柱上变 | 10kV | 绿 | 145.1978
161140 | 10kV海许线凉水井柱上变 | 10kV | 绿 | 83.174
161141 | 10kV海许线兰竹坝柱上变 | 10kV | 绿 | 53.0873
161142 | 10kV海许线元坡柱上变 | 10kV | 绿 | 19.5325
161143 | 10kV海许线五矿井柱上变 | 10kV | 绿 | 316.5196
161144 | 10kV海许线乌龟田柱上变 | 10kV | 绿 | 41.1324
161145 | 10kV海观线观音桥安置房#2箱变 | 10kV | 绿 | 420.9144
161146 | 10kV海棠湾#3公用配电室至#10B | 10kV | 绿 | 663.1753
161147 | 10kV海棠水乡#7公用箱变#7变 | 10kV | 绿 | 396.9225
161148 | 10kV海棠水乡#6公用箱变#6变 | 10kV | 绿 | 396.8575
161149 | 10kV海棠柱上变 | 10kV | 绿 | 80.4711
161150 | 10kV海棠新都A区公变 | 10kV | 绿 | 254.4334
161151 | 10kV海棠新都#4公用配变 | 10kV | 绿 | 399.1697
161152 | 10kV海棠新都#3公用配变 | 10kV | 绿 | 399.1827
161153 | 10kV海棠新都#2公用配变 | 10kV | 绿 | 398.5072
161154 | 10kV海棠新都#1公用配变 | 10kV | 绿 | 318.3273
161155 | 10kV海棠寺柱上变 | 10kV | 绿 | 165.8674
161156 | 10kV海棠大厦公用变 | 10kV | 绿 | 586.1814
161157 | 10kV海月村柱上变 | 10kV | 绿 | 81.6932
161158 | 10kV海施线白坟坝柱上变 | 10kV | 绿 | 168.6451
161159 | 10kV海施线武城乡柱上变 | 10kV | 绿 | 324.1705
161160 | 10kV海施线半边山柱上变 | 10kV | 绿 | 80.8056
161161 | 10kV海德棠城#4公用配变 | 10kV | 绿 | 500.168
161162 | 10kV海德棠城#3公用配变 | 10kV | 绿 | 501.1639
161163 | 10kV海德棠城#1箱变配变 | 10kV | 绿 | 501.9649
161164 | 10kV海德太阳城公用配电室#4配电变压器 | 10kV | 绿 | 250.9392
161165 | 10kV海德太阳城公用配电室#3配电变压器 | 10kV | 绿 | 254.9876
161166 | 10kV海德太阳城公用配电室#2配电变压器 | 10kV | 绿 | 406.6745
161167 | 10kV海德太阳城公用配电室#1配电变压器 | 10kV | 绿 | 402.0469
161168 | 10kV海德.月亮城#3变 | 10kV | 绿 | 503.3505
161169 | 10kV海德.月亮城#1公用配电室#2B | 10kV | 绿 | 500.2763
161170 | 10kV海德.月亮城#1公用配电室#1B | 10kV | 绿 | 635.3513
161171 | 10kV派出所柱上变 | 10kV | 绿 | 180.1702
161172 | 10kV洪记火锅配变 | 10kV | 绿 | 404.7769
161173 | 10kV洪水荡泵站柱上变 | 10kV | 绿 | 157.4155
161174 | 10kV洗选厂#2B | 10kV | 绿 | 392.9606
161175 | 10kV洗选厂#1B | 10kV | 绿 | 392.7658
161176 | 10kV沿河坝柱上公变 | 10kV | 绿 | 160.3944
161177 | 10kV油菜村配变 | 10kV | 绿 | 160.5828
161178 | 10kV油菜五社柱上变 | 10kV | 绿 | 40.5435
161179 | 10kV油榨村配变 | 10kV | 绿 | 83.4733
161180 | 10kV油栎安置房#9公用箱变#9变 | 10kV | 绿 | 513.8722
161181 | 10kV油栎安置房#8公用箱变#8变 | 10kV | 绿 | 508.1892
161182 | 10kV油栎安置房#7公用箱变#7变 | 10kV | 绿 | 513.4338
161183 | 10kV油栎安置房#6公用箱变#6变 | 10kV | 绿 | 513.1902
161184 | 10kV油房柱上变 | 10kV | 绿 | 320.4252
161185 | 10kV油房坡柱上变 | 10kV | 绿 | 127.4879
161186 | 10kV油房二柱上变 | 10kV | 绿 | 39.9113
161187 | 10kV河陀线黑坡柱上变 | 10kV | 绿 | 79.3053
161188 | 10kV河陀线黄桷坡柱上变 | 10kV | 绿 | 163.1082
161189 | 10kV河陀线高石坎柱上变 | 10kV | 绿 | 82.3643
161190 | 10kV河陀线陈家坝柱上变 | 10kV | 绿 | 79.1786
161191 | 10kV河陀线钟家坡柱上变 | 10kV | 绿 | 69.5985
161192 | 10kV河陀线莫家湾柱上变 | 10kV | 绿 | 80.1496
161193 | 10kV河陀线莫七柱上变 | 10kV | 绿 | 82.0396
161194 | 10kV河陀线胡兴庙柱上变 | 10kV | 绿 | 80.3661
161195 | 10kV河陀线背井柱上变 | 10kV | 绿 | 46.6663
161196 | 10kV河陀线粉房柱上变 | 10kV | 绿 | 81.9064
161197 | 10kV河陀线矮子坡柱上变 | 10kV | 绿 | 87.0926
161198 | 10kV河陀线矮子坡二号柱上变 | 10kV | 绿 | 80.1074
161199 | 10kV河陀线盛家沟二柱上变 | 10kV | 绿 | 79.5889
161200 | 10kV河陀线水竹湾柱上变 | 10kV | 绿 | 160.7148
161201 | 10kV河陀线梅房子柱上变 | 10kV | 绿 | 81.7841
161202 | 10kV河陀线梅家山柱上变 | 10kV | 绿 | 59.8952
161203 | 10kV河陀线柏杨村柱上变 | 10kV | 绿 | 80.6302
161204 | 10kV河陀线李子园柱上变 | 10kV | 绿 | 80.9257
161205 | 10kV河陀线朝阳村柱上变 | 10kV | 绿 | 85.7113
161206 | 10kV河陀线晒谷坝柱上变 | 10kV | 绿 | 162.397
161207 | 10kV河陀线库当丘柱上变 | 10kV | 绿 | 79.0649
161208 | 10kV河陀线干柏树柱上变 | 10kV | 绿 | 162.4252
161209 | 10kV河陀线小坝柱上变 | 10kV | 绿 | 63.9453
161210 | 10kV河陀线寿家冲柱上变 | 10kV | 绿 | 82.2994
161211 | 10kV河陀线安龙村柱上变 | 10kV | 绿 | 81.2115
161212 | 10kV河陀线天宫村柱上变 | 10kV | 绿 | 81.2472
161213 | 10kV河陀线大青杠柱上变 | 10kV | 绿 | 67.8498
161214 | 10kV河陀线垮缺口柱上变 | 10kV | 绿 | 66.5718
161215 | 10kV河陀线圆头山柱上变 | 10kV | 绿 | 83.1599
161216 | 10kV河陀线吴家坡柱上变 | 10kV | 绿 | 80.0132
161217 | 10kV河陀线双坝子柱上变 | 10kV | 绿 | 79.2241
161218 | 10kV河陀线包家店柱上变 | 10kV | 绿 | 80.1539
161219 | 10kV河陀线包家店二号柱上变 | 10kV | 绿 | 83.754
161220 | 10kV河陀线侯家冲柱上变 | 10kV | 绿 | 81.2602
161221 | 10kV河陀线付家冲柱上变 | 10kV | 绿 | 80.6075
161222 | 10kV河金线青龙村柱上变 | 10kV | 绿 | 302.462
161223 | 10kV河金线金牛村柱上变 | 10kV | 绿 | 109.5431
161224 | 10kV河金线道家冲柱上变 | 10kV | 绿 | 81.1303
161225 | 10kV河金线许家房子柱上变 | 10kV | 绿 | 62.8471
161226 | 10kV河金线花生坡柱上变 | 10kV | 绿 | 159.9225
161227 | 10kV河金线芭蕉屋基柱上变 | 10kV | 绿 | 80.8283
161228 | 10kV河金线石敦子柱上变 | 10kV | 绿 | 82.2312
161229 | 10kV河金线沙河坑柱上变 | 10kV | 绿 | 82.6306
161230 | 10kV河金线汉王庙柱上变 | 10kV | 绿 | 80.667
161231 | 10kV河金线汉王小学柱上变 | 10kV | 绿 | 64.6223
161232 | 10kV河金线核桃村柱上变 | 10kV | 绿 | 44.5405
161233 | 10kV河金线敬老院柱上变 | 10kV | 绿 | 159.7991
161234 | 10kV河金线抬板坡柱上变 | 10kV | 绿 | 80.7493
161235 | 10kV河金线尹家湾柱上变 | 10kV | 绿 | 58.5773
161236 | 10kV河金线尹家坳柱上变 | 10kV | 绿 | 81.5135
161237 | 10kV河金线大石村沙坡柱上变 | 10kV | 绿 | 27.6705
161238 | 10kV河金线土地堂柱上变 | 10kV | 绿 | 80.5414
161239 | 10kV河金线唐房子柱上变 | 10kV | 绿 | 88.8749
161240 | 10kV河金线卢岩柱上变 | 10kV | 绿 | 82.6728
161241 | 10kV河金线力山柱上变 | 10kV | 绿 | 82.6988
161242 | 10kV河金线光顶坡柱上变 | 10kV | 绿 | 79.4741
161243 | 10kV河金线伍家坡柱上变 | 10kV | 绿 | 317.9831
161244 | 10kV河金线三叉路柱上变 | 10kV | 绿 | 81.7516
161245 | 10kV河边院子柱上变 | 10kV | 绿 | 65.9116
161246 | 10kV河边泵房柱变 | 10kV | 绿 | 328.1562
161247 | 10kV河观线麻山坡柱上变 | 10kV | 绿 | 83.7997
161248 | 10kV河观线高冲村柱上变 | 10kV | 绿 | 85.3866
161249 | 10kV河观线风岩柱上变 | 10kV | 绿 | 251.9188
161250 | 10kV河观线陈家堰柱上变 | 10kV | 绿 | 81.9963
161251 | 10kV河观线镇政府柱上公变 | 10kV | 绿 | 343.2524
161252 | 10kV河观线道开门柱上变 | 10kV | 绿 | 82.2052
161253 | 10kV河观线藕塘柱上变 | 10kV | 绿 | 168.5671
161254 | 10kV河观线聂家冲柱上变 | 10kV | 绿 | 46.1442
161255 | 10kV河观线经堂小学柱上变 | 10kV | 绿 | 71.6368
161256 | 10kV河观线白家坝柱上变 | 10kV | 绿 | 127.7152
161257 | 10kV河观线狮子桥柱上变 | 10kV | 绿 | 81.3858
161258 | 10kV河观线燕子湾柱上变 | 10kV | 绿 | 84.1569
161259 | 10kV河观线熊家湾柱上变 | 10kV | 绿 | 78.3635
161260 | 10kV河观线法华寺柱上变 | 10kV | 绿 | 82.6956
161261 | 10kV河观线月光塘柱上变 | 10kV | 绿 | 66.4278
161262 | 10kV河观线方家岭柱上变 | 10kV | 绿 | 341.1513
161263 | 10kV河观线新堰塘柱上变 | 10kV | 绿 | 85.0445
161264 | 10kV河观线张家铺柱上变 | 10kV | 绿 | 42.0733
161265 | 10kV河观线左家桥柱上变 | 10kV | 绿 | 160.6466
161266 | 10kV河观线岩洞小学柱上变 | 10kV | 绿 | 81.0913
161267 | 10kV河观线夏家湾柱上变 | 10kV | 绿 | 49.3142
161268 | 10kV河观线光明大道柱上公变 | 10kV | 绿 | 374.5186
161269 | 10kV河畔学院公用配电室#4配变 | 10kV | 绿 | 516.7082
161270 | 10kV河畔学院公用配电室#1配变 | 10kV | 绿 | 516.6649
161271 | 10kV河畔名郡#2公用配电室#3配变 | 10kV | 绿 | 639.3392
161272 | 10kV河畔名郡#2公用配电室#2配变 | 10kV | 绿 | 653.5196
161273 | 10kV河口柱上变 | 10kV | 绿 | 39.9806
161274 | 10kV河南寺柱上变 | 10kV | 绿 | 64.9016
161275 | 10kV河包开发区1#柱上变压器 | 10kV | 绿 | 157.6276
161276 | 10kV河包场镇柱上变 | 10kV | 绿 | 362.6243
161277 | 10kV河中岛柱上变 | 10kV | 绿 | 160.4486
161278 | 10kV河三线黄潭坡柱上变 | 10kV | 绿 | 83.2238
161279 | 10kV河三线赵家湾柱上变 | 10kV | 绿 | 80.6789
161280 | 10kV河三线赵家湾2号柱上变 | 10kV | 绿 | 79.3864
161281 | 10kV河三线蒙子坳柱上变 | 10kV | 绿 | 37.27
161282 | 10kV河三线蒙子坳2号柱上变 | 10kV | 绿 | 79.5066
161283 | 10kV河三线莫家冲柱上变 | 10kV | 绿 | 78.8236
161284 | 10kV河三线石头山坡柱上变 | 10kV | 绿 | 83.0658
161285 | 10kV河三线百挑谷柱上变 | 10kV | 绿 | 26.8803
161286 | 10kV河三线王家村柱上变 | 10kV | 绿 | 82.1468
161287 | 10kV河三线河包供电所柱上变 | 10kV | 绿 | 39.227
161288 | 10kV河三线正华村柱上变 | 10kV | 绿 | 84.933
161289 | 10kV河三线廖家冲柱上变 | 10kV | 绿 | 80.2362
161290 | 10kV河三线广济村柱上变 | 10kV | 绿 | 79.3767
161291 | 10kV河三线小屋基柱上变 | 10kV | 绿 | 80.0035
161292 | 10kV河三线宪家村柱上变 | 10kV | 绿 | 82.6631
161293 | 10kV河三线大湾柱上变 | 10kV | 绿 | 141.4494
161294 | 10kV河三线大兴寺柱上变 | 10kV | 绿 | 40.2502
161295 | 10kV河三线大兴学校柱上变 | 10kV | 绿 | 141.3415
161296 | 10kV河三线吴家湾柱上变 | 10kV | 绿 | 79.1667
161297 | 10kV河三线刘家堰柱上变 | 10kV | 绿 | 81.317
161298 | 10kV河三线刘坝子柱上变 | 10kV | 绿 | 80.9398
161299 | 10kV河三线八公里柱上变 | 10kV | 绿 | 159.5945
161300 | 10kV河三线保安场镇柱上变 | 10kV | 绿 | 345.4974
161301 | 10kV河三线何家湾柱上变 | 10kV | 绿 | 115.5184
161302 | 10kV河三线云棚坡柱上变 | 10kV | 绿 | 82.6761
161303 | 10kV河三线九公里柱上变 | 10kV | 绿 | 166.1445
161304 | 10kV沙龙坳柱上变 | 10kV | 绿 | 45.0218
161305 | 10kV沙溪村柱上变 | 10kV | 绿 | 81.6337
161306 | 10kV沙子坡柱上变 | 10kV | 绿 | 164.0792
161307 | 10kV沙坝村二柱上变 | 10kV | 绿 | 145.1985
161308 | 10kV沙坝子柱上变 | 10kV | 绿 | 327.4049
161309 | 10kV汽车站柱上公变 | 10kV | 绿 | 83.5594
161310 | 10kV汪家沟柱上公变 | 10kV | 绿 | 36.0014
161311 | 10kV江津二配变 | 10kV | 绿 | 82.0558
161312 | 10kV江家房子柱上公变 | 10kV | 绿 | 158.1169
161313 | 10kV江北村柱上公变 | 10kV | 绿 | 40.8076
161314 | 10kV汇鑫名苑3B箱变#3变 | 10kV | 绿 | 629.4021
161315 | 10kV汇鑫名苑2B箱变#2变 | 10kV | 绿 | 630.6577
161316 | 10kV汇鑫名苑1B箱变#1变 | 10kV | 绿 | 627.9948
161317 | 10kV汇宇精品广场#1B配变 | 10kV | 绿 | 200.0503
161318 | 10kV汇宇建材安置房#2公用配变配电变压器 | 10kV | 绿 | 523.1598
161319 | 10kV汇宇中央精品广场#2配变 | 10kV | 绿 | 512.0698
161320 | 10kV永院住院部柱变 | 10kV | 绿 | 140.0967
161321 | 10kV永荣独立工矿区安置区中心配电室#1B | 10kV | 绿 | 628.2849
161322 | 10kV永荣总院#2配变 | 10kV | 绿 | 317.2124
161323 | 10kV永荣总院#1配变 | 10kV | 绿 | 400.2219
161324 | 10kV永荣医院配变 | 10kV | 绿 | 320.1675
161325 | 10kV永荣中学配变 | 10kV | 绿 | 496.7582
161326 | 10kV永林村柱上变 | 10kV | 绿 | 81.2559
161327 | 10kV永恒锦苑公变#1B | 10kV | 绿 | 496.6608
161328 | 10kV永兴村柱上变 | 10kV | 绿 | 63.364
161329 | 10kV永兴寺柱上公变 | 10kV | 绿 | 81.2819
161330 | 10kV水电农机局配变 | 10kV | 绿 | 502.5062
161331 | 10kV水渠柱上变 | 10kV | 绿 | 80.4678
161332 | 10kV水洞岩柱上变 | 10kV | 绿 | 78.7575
161333 | 10kV水泥厂安置房#4B箱变#4B | 10kV | 绿 | 392.034
161334 | 10kV水果市场公用箱变#3B配电变压器 | 10kV | 绿 | 402.3067
161335 | 10kV水库柱上变 | 10kV | 绿 | 81.0177
161336 | 10kV水库柱上公变 | 10kV | 绿 | 83.1145
161337 | 10kV水口村柱上变 | 10kV | 绿 | 61.561
161338 | 10kV水六寺柱上变 | 10kV | 绿 | 162.7802
161339 | 10kV水东河柱上变 | 10kV | 绿 | 80.851
161340 | 10kV民兵基地2公用柱上变 | 10kV | 绿 | 265.5179
161341 | 10kV民兵基地1 | 10kV | 绿 | 136.467
161342 | 10kV殷家庙柱上公变 | 10kV | 绿 | 82.3582
161343 | 10kV步行街箱式变 | 10kV | 绿 | 516.6487
161344 | 10kV樊家店柱上变 | 10kV | 绿 | 25.2779
161345 | 10kV槽子村柱上变 | 10kV | 绿 | 82.6111
161346 | 10kV楼子常柱上变 | 10kV | 绿 | 39.8507
161347 | 10kV楠湾柱上变 | 10kV | 绿 | 161.9002
161348 | 10kV楠木沟柱上变 | 10kV | 绿 | 50.5885
161349 | 10kV棠城美岸二期#2配电房#5B | 10kV | 绿 | 641.5344
161350 | 10kV棉花坡二号柱上公变 | 10kV | 绿 | 40.2079
161351 | 10kV检修基地箱变#1B | 10kV | 绿 | 315.4025
161352 | 10kV梵湾房地产箱变配电变压器 | 10kV | 绿 | 632.433
161353 | 10kV梨树湾柱上变 | 10kV | 绿 | 150.5608
161354 | 10kV梨园柱上变 | 10kV | 绿 | 33.2476
161355 | 10kV梧直线鹅颈村柱上变 | 10kV | 绿 | 23.7087
161356 | 10kV梧直线豆家沟柱上变 | 10kV | 绿 | 79.3345
161357 | 10kV梧直线敬老院柱上变 | 10kV | 绿 | 165.2309
161358 | 10kV梧直线大屋子坡柱上变 | 10kV | 绿 | 78.3765
161359 | 10kV梧直线付家冲柱上变 | 10kV | 绿 | 64.6873
161360 | 10kV梧直线井厂坝柱上变 | 10kV | 绿 | 79.9158
161361 | 10kV梧直线五家山柱上变 | 10kV | 绿 | 152.9743
161362 | 10kV梧直线万佛村柱上变 | 10kV | 绿 | 132.5795
161363 | 10kV梧燕线燕子坪变压器 | 10kV | 绿 | 80.1788
161364 | 10kV梧桐水库柱上公变 | 10kV | 绿 | 35.3621
161365 | 10kV梧桃线顺河街柱上变 | 10kV | 绿 | 345.5039
161366 | 10kV梧桃线转盘柱上变 | 10kV | 绿 | 304.5216
161367 | 10kV梧桃线老街#2柱上变 | 10kV | 绿 | 324.0796
161368 | 10kV梧桃线老街#1柱上变 | 10kV | 绿 | 350.5266
161369 | 10kV梧桃线烟登坡柱上变 | 10kV | 绿 | 323.7548
161370 | 10kV梧桃线水码头柱上变 | 10kV | 绿 | 344.9584
161371 | 10kV梧桃线峰高政府柱上变 | 10kV | 绿 | 352.7695
161372 | 10kV梧桃线太平寨柱上变 | 10kV | 绿 | 160.2342
161373 | 10kV梧桃线千禧街柱上变 | 10kV | 绿 | 346.0235
161374 | 10kV梧桃线候家坡柱上变 | 10kV | 绿 | 156.8396
161375 | 10kV梧古线塘坝村柱上变 | 10kV | 绿 | 339.1866
161376 | 10kV梅石坝柱上变 | 10kV | 绿 | 63.0473
161377 | 10kV梅江园（香国古城）公用配变 | 10kV | 绿 | 507.8157
161378 | 10kV梅头桥配变 | 10kV | 绿 | 252.013
161379 | 10kV梁家坡柱上变 | 10kV | 绿 | 81.0199
161380 | 10kV桥头柱上变 | 10kV | 绿 | 80.4094
161381 | 10kV桑家坡柱上变 | 10kV | 绿 | 147.1576
161382 | 10kV桐马湾柱上变 | 10kV | 绿 | 79.9915
161383 | 10kV桐梓小学配变 | 10kV | 绿 | 157.2812
161384 | 10kV桐子坳柱上变 | 10kV | 绿 | 84.6408
161385 | 10kV桃园柱上变 | 10kV | 绿 | 13.4049
161386 | 10kV桃仙居箱变#1B | 10kV | 绿 | 541.9732
161387 | 10kV桂花岭柱上公变 | 10kV | 绿 | 162.2606
161388 | 10kV桂花坡配变 | 10kV | 绿 | 164.352
161389 | 10kV桂花园小区(金竹园)#2变 | 10kV | 绿 | 521.7959
161390 | 10kV桂花园小区(金竹园)#1变 | 10kV | 绿 | 519.4361
161391 | 10kV校园路柱上变 | 10kV | 绿 | 305.3082
161392 | 10kV树科房产2B箱变出961配电变压器 | 10kV | 绿 | 510.9982
161393 | 10kV柳坝四社柱上变 | 10kV | 绿 | 160.7278
161394 | 10kV柳坝二社柱上变 | 10kV | 绿 | 61.8774
161395 | 10kV柑子园配变 | 10kV | 绿 | 138.4372
161396 | 10kV柏香村柱上公变 | 10kV | 绿 | 38.8171
161397 | 10kV柏树村柱上公变 | 10kV | 绿 | 41.7754
161398 | 10kV柏林柱上公变 | 10kV | 绿 | 80.4375
161399 | 10kV枫香庭公用配电室#2配变 | 10kV | 绿 | 642.4351
161400 | 10kV枫香庭公用配电室#1配变 | 10kV | 绿 | 644.6649
161401 | 10kV枣子山柱变 | 10kV | 绿 | 66.1573
161402 | 10kV林居坝柱上公变 | 10kV | 绿 | 84.014
161403 | 10kV林家湾柱上公变 | 10kV | 绿 | 39.9849
161404 | 10kV板桥种猪场公用配变 | 10kV | 绿 | 248.6313
161405 | 10kV板桥小学柱上变 | 10kV | 绿 | 85.2567
161406 | 10kV板桥安置房公用箱变#1B | 10kV | 绿 | 510.2513
161407 | 10kV松树坡柱上变 | 10kV | 绿 | 62.6837
161408 | 10kV松树坡柱上公变 | 10kV | 绿 | 40.2318
161409 | 10kV杨家院柱上变压器 | 10kV | 绿 | 66.1703
161410 | 10kV杨家湾柱上变 | 10kV | 绿 | 66.7179
161411 | 10kV杨家房子安置点公用箱变#2B | 10kV | 绿 | 481.7776
161412 | 10kV杨家房子安置点公用箱变#1变 | 10kV | 绿 | 500.8825
161413 | 10kV杨家房子安置房配变 | 10kV | 绿 | 509.7317
161414 | 10kV杨家坡柱上变 | 10kV | 绿 | 65.1582
161415 | 10kV杨兴庙柱变 | 10kV | 绿 | 137.7746
161416 | 10kV杜家新村柱上变 | 10kV | 绿 | 195.1012
161417 | 10kV李自九垭口配变 | 10kV | 绿 | 21.2088
161418 | 10kV李家沟水库柱上公变 | 10kV | 绿 | 62.9619
161419 | 10kV李家房子柱变 | 10kV | 绿 | 81.1206
161420 | 10kV李家屋基二号配变 | 10kV | 绿 | 79.5975
161421 | 10kV李家坪柱上变 | 10kV | 绿 | 35.8575
161422 | 10kV李子园四期3号公用箱变#3B | 10kV | 绿 | 423.4474
161423 | 10kV李子园二号柱上变 | 10kV | 绿 | 79.5499
161424 | 10kV李子园三期配电室#2B | 10kV | 绿 | 396.3249
161425 | 10kV李子园三期配电室#1B | 10kV | 绿 | 177.1901
161426 | 10kV机厂家属#3柱变 | 10kV | 绿 | 319.5505
161427 | 10kV机厂家属#2配变 | 10kV | 绿 | 506.0296
161428 | 10kV机厂家属#1配变 | 10kV | 绿 | 502.766
161429 | 10kV机关家属小区#3配变 | 10kV | 绿 | 503.5194
161430 | 10kV机关家属小区#2配变 | 10kV | 绿 | 503.9351
161431 | 10kV机关家属小区#1配变 | 10kV | 绿 | 503.7402
161432 | 10kV机修厂配变 | 10kV | 绿 | 506.7278
161433 | 10kV木板厂柱上变压器 | 10kV | 绿 | 313.48
161434 | 10kV朝阳幼儿园#2箱变#2B | 10kV | 绿 | 350.0979
161435 | 10kV朝阳幼儿园#1箱变#1B | 10kV | 绿 | 505.3769
161436 | 10kV朝王院子柱上变 | 10kV | 绿 | 80.8965
161437 | 10kV望月坡配变 | 10kV | 绿 | 135.3781
161438 | 10kV曾家山柱变 | 10kV | 绿 | 170.232
161439 | 10kV曹家坳柱变 | 10kV | 绿 | 157.8284
161440 | 10kV普陀寺柱上变 | 10kV | 绿 | 39.946
161441 | 10kV昕晖中航.璟昱一号公用配电室#9B | 10kV | 绿 | 639.1227
161442 | 10kV明珠路柱上变 | 10kV | 绿 | 156.8915
161443 | 10kV明月苑3#变 | 10kV | 绿 | 413.3414
161444 | 10kV明月苑#2公用箱变#2变 | 10kV | 绿 | 405.4827
161445 | 10kV明月苑#1公用箱变#1变 | 10kV | 绿 | 321.6018
161446 | 10kV昌州配变 | 10kV | 绿 | 163.4589
161447 | 10kV昌宁苑#2配变 | 10kV | 绿 | 502.9175
161448 | 10kV昌宁苑#1配变 | 10kV | 绿 | 638.0532
161449 | 10kV昌元柱上变 | 10kV | 绿 | 69.6418
161450 | 10kV昌元教育柱变 | 10kV | 绿 | 287.2008
161451 | 10kV旧鼓坝柱上公变 | 10kV | 绿 | 81.5373
161452 | 10kV方通苑公用配变 | 10kV | 绿 | 321.5639
161453 | 10kV方田柱上变 | 10kV | 绿 | 80.8662
161454 | 10kV方冲村柱上公变 | 10kV | 绿 | 30.0087
161455 | 10kV新鱼桥柱上公变 | 10kV | 绿 | 82.9976
161456 | 10kV新罗汉配变 | 10kV | 绿 | 33.4697
161457 | 10kV新狮村柱上公变 | 10kV | 绿 | 152.4109
161458 | 10kV新湾村柱上变 | 10kV | 绿 | 86.7841
161459 | 10kV新河柱上变 | 10kV | 绿 | 65.5728
161460 | 10kV新桥柱上变 | 10kV | 绿 | 81.3728
161461 | 10kV新桥二社柱上变 | 10kV | 绿 | 80.8575
161462 | 10kV新月湾#4公用配变 | 10kV | 绿 | 398.806
161463 | 10kV新月湾#3公用配变 | 10kV | 绿 | 398.2085
161464 | 10kV新月湾#2公用配变 | 10kV | 绿 | 255.5722
161465 | 10kV新月湾#1公用配变 | 10kV | 绿 | 503.4317
161466 | 10kV新房子柱上变 | 10kV | 绿 | 64.486
161467 | 10kV新房子柱上公变 | 10kV | 绿 | 80.4527
161468 | 10kV新建配变 | 10kV | 绿 | 80.9062
161469 | 10kV新店子柱上公变 | 10kV | 绿 | 71.9594
161470 | 10kV新屋柱上公变 | 10kV | 绿 | 81.9616
161471 | 10kV新屋基柱上变 | 10kV | 绿 | 80.1647
161472 | 10kV新堰塘柱上变 | 10kV | 绿 | 48.0402
161473 | 10kV新坝子柱上变 | 10kV | 绿 | 21.1074
161474 | 10kV新坝子柱上公变 | 10kV | 绿 | 79.7112
161475 | 10kV新兴物业（燕）公用配变 | 10kV | 绿 | 136.8242
161476 | 10kV新仓一社柱上变 | 10kV | 绿 | 65.6161
161477 | 10kV新井柱上变 | 10kV | 绿 | 82.0829
161478 | 10kV新五组住上公变 | 10kV | 绿 | 40.9613
161479 | 10kV新五柱上变 | 10kV | 绿 | 81.2586
161480 | 10kV斜石村柱上变 | 10kV | 绿 | 88.4338
161481 | 10kV文星苑#1配变 | 10kV | 绿 | 501.5807
161482 | 10kV文家石坝柱变 | 10kV | 绿 | 44.0832
161483 | 10kV文化站柱上公变 | 10kV | 绿 | 262.132
161484 | 10kV文化中心柱变 | 10kV | 绿 | 321.2933
161485 | 10kV敬老院公用配变 | 10kV | 绿 | 325.1361
161486 | 10kV教育局家属院公用配变 | 10kV | 绿 | 316.9266
161487 | 10kV教师集资楼公用配电室#1变 | 10kV | 绿 | 334.9649
161488 | 10kV教师安居#1公用箱变#1变 | 10kV | 绿 | 334.9649
161489 | 10kV敖家坡柱上变 | 10kV | 绿 | 324.1142
161490 | 10kV政府配变 | 10kV | 绿 | 327.6518
161491 | 10kV搬运站柱变 | 10kV | 绿 | 316.3031
161492 | 10kV拱桥柱变 | 10kV | 绿 | 65.22
161493 | 10kV拜台坡柱上变压器 | 10kV | 绿 | 82.1143
161494 | 10kV招呼站柱变 | 10kV | 绿 | 324.2485
161495 | 10kV拓新黄桷兰B区公用箱变#1B | 10kV | 绿 | 161.3773
161496 | 10kV拓新红城8#公变 | 10kV | 绿 | 644.8814
161497 | 10kV拓新红城7#公变 | 10kV | 绿 | 642.4134
161498 | 10kV拓新红城#6公用变压器 | 10kV | 绿 | 643.0412
161499 | 10kV拓新红城#5公用变压器 | 10kV | 绿 | 505.0554
161500 | 10kV拓新红城#13公用配变 | 10kV | 绿 | 642.868
161501 | 10kV拓新海棠园二期#5变 | 10kV | 绿 | 392.5774
161502 | 10kV抱房村柱上变压器 | 10kV | 绿 | 148.1406
161503 | 10kV打锣山柱变 | 10kV | 绿 | 82.1911
161504 | 10kV打锣坡柱上变 | 10kV | 绿 | 162.7088
161505 | 10kV扇子柱上公变 | 10kV | 绿 | 167.4468
161506 | 10kV房管局廉租房公用箱变 | 10kV | 绿 | 254.3122
161507 | 10kV戏场坪柱上公变 | 10kV | 绿 | 81.9129
161508 | 10kV悦榕公馆#3公用配变 | 10kV | 绿 | 695.3031
161509 | 10kV悦榕公馆#2公用配变 | 10kV | 绿 | 646.0548
161510 | 10kV悦榕公馆#1公用配变 | 10kV | 绿 | 643.1192
161511 | 10kV恒信小区公用配电室#2B | 10kV | 绿 | 398.0039
161512 | 10kV恒信小区公用配电室#1B | 10kV | 绿 | 397.809
161513 | 10kV怡园小区公用配电室#1B | 10kV | 绿 | 200.4292
161514 | 10kV得胜岩柱上变 | 10kV | 绿 | 80.8803
161515 | 10kV彭家老房子柱上变 | 10kV | 绿 | 159.5068
161516 | 10kV彭家房子柱上公变 | 10kV | 绿 | 138.3795
161517 | 10kV当康礼悦东方#6公配#16配变 | 10kV | 绿 | 649.588
161518 | 10kV当康礼悦东方#6公配#14配变 | 10kV | 绿 | 657.6936
161519 | 10kV当康礼悦东方#5公配#13B | 10kV | 绿 | 642.5736
161520 | 10kV当康礼悦东方#5公配#12B | 10kV | 绿 | 641.2227
161521 | 10kV当康礼悦东方#4公配#9配变 | 10kV | 绿 | 638.7806
161522 | 10kV当康礼悦东方#4公配#8配变 | 10kV | 绿 | 640.833
161523 | 10kV当康礼悦东方#4公配#10配变 | 10kV | 绿 | 654.8619
161524 | 10kV当康礼悦东方#3公配#7B | 10kV | 绿 | 508.0052
161525 | 10kV当康礼悦东方#3公配#6B | 10kV | 绿 | 522.5536
161526 | 10kV当康礼悦东方#2公配#4配变 | 10kV | 绿 | 675.6713
161527 | 10kV当康礼悦东方#1公配#2B | 10kV | 绿 | 676.1909
161528 | 10kV当中村柱上变 | 10kV | 绿 | 84.3474
161529 | 10kV张家湾柱上公变 | 10kV | 绿 | 135.432
161530 | 10kV张家房子柱上公变 | 10kV | 绿 | 83.2216
161531 | 10kV张家岩柱上变 | 10kV | 绿 | 160.0091
161532 | 10kV建材市场柱上变 | 10kV | 绿 | 166.3307
161533 | 10kV廖龙嘴柱上变 | 10kV | 绿 | 79.7014
161534 | 10kV廖家坡柱上变 | 10kV | 绿 | 81.7051
161535 | 10kV康源公司公用配电室#1变 | 10kV | 绿 | 374.4796
161536 | 10kV康源公司#2公变 | 10kV | 绿 | 621.5729
161537 | 10kV康家丫口柱上变 | 10kV | 绿 | 158.9093
161538 | 10kV康宁广场二期#3公用配电室#9配变 | 10kV | 绿 | 636.4425
161539 | 10kV康宁广场二期#3公用配电室#10配变 | 10kV | 绿 | 636.988
161540 | 10kV康宁广场二期#1公用配电室#4B | 10kV | 绿 | 512.9412
161541 | 10kV康宁广场二期#1公用配电室#2B | 10kV | 绿 | 650.2115
161542 | 10kV庵堂村柱上变 | 10kV | 绿 | 31.6611
161543 | 10kV庙子柱上公变 | 10kV | 绿 | 81.6586
161544 | 10kV庙子山柱变 | 10kV | 绿 | 80.3942
161545 | 10kV庙子山柱上变 | 10kV | 绿 | 158.5637
161546 | 10kV庙子坡柱上变 | 10kV | 绿 | 48.5856
161547 | 10kV庆顺房产7/8楼公用箱变#1变 | 10kV | 绿 | 215.166
161548 | 10kV庆丰泵柱变 | 10kV | 绿 | 158.9136
161549 | 10kV广顺转盘配变 | 10kV | 绿 | 522.9162
161550 | 10kV广顺火车站#2配变 | 10kV | 绿 | 396.6107
161551 | 10kV广顺火车站#1配变 | 10kV | 绿 | 157.16
161552 | 10kV广顺政府柱变 | 10kV | 绿 | 337.5629
161553 | 10kV广顺医院柱变 | 10kV | 绿 | 337.4113
161554 | 10kV广盘路柱变 | 10kV | 绿 | 321.4643
161555 | 10kV广电家属院公用配变 | 10kV | 绿 | 246.8074
161556 | 10kV广济村二号柱上变 | 10kV | 绿 | 79.879
161557 | 10kV广曾路口柱变 | 10kV | 绿 | 317.3314
161558 | 10kV广播坡柱上变压器 | 10kV | 绿 | 80.1041
161559 | 10kV广夏东门2#公用箱变#1B | 10kV | 绿 | 329.2885
161560 | 10kV广场桥安置房#7变 | 10kV | 绿 | 408.3404
161561 | 10kV广场桥安置房#5变 | 10kV | 绿 | 420.6027
161562 | 10kV广场桥安置房#3B | 10kV | 绿 | 405.8334
161563 | 10kV广场桥安置房#1变 | 10kV | 绿 | 427.5392
161564 | 10kV幼儿园柱上变 | 10kV | 绿 | 136.807
161565 | 10kV幸福院柱上变 | 10kV | 绿 | 82.583
161566 | 10kV幸福村柱上变 | 10kV | 绿 | 80.8142
161567 | 10kV干坝子柱上变 | 10kV | 绿 | 78.6947
161568 | 10kV帝豪新都#5B | 10kV | 绿 | 326.8572
161569 | 10kV帝景花园#1公用箱变1#变 | 10kV | 绿 | 404.4825
161570 | 10kV巴蜀园配电变压器 | 10kV | 绿 | 325.0408
161571 | 10kV巫家坡安置房箱变#1B | 10kV | 绿 | 331.6134
161572 | 10kV左家坡柱上变 | 10kV | 绿 | 80.1691
161573 | 10kV工行柱变 | 10kV | 绿 | 331.1893
161574 | 10kV工商建司（杨家坡）公用配变 | 10kV | 绿 | 63.4771
161575 | 10kV工商局配变 | 10kV | 绿 | 522.2018
161576 | 10kV工农村柱上变 | 10kV | 绿 | 90.3573
161577 | 10kV工农十组柱上变 | 10kV | 绿 | 313.5428
161578 | 10kV工人村安置房#3箱变出线间隔配电变压器 | 10kV | 绿 | 323.0404
161579 | 10kV工人村安置房#2箱变出线间隔配电变压器 | 10kV | 绿 | 319.5202
161580 | 10kV工人村安置房#1箱变出线间隔配电变压器 | 10kV | 绿 | 325.6124
161581 | 10kV工业园柱上变 | 10kV | 绿 | 321.4557
161582 | 10kV川子坝柱上变 | 10kV | 绿 | 188.4482
161583 | 10kV川三碧水锦城#2B | 10kV | 绿 | 499.1938
161584 | 10kV川三碧水锦城#1B | 10kV | 绿 | 499.0423
161585 | 10kV川三.三圣花园（二期）#1公用配电室#2变 | 10kV | 绿 | 395.026
161586 | 10kV川三.三圣花园（二期）#1公用配电室#1变 | 10kV | 绿 | 394.6493
161587 | 10kV嵘盛里B组团一号公用配电室#1B | 10kV | 绿 | 642.5996
161588 | 10kV嵘盛里B组团2号公用配电室#4B | 10kV | 绿 | 644.2882
161589 | 10kV嵘盛里B组团2号公用配电室#3B | 10kV | 绿 | 637.9753
161590 | 10kV峰高粮油公用配变 | 10kV | 绿 | 133.8388
161591 | 10kV峰高小学柱上变 | 10kV | 绿 | 262.2445
161592 | 10kV峰门柱上变 | 10kV | 绿 | 83.0831
161593 | 10kV峰子坡柱上变 | 10kV | 绿 | 197.0887
161594 | 10kV峨嵋寺柱上变 | 10kV | 绿 | 130.5632
161595 | 10kV岩洞柱上变 | 10kV | 绿 | 86.1378
161596 | 10kV岩洞坡柱上变 | 10kV | 绿 | 40.4369
161597 | 10kV岚峰4社柱上变 | 10kV | 绿 | 156.9435
161598 | 10kV山湾堰塘柱上变 | 10kV | 绿 | 124.6464
161599 | 10kV山丘柱上变 | 10kV | 绿 | 79.3556
161600 | 10kV屠宰场公变 | 10kV | 绿 | 253.1951
161601 | 10kV居委会柱上变 | 10kV | 绿 | 161.6696
161602 | 10kV尖山点柱上公变 | 10kV | 绿 | 83.7802
161603 | 10kV尖山村柱上变 | 10kV | 绿 | 81.5817
161604 | 10kV小滩村柱上公变 | 10kV | 绿 | 64.6635
161605 | 10kV小溪柱上变 | 10kV | 绿 | 36.3137
161606 | 10kV小河边柱上变 | 10kV | 绿 | 132.8591
161607 | 10kV小桥二号柱上变 | 10kV | 绿 | 79.8378
161608 | 10kV小屋基柱上变 | 10kV | 绿 | 160.5157
161609 | 10kV小屋基柱上公变 | 10kV | 绿 | 84.0054
161610 | 10kV小学校配变 | 10kV | 绿 | 83.2585
161611 | 10kV小学柱上变 | 10kV | 绿 | 82.9164
161612 | 10kV小学柱上公变 | 10kV | 绿 | 330.8862
161613 | 10kV小堰塘柱上变 | 10kV | 绿 | 80.9858
161614 | 10kV小坟坝柱上变 | 10kV | 绿 | 81.0491
161615 | 10kV小儿坡柱上公变 | 10kV | 绿 | 56.927
161616 | 10kV寨山柱上变 | 10kV | 绿 | 57.3589
161617 | 10kV寨子四社柱上变 | 10kV | 绿 | 166.3221
161618 | 10kV富吉加油站柱变 | 10kV | 绿 | 321.5639
161619 | 10kV家镇线纸箱厂柱上公变 | 10kV | 绿 | 299.084
161620 | 10kV家铜线猫儿屋基柱上变 | 10kV | 绿 | 79.7058
161621 | 10kV家铜线杨家坳柱上变 | 10kV | 绿 | 51.5134
161622 | 10kV家铜线周家院子柱上变 | 10kV | 绿 | 80.6887
161623 | 10kV家清线磨子坳柱上变 | 10kV | 绿 | 81.0047
161624 | 10kV家清线沙子坡柱上变 | 10kV | 绿 | 81.2342
161625 | 10kV家场线供电所#1公用箱变#1变 | 10kV | 绿 | 158.7361
161626 | 10kV家团线吴家蔬菜基地柱上变 | 10kV | 绿 | 316.052
161627 | 10kV家团线吴家瓦窑湾柱上变 | 10kV | 绿 | 79.7144
161628 | 10kV家团线双流新村配变 | 10kV | 绿 | 85.7352
161629 | 10kV客家锦苑公用箱变#1变 | 10kV | 绿 | 496.6868
161630 | 10kV实验室柱上变 | 10kV | 绿 | 156.184
161631 | 10kV宝城四社#4公用配变 | 10kV | 绿 | 339.6521
161632 | 10kV宝城四社#3公用配变 | 10kV | 绿 | 322.8088
161633 | 10kV宝城四社#2公用配变 | 10kV | 绿 | 333.233
161634 | 10kV宝城四社#1公用配变 | 10kV | 绿 | 322.9105
161635 | 10kV官家坡柱上变 | 10kV | 绿 | 39.6515
161636 | 10kV宗颐华庭配电房#2变 | 10kV | 绿 | 501.2722
161637 | 10kV宗颐华庭配电房#1变 | 10kV | 绿 | 509.4719
161638 | 10kV宏扬小区公用配变 | 10kV | 绿 | 256.2433
161639 | 10kV宏川阳光家园#8公用箱变8# | 10kV | 绿 | 399.0788
161640 | 10kV宏川阳光家园#3公用箱变#3 | 10kV | 绿 | 403.5602
161641 | 10kV宏川建司东门公用配电室#1变 | 10kV | 绿 | 319.0569
161642 | 10kV宏博置业（坡政）公用配变 | 10kV | 绿 | 406.327
161643 | 10kV宏博置业公用箱变 | 10kV | 绿 | 205.2419
161644 | 10kV宋家码头柱上变 | 10kV | 绿 | 157.9177
161645 | 10kV宋家冲柱上变 | 10kV | 绿 | 79.971
161646 | 10kV安清线龙头柱上变 | 10kV | 绿 | 65.5187
161647 | 10kV安清线高家房子柱上变 | 10kV | 绿 | 75.3941
161648 | 10kV安清线药塔柱上变 | 10kV | 绿 | 27.5969
161649 | 10kV安清线花园柱上变 | 10kV | 绿 | 68.201
161650 | 10kV安清线碑鸟滩柱上变 | 10kV | 绿 | 59.8659
161651 | 10kV安清线皂角坪柱上变 | 10kV | 绿 | 66.376
161652 | 10kV安清线白塔柱上变 | 10kV | 绿 | 83.2671
161653 | 10kV安清线渔店村柱上变 | 10kV | 绿 | 31.8686
161654 | 10kV安清线沙河村柱上变 | 10kV | 绿 | 81.3349
161655 | 10kV安清线沙河一社柱上变 | 10kV | 绿 | 39.8618
161656 | 10kV安清线李湾村配变 | 10kV | 绿 | 162.371
161657 | 10kV安清线徐家寺柱上公变 | 10kV | 绿 | 82.1695
161658 | 10kV安清线吕家房子柱上变 | 10kV | 绿 | 65.9473
161659 | 10kV安清石燕小学柱上变 | 10kV | 绿 | 315.4851
161660 | 10kV安清913黄泥坡 | 10kV | 绿 | 81.7452
161661 | 10kV安清913高石坎 | 10kV | 绿 | 81.8318
161662 | 10kV安清913踏水桥 | 10kV | 绿 | 106.6016
161663 | 10kV安清913苟家小学 | 10kV | 绿 | 83.6503
161664 | 10kV安清913石板田 | 10kV | 绿 | 57.6999
161665 | 10kV安清913白鹤林 | 10kV | 绿 | 55.3574
161666 | 10kV安清913敬老院 | 10kV | 绿 | 162.9434
161667 | 10kV安清913大竹林 | 10kV | 绿 | 130.3803
161668 | 10kV安清913古桥官山 | 10kV | 绿 | 87.3479
161669 | 10kV安清913保管室 | 10kV | 绿 | 67.4866
161670 | 10kV安清913供电所 | 10kV | 绿 | 138.3051
161671 | 10kV安楠线面房坝柱上变 | 10kV | 绿 | 141.0774
161672 | 10kV安楠线广华村柱上变 | 10kV | 绿 | 81.3685
161673 | 10kV安楠线广华小学 | 10kV | 绿 | 80.5891
161674 | 10kV安广921麦子坡柱上变 | 10kV | 绿 | 161.2388
161675 | 10kV安广921高烟棚柱上变 | 10kV | 绿 | 78.5865
161676 | 10kV安广921玉姑桥 | 10kV | 绿 | 250.1858
161677 | 10kV安广921水竹屋基柱上变 | 10kV | 绿 | 39.185
161678 | 10kV安广921吴家坝子柱上变 | 10kV | 绿 | 39.7381
161679 | 10kV安广921余家河坝柱上变 | 10kV | 绿 | 82.0439
161680 | 10kV安广921何家大坪 | 10kV | 绿 | 80.4906
161681 | 10kV安富车站柱上公变 | 10kV | 绿 | 332.3178
161682 | 10kV安富村柱上变 | 10kV | 绿 | 78.4869
161683 | 10kV安塘线通信士官学校#2柱上变 | 10kV | 绿 | 79.5932
161684 | 10kV安塘线疗养院柱上变 | 10kV | 绿 | 65.6139
161685 | 10kV安塘线大石坝柱上变 | 10kV | 绿 | 40.8076
161686 | 10kV安塘线912桐子湾配变 | 10kV | 绿 | 19.3083
161687 | 10kV安塘线912李家沟配变 | 10kV | 绿 | 82.2052
161688 | 10kV安塘线912唐家庙茶厂 | 10kV | 绿 | 65.7644
161689 | 10kV安塘线912周家院子配变 | 10kV | 绿 | 40.4694
161690 | 10kV安塘线912一台区配变 | 10kV | 绿 | 62.9315
161691 | 10kV安塘912鑫林 | 10kV | 绿 | 67.1315
161692 | 10kV安塘912燕子岩 | 10kV | 绿 | 38.1231
161693 | 10kV安塘912汤家坝 | 10kV | 绿 | 67.9672
161694 | 10kV安塘912柑子园柱上变 | 10kV | 绿 | 61.2526
161695 | 10kV安塘912杨家湾 | 10kV | 绿 | 63.9491
161696 | 10kV安塘912新坝子 | 10kV | 绿 | 8.5232
161697 | 10kV安塘912土窑坝 | 10kV | 绿 | 42.847
161698 | 10kV安塘912唐家庙 | 10kV | 绿 | 83.1177
161699 | 10kV安塘912吊楼坡 | 10kV | 绿 | 24.6175
161700 | 10kV安塘912华江火车站 | 10kV | 绿 | 59.5964
161701 | 10kV安塘912丝纺厂 | 10kV | 绿 | 85.4384
161702 | 10kV安五线顺河街柱上变 | 10kV | 绿 | 328.7948
161703 | 10kV安五线茶馆柱上变 | 10kV | 绿 | 69.6407
161704 | 10kV安五线火神庙柱上变 | 10kV | 绿 | 293.0734
161705 | 10kV安五线李家井柱上变 | 10kV | 绿 | 88.7412
161706 | 10kV安五线普陀小学柱上变 | 10kV | 绿 | 119.4353
161707 | 10kV安五线政府柱上变 | 10kV | 绿 | 264.9464
161708 | 10kV安五线工商所柱上变 | 10kV | 绿 | 341.0181
161709 | 10kV安五线太殷寺柱上变 | 10kV | 绿 | 66.9265
161710 | 10kV安五线大东街柱上变 | 10kV | 绿 | 341.7715
161711 | 10kV安五线园坡柱上变 | 10kV | 绿 | 65.8751
161712 | 10kV安五线华江小区柱上变 | 10kV | 绿 | 255.6371
161713 | 10kV安五线信用社柱上变 | 10kV | 绿 | 344.3175
161714 | 10kV安五线交警队柱上变 | 10kV | 绿 | 263.6258
161715 | 10kV安五线五谷庙柱上变 | 10kV | 绿 | 24.3837
161716 | 10kV安五线中心校 | 10kV | 绿 | 145.246
161717 | 10kV学校坡配变 | 10kV | 绿 | 159.3206
161718 | 10kV学府康居四号公用配电室#13B | 10kV | 绿 | 494.1048
161719 | 10kV学府康居二号公用配电室#8B | 10kV | 绿 | 627.014
161720 | 10kV学府康居二号公用配电室#6B | 10kV | 绿 | 628.5361
161721 | 10kV学府康居三号公用配电室#9B | 10kV | 绿 | 493.9575
161722 | 10kV学府康居三号公用配电室#11B | 10kV | 绿 | 396.1907
161723 | 10kV孔家桥柱上变 | 10kV | 绿 | 87.0449
161724 | 10kV妃子桥柱上变 | 10kV | 绿 | 130.5957
161725 | 10kV好吃坝柱变 | 10kV | 绿 | 83.5334
161726 | 10kV奶牛场柱变 | 10kV | 绿 | 80.5847
161727 | 10kV奥林水岸#1公用配电室#1变 | 10kV | 绿 | 801.0196
161728 | 10kV太平湾柱上变 | 10kV | 绿 | 167.5236
161729 | 10kV太安鱼配变 | 10kV | 绿 | 162.252
161730 | 10kV天长银座#2公用配变 | 10kV | 绿 | 320.8192
161731 | 10kV天长银座#1公用配变 | 10kV | 绿 | 321.8584
161732 | 10kV天然气公司柱上公变 | 10kV | 绿 | 328.4961
161733 | 10kV天正景苑公用#3配变 | 10kV | 绿 | 506.1108
161734 | 10kV天正景苑公用#1配变 | 10kV | 绿 | 321.6289
161735 | 10kV天正敖家巷公用配变 | 10kV | 绿 | 264.4441
161736 | 10kV天正尚城#3公用配变 | 10kV | 绿 | 398.4423
161737 | 10kV天正尚城#2公用配变 | 10kV | 绿 | 399.5204
161738 | 10kV天正尚城#1公用配变 | 10kV | 绿 | 398.4163
161739 | 10kV天正吴家汽车站二期#1箱变#1变 | 10kV | 绿 | 406.6907
161740 | 10kV天正丽景苑箱变#1B | 10kV | 绿 | 324.9845
161741 | 10kV天正、西城峰公用配电室#2变 | 10kV | 绿 | 504.3118
161742 | 10kV天正、西城峰公用配电室#1变 | 10kV | 绿 | 502.3503
161743 | 10kV天正4#楼公用配电室配电变压器 | 10kV | 绿 | 540.4794
161744 | 10kV天星村柱上公变 | 10kV | 绿 | 42.0049
161745 | 10kV天常村新农村公用箱变#1变 | 10kV | 绿 | 317.4938
161746 | 10kV天常七社柱上变 | 10kV | 绿 | 27.9584
161747 | 10kV天宫庙柱上公变 | 10kV | 绿 | 161.7021
161748 | 10kV天一城小区#3公用箱变#3B | 10kV | 绿 | 501.7918
161749 | 10kV天一城小区#2公用箱变#2B | 10kV | 绿 | 640.5992
161750 | 10kV天一城小区#1公用箱变#1B | 10kV | 绿 | 647.2239
161751 | 10kV大鱼池二号 | 10kV | 绿 | 40.4764
161752 | 10kV大院子柱上公变 | 10kV | 绿 | 82.5029
161753 | 10kV大足建司（帝威小区）公用配变 | 10kV | 绿 | 407.1616
161754 | 10kV大石马柱上变 | 10kV | 绿 | 81.3122
161755 | 10kV大石桥柱上变 | 10kV | 绿 | 135.0534
161756 | 10kV大石坝柱上变 | 10kV | 绿 | 80.8922
161757 | 10kV大河坝#2柱上变 | 10kV | 绿 | 46.3398
161758 | 10kV大梨村柱上变 | 10kV | 绿 | 143.085
161759 | 10kV大朝门柱上变 | 10kV | 绿 | 122.2778
161760 | 10kV大成配变 | 10kV | 绿 | 164.0141
161761 | 10kV大成瓦厂2柱上变 | 10kV | 绿 | 80.0976
161762 | 10kV大屋柱上变 | 10kV | 绿 | 83.042
161763 | 10kV大坟坝柱上变 | 10kV | 绿 | 282.4478
161764 | 10kV大坝田柱上变 | 10kV | 绿 | 45.4851
161765 | 10kV大坝村柱上公变 | 10kV | 绿 | 81.7473
161766 | 10kV大土坡柱上变 | 10kV | 绿 | 25.4721
161767 | 10kV大华建材箱变#1B | 10kV | 绿 | 258.6356
161768 | 10kV大凼村柱上公变 | 10kV | 绿 | 85.4884
161769 | 10kV大冲柱上变 | 10kV | 绿 | 79.7307
161770 | 10kV大兴村柱上公变 | 10kV | 绿 | 129.7255
161771 | 10kV夏家湾2号配变 | 10kV | 绿 | 159.9322
161772 | 10kV塘坝街箱变#1变 | 10kV | 绿 | 518.3146
161773 | 10kV塘坝叶家安置房#3公用配变 | 10kV | 绿 | 510.1918
161774 | 10kV塘坝叶家安置房#2公用配变 | 10kV | 绿 | 502.6253
161775 | 10kV塘坝叶家安置房#1公用配变 | 10kV | 绿 | 343.6247
161776 | 10kV堰塘湾柱上变 | 10kV | 绿 | 84.7544
161777 | 10kV堰口配变 | 10kV | 绿 | 76.3196
161778 | 10kV城市映像公用配变 | 10kV | 绿 | 403.6122
161779 | 10kV城南小区#3公用箱变#3变 | 10kV | 绿 | 397.7148
161780 | 10kV城南小区#2公用箱变#2变 | 10kV | 绿 | 400.8584
161781 | 10kV城南小区#1公用箱变#1变 | 10kV | 绿 | 402.4821
161782 | 10kV城南学院#2公用箱变#2变 | 10kV | 绿 | 516.941
161783 | 10kV垭口新村柱上变 | 10kV | 绿 | 274.351
161784 | 10kV坳田柱上变 | 10kV | 绿 | 79.3215
161785 | 10kV坪车线木器社柱上变 | 10kV | 绿 | 257.3907
161786 | 10kV坪红线王政公用箱变#1B | 10kV | 绿 | 166.2755
161787 | 10kV坪燕线工业品市场 | 10kV | 绿 | 165.9107
161788 | 10kV坪燕线10kV西街口柱上变 | 10kV | 绿 | 330.7
161789 | 10kV坪燕线10kV三叉路口柱上变 | 10kV | 绿 | 257.3149
161790 | 10kV坪施线虹桥村柱上变 | 10kV | 绿 | 65.1744
161791 | 10kV坪古线龙舌嘴柱上变压器 | 10kV | 绿 | 164.4494
161792 | 10kV坪古线长坟坝柱上变压器 | 10kV | 绿 | 56.2016
161793 | 10kV坪古线谭家房子柱上变压器 | 10kV | 绿 | 40.5116
161794 | 10kV坪古线蔡家村柱上变压器 | 10kV | 绿 | 40.7632
161795 | 10kV坪古线花房子柱上变压器 | 10kV | 绿 | 48.8353
161796 | 10kV坪古线真常寺柱上变压器 | 10kV | 绿 | 162.2823
161797 | 10kV坪古线白石岩柱上变压器 | 10kV | 绿 | 55.7033
161798 | 10kV坪古线王家场柱上变压器 | 10kV | 绿 | 163.0221
161799 | 10kV坪古线火烧屋基柱上变压器 | 10kV | 绿 | 58.7651
161800 | 10kV坪古线汪家坝柱上变压器 | 10kV | 绿 | 81.6564
161801 | 10kV坪古线梁家山柱上变压器 | 10kV | 绿 | 80.2665
161802 | 10kV坪古线林家房子柱上变压器 | 10kV | 绿 | 80.2275
161803 | 10kV坪古线杨家坡柱上变压器 | 10kV | 绿 | 51.8115
161804 | 10kV坪古线李家坡柱上变压器 | 10kV | 绿 | 84.5682
161805 | 10kV坪古线天星农排柱上变压器 | 10kV | 绿 | 18.1999
161806 | 10kV坪古线天星五社柱上变压器 | 10kV | 绿 | 89.8198
161807 | 10kV坪古线天常寺柱上变压器 | 10kV | 绿 | 79.9677
161808 | 10kV坪古线天常二社柱上变压器 | 10kV | 绿 | 159.1057
161809 | 10kV坪古线大坟坝柱上变压器 | 10kV | 绿 | 42.3834
161810 | 10kV坪古线大坟坝小学柱上变压器 | 10kV | 绿 | 66.2427
161811 | 10kV坪古线土堆柱上变压器 | 10kV | 绿 | 155.5502
161812 | 10kV坪古线向家坳柱上变压器 | 10kV | 绿 | 121.5872
161813 | 10kV坪古线凉水柱上变压器 | 10kV | 绿 | 128.8507
161814 | 10kV坪古线乌龟井柱上变压器 | 10kV | 绿 | 72.794
161815 | 10kV坪古线三道拐柱上变压器 | 10kV | 绿 | 147.7299
161816 | 10kV坪古线三官坝柱上变变压器 | 10kV | 绿 | 163.0616
161817 | 10kV坪古线七宝岩河边柱上变压器 | 10kV | 绿 | 83.2769
161818 | 10kV坡车线金辉大厦公用箱变#1B | 10kV | 绿 | 320.6893
161819 | 10kV坡许线黄角树坡柱上变 | 10kV | 绿 | 81.9649
161820 | 10kV坡许线黄桷树坡二柱上变 | 10kV | 绿 | 81.5438
161821 | 10kV坡许线高龙桥柱上变 | 10kV | 绿 | 61.5059
161822 | 10kV坡许线高坡子柱上变 | 10kV | 绿 | 30.969
161823 | 10kV坡许线马家岭柱上变 | 10kV | 绿 | 82.9516
161824 | 10kV坡许线风洞柱上变 | 10kV | 绿 | 82.4275
161825 | 10kV坡许线青杠山柱上变 | 10kV | 绿 | 81.7213
161826 | 10kV坡许线许溪街柱上变 | 10kV | 绿 | 240.1986
161827 | 10kV坡许线螺罐山二柱上变 | 10kV | 绿 | 80.7623
161828 | 10kV坡许线螺罐小学柱上变 | 10kV | 绿 | 158.9872
161829 | 10kV坡许线螺罐八块田柱上变 | 10kV | 绿 | 79.1884
161830 | 10kV坡许线蔡家山柱上变 | 10kV | 绿 | 81.2645
161831 | 10kV坡许线老公社柱上变 | 10kV | 绿 | 84.079
161832 | 10kV坡许线石堰村柱上变 | 10kV | 绿 | 16.0749
161833 | 10kV坡许线石堰村二号柱上变 | 10kV | 绿 | 78.6103
161834 | 10kV坡许线石堰村三号柱上变 | 10kV | 绿 | 60.2654
161835 | 10kV坡许线白坟坡柱上变 | 10kV | 绿 | 79.7404
161836 | 10kV坡许线甘堰糖柱上变 | 10kV | 绿 | 63.9014
161837 | 10kV坡许线王家坪柱上变 | 10kV | 绿 | 325.2487
161838 | 10kV坡许线玉河沟柱上变 | 10kV | 绿 | 172.9832
161839 | 10kV坡许线玉河柱上变 | 10kV | 绿 | 79.0866
161840 | 10kV坡许线玉河山柱上变 | 10kV | 绿 | 80.1496
161841 | 10kV坡许线玉屏山柱上变 | 10kV | 绿 | 124.2531
161842 | 10kV坡许线烂石坝柱上变 | 10kV | 绿 | 80.4743
161843 | 10kV坡许线清水河柱上变 | 10kV | 绿 | 70.5018
161844 | 10kV坡许线浩海美地配电室602配电变压器 | 10kV | 绿 | 509.0443
161845 | 10kV坡许线柑子坡柱上变 | 10kV | 绿 | 83.6763
161846 | 10kV坡许线柏家院子柱上变 | 10kV | 绿 | 159.0132
161847 | 10kV坡许线杜家坝马鞍山柱上变 | 10kV | 绿 | 158.394
161848 | 10kV坡许线李家坡柱上变 | 10kV | 绿 | 41.1692
161849 | 10kV坡许线李家坡二柱上变 | 10kV | 绿 | 80.6389
161850 | 10kV坡许线方家坝柱上变 | 10kV | 绿 | 48.6233
161851 | 10kV坡许线新龙庙柱上变 | 10kV | 绿 | 85.7644
161852 | 10kV坡许线新胜渡柱上变 | 10kV | 绿 | 80.8056
161853 | 10kV坡许线得胜柱上变 | 10kV | 绿 | 82.124
161854 | 10kV坡许线弯冲村柱上变 | 10kV | 绿 | 79.6397
161855 | 10kV坡许线弯冲二号柱上变 | 10kV | 绿 | 80.247
161856 | 10kV坡许线川主庙柱上变 | 10kV | 绿 | 161.9489
161857 | 10kV坡许线山庄柱上变 | 10kV | 绿 | 79.0996
161858 | 10kV坡许线山庄庙子柱上变 | 10kV | 绿 | 140.3392
161859 | 10kV坡许线小湾柱上变 | 10kV | 绿 | 79.4222
161860 | 10kV坡许线小坎柱上变 | 10kV | 绿 | 40.104
161861 | 10kV坡许线寨门村柱上变 | 10kV | 绿 | 80.9582
161862 | 10kV坡许线寨子山柱上变 | 10kV | 绿 | 79.4059
161863 | 10kV坡许线寨变水柱上变 | 10kV | 绿 | 82.9402
161864 | 10kV坡许线家和花园柱上变 | 10kV | 绿 | 249.2202
161865 | 10kV坡许线大河沟柱上变 | 10kV | 绿 | 83.3472
161866 | 10kV坡许线大河坝柱上变 | 10kV | 绿 | 25.9956
161867 | 10kV坡许线大沙沟柱上变 | 10kV | 绿 | 64.158
161868 | 10kV坡许线大冲湾柱上变 | 10kV | 绿 | 157.8571
161869 | 10kV坡许线坝子坡柱上变 | 10kV | 绿 | 59.27
161870 | 10kV坡许线响石板柱上变 | 10kV | 绿 | 81.3035
161871 | 10kV坡许线吕家坡柱上变 | 10kV | 绿 | 79.3789
161872 | 10kV坡许线吕家坡二号柱上变 | 10kV | 绿 | 80.3542
161873 | 10kV坡许线古泉村柱上变 | 10kV | 绿 | 45.0153
161874 | 10kV坡许线古家冲柱上变 | 10kV | 绿 | 82.6387
161875 | 10kV坡许线双峰柱上变 | 10kV | 绿 | 79.0238
161876 | 10kV坡许线双峰二号柱上变 | 10kV | 绿 | 80.9127
161877 | 10kV坡许线南坳田柱上变 | 10kV | 绿 | 82.5397
161878 | 10kV坡许线南坳田二号柱上变 | 10kV | 绿 | 75.4514
161879 | 10kV坡许线华家柱上变 | 10kV | 绿 | 163.0746
161880 | 10kV坡许线刘家坡柱上变 | 10kV | 绿 | 70.5116
161881 | 10kV坡许线元坝柱上变 | 10kV | 绿 | 58.856
161882 | 10kV坡许线中心村柱上变 | 10kV | 绿 | 80.7276
161883 | 10kV坡许线三合坡柱上变 | 10kV | 绿 | 79.7967
161884 | 10kV坡许线万福村柱上变 | 10kV | 绿 | 79.9158
161885 | 10kV坡许线万干岭柱上变 | 10kV | 绿 | 161.0179
161886 | 10kV坡莲线花园街公用箱变#1B | 10kV | 绿 | 350.1142
161887 | 10kV坡莲线星火厂公用箱变#1B | 10kV | 绿 | 409.1588
161888 | 10kV坡莲线建委公用箱变#1B | 10kV | 绿 | 414.8093
161889 | 10kV坡莲线工行柱上变 | 10kV | 绿 | 254.4247
161890 | 10kV坡火线施济桥 | 10kV | 绿 | 166.1077
161891 | 10kV坡火线宝城寺 | 10kV | 绿 | 328.7299
161892 | 10kV坡桂线东益当柱上变 | 10kV | 绿 | 283.6559
161893 | 10kV坡杜线鸭子堂柱上变低压台区 | 10kV | 绿 | 158.4287
161894 | 10kV坡杜线高峰寺柱上变 | 10kV | 绿 | 164.8878
161895 | 10kV坡杜线高寺坡柱上变 | 10kV | 绿 | 158.0779
161896 | 10kV坡杜线雷公坡柱上变 | 10kV | 绿 | 315.0041
161897 | 10kV坡杜线长坡柱上变 | 10kV | 绿 | 80.9176
161898 | 10kV坡杜线银匠沟柱上变 | 10kV | 绿 | 164.6507
161899 | 10kV坡杜线郭家堰柱上变 | 10kV | 绿 | 81.3852
161900 | 10kV坡杜线郭家凹柱上变 | 10kV | 绿 | 66.1941
161901 | 10kV坡杜线蜡烛坝柱上变 | 10kV | 绿 | 63.9079
161902 | 10kV坡杜线蚕茧站柱上变 | 10kV | 绿 | 343.4602
161903 | 10kV坡杜线老街柱上变 | 10kV | 绿 | 323.4886
161904 | 10kV坡杜线罗家坡柱上公变 | 10kV | 绿 | 80.7666
161905 | 10kV坡杜线碾子柱上变 | 10kV | 绿 | 160.7798
161906 | 10kV坡杜线石坝子柱上变 | 10kV | 绿 | 89.1027
161907 | 10kV坡杜线益兴庙柱上变 | 10kV | 绿 | 80.234
161908 | 10kV坡杜线白家坡柱上变 | 10kV | 绿 | 79.3605
161909 | 10kV坡杜线白合堂柱上变 | 10kV | 绿 | 82.6371
161910 | 10kV坡杜线田家河柱上变 | 10kV | 绿 | 159.7536
161911 | 10kV坡杜线王龟山柱上变 | 10kV | 绿 | 78.3603
161912 | 10kV坡杜线玉皇柱上变 | 10kV | 绿 | 129.2188
161913 | 10kV坡杜线玉带柱上公变 | 10kV | 绿 | 318.7625
161914 | 10kV坡杜线河边柱上变 | 10kV | 绿 | 158.4027
161915 | 10kV坡杜线松树坡柱上变 | 10kV | 绿 | 166.4606
161916 | 10kV坡杜线杜家坝柱上变 | 10kV | 绿 | 294.5049
161917 | 10kV坡杜线曾家坳柱上变 | 10kV | 绿 | 80.8413
161918 | 10kV坡杜线新民柱上变 | 10kV | 绿 | 161.6241
161919 | 10kV坡杜线文家湾柱上变 | 10kV | 绿 | 79.3475
161920 | 10kV坡杜线拱桥柱上变 | 10kV | 绿 | 30.5474
161921 | 10kV坡杜线岩湾柱上变 | 10kV | 绿 | 159.3149
161922 | 10kV坡杜线小坡柱上变 | 10kV | 绿 | 79.0844
161923 | 10kV坡杜线天理园柱上变 | 10kV | 绿 | 81.5849
161924 | 10kV坡杜线大沟柱上变 | 10kV | 绿 | 80.4332
161925 | 10kV坡杜线大堰塘柱上变 | 10kV | 绿 | 82.1442
161926 | 10kV坡杜线大冲柱上公变 | 10kV | 绿 | 171.033
161927 | 10kV坡杜线堰口柱上变 | 10kV | 绿 | 81.5005
161928 | 10kV坡杜线场口柱上变 | 10kV | 绿 | 316.5163
161929 | 10kV坡杜线向家桥柱上变 | 10kV | 绿 | 68.0549
161930 | 10kV坡杜线匡家坡柱上变 | 10kV | 绿 | 54.8925
161931 | 10kV坡杜线刘家湾柱上变 | 10kV | 绿 | 41.6769
161932 | 10kV坡杜线凹田柱上变 | 10kV | 绿 | 82.1403
161933 | 10kV坡杜线供电所柱上变 | 10kV | 绿 | 164.0987
161934 | 10kV坡杜线五桂柱上变 | 10kV | 绿 | 135.7776
161935 | 10kV坡杜线书皇坡柱上变 | 10kV | 绿 | 56.3781
161936 | 10kV坡杜线严家坡柱上变 | 10kV | 绿 | 160.2553
161937 | 10kV坡杜线上游柱上变 | 10kV | 绿 | 68.0062
161938 | 10kV坡杜线一碗水柱上变 | 10kV | 绿 | 43.8794
161939 | 10kV坡政线地税所公用箱变#1B | 10kV | 绿 | 496.3036
161940 | 10kV坡政线印刷厂配变 | 10kV | 绿 | 287.1306
161941 | 10kV坡开北线黄桷树柱上变 | 10kV | 绿 | 257.618
161942 | 10kV坡开北线白象街 | 10kV | 绿 | 327.9613
161943 | 10kV坡开北线派出所 | 10kV | 绿 | 261.8613
161944 | 10kV坡开北线水口市场 | 10kV | 绿 | 173.3538
161945 | 10kV坡城线静苑柱上变 | 10kV | 绿 | 335.2897
161946 | 10kV坡城线静苑小区箱变#1B | 10kV | 绿 | 330.6524
161947 | 10kV坡城线陈美方#1箱变#1B | 10kV | 绿 | 398.9781
161948 | 10kV坡城线玉伍机站公用箱变#1B | 10kV | 绿 | 391.8608
161949 | 10kV坡城线武装部柱上变 | 10kV | 绿 | 177.0819
161950 | 10kV坡党线安北建司公用配电室#1B | 10kV | 绿 | 412.8825
161951 | 10kV坡体线海棠四支路柱上变 | 10kV | 绿 | 170.9832
161952 | 10kV坡体线工商所公用箱变#1B | 10kV | 绿 | 516.7786
161953 | 10kV土窑子柱上公变 | 10kV | 绿 | 79.8865
161954 | 10kV土墙头二柱上变压器 | 10kV | 绿 | 82.7608
161955 | 10kV土地庙柱上变 | 10kV | 绿 | 30.5509
161956 | 10kV圆坡柱上变 | 10kV | 绿 | 157.9827
161957 | 10kV国税所柱上变 | 10kV | 绿 | 139.2242
161958 | 10kV国税局#2公用配变 | 10kV | 绿 | 319.2344
161959 | 10kV国税局#1公用配变 | 10kV | 绿 | 317.8186
161960 | 10kV国土局家属院公用配变 | 10kV | 绿 | 328.1454
161961 | 10kV园六线龙兴桥柱上变 | 10kV | 绿 | 66.855
161962 | 10kV园六线新石榴柱上变 | 10kV | 绿 | 65.3806
161963 | 10kV园六线九井柱上变 | 10kV | 绿 | 69.3126
161964 | 10kV团结云棚坡柱上公变 | 10kV | 绿 | 39.7565
161965 | 10kV团柏村配变 | 10kV | 绿 | 68.6216
161966 | 10kV回龙村柱上变 | 10kV | 绿 | 15.6387
161967 | 10kV回龙村三号柱上变 | 10kV | 绿 | 43.0159
161968 | 10kV四面村柱上公变 | 10kV | 绿 | 80.4635
161969 | 10kV四级站柱变 | 10kV | 绿 | 318.8469
161970 | 10kV四方幼儿园配变 | 10kV | 绿 | 489.776
161971 | 10kV四支路柱上变 | 10kV | 绿 | 316.3637
161972 | 10kV四季花园#2公配#5B | 10kV | 绿 | 493.6948
161973 | 10kV四季花园#2公配#4B | 10kV | 绿 | 639.4041
161974 | 10kV四季花园#1公配#2B | 10kV | 绿 | 631.0128
161975 | 10kV四季花园#1公配#1B | 10kV | 绿 | 637.066
161976 | 10kV商贸小区配变 | 10kV | 绿 | 519.9773
161977 | 10kV唐家湾柱上变 | 10kV | 绿 | 50.2476
161978 | 10kV唐学才#2公用配变 | 10kV | 绿 | 399.7802
161979 | 10kV唐学才#1公用配变 | 10kV | 绿 | 395.8313
161980 | 10kV哨楼房子柱上公变 | 10kV | 绿 | 40.353
161981 | 10kV和平村柱上变 | 10kV | 绿 | 90.8222
161982 | 10kV和丰柱上变 | 10kV | 绿 | 79.971
161983 | 10kV周家面坊柱上公变 | 10kV | 绿 | 80.9918
161984 | 10kV周华厂柱上公变 | 10kV | 绿 | 18.4716
161985 | 10kV吴家肖家岩柱上公变 | 10kV | 绿 | 40.4645
161986 | 10kV吴家电影院箱变#1B | 10kV | 绿 | 571.3124
161987 | 10kV吴家文贸小区公变 | 10kV | 绿 | 645.7528
161988 | 10kV吴家半边坡柱上公变 | 10kV | 绿 | 83.8603
161989 | 10kV启昌实业小区#16B | 10kV | 绿 | 502.7443
161990 | 10kV启昌实业小区#15B配变 | 10kV | 绿 | 506.9227
161991 | 10kV向家桥柱变 | 10kV | 绿 | 81.2277
161992 | 10kV同心大厦公用配电室#1变 | 10kV | 绿 | 212.1134
161993 | 10kV吊楼子柱上公变 | 10kV | 绿 | 82.6598
161994 | 10kV合靖场政配变 | 10kV | 绿 | 85.1528
161995 | 10kV合同村柱上公变 | 10kV | 绿 | 14.4035
161996 | 10kV叶家沟柱上变 | 10kV | 绿 | 85.8672
161997 | 10kV叶家坡柱上变 | 10kV | 绿 | 81.7181
161998 | 10kV叶家坡二号柱上变 | 10kV | 绿 | 79.2598
161999 | 10kV叶家冲配变 | 10kV | 绿 | 160.7019
162000 | 10kV古远桥柱上变 | 10kV | 绿 | 41.8208
162001 | 10kV古泉村二号柱上变 | 10kV | 绿 | 61.4766
162002 | 10kV古昌停车场柱上变 | 10kV | 绿 | 323.5254
162003 | 10kV古家柱上变 | 10kV | 绿 | 169.0239
162004 | 10kV古井冲柱上变 | 10kV | 绿 | 159.208
162005 | 10kV双龙桥配变 | 10kV | 绿 | 81.2992
162006 | 10kV双石桥柱上变压器 | 10kV | 绿 | 65.5165
162007 | 10kV双河口泵站柱上变 | 10kV | 绿 | 158.1819
162008 | 10kV双河口柱上变 | 10kV | 绿 | 40.4786
162009 | 10kV双明机械厂柱上变 | 10kV | 绿 | 313.4129
162010 | 10kV双拱桥柱上变 | 10kV | 绿 | 157.5519
162011 | 10kV双山泵站配变 | 10kV | 绿 | 79.1851
162012 | 10kV双夹河柱上公变 | 10kV | 绿 | 79.8313
162013 | 10kV双坪柱上变 | 10kV | 绿 | 158.5521
162014 | 10kV双坡岭柱上公变 | 10kV | 绿 | 39.9178
162015 | 10kV双三线陡坡柱上变压器 | 10kV | 绿 | 81.7019
162016 | 10kV双三线野鸭塘柱上变压器 | 10kV | 绿 | 79.6949
162017 | 10kV双三线莲花塘柱上变压器 | 10kV | 绿 | 82.767
162018 | 10kV双三线老鹰坡柱上变压器 | 10kV | 绿 | 88.5066
162019 | 10kV双三线灰坝子柱上变压器 | 10kV | 绿 | 80.0781
162020 | 10kV双三线回龙庙柱上变压器 | 10kV | 绿 | 61.7705
162021 | 10kV双三线单板桥柱上变压器 | 10kV | 绿 | 80.522
162022 | 10kV友谊桥柱上变 | 10kV | 绿 | 80.8662
162023 | 10kV友才柱上公变 | 10kV | 绿 | 160.1065
162024 | 10kV县血站公用箱变 | 10kV | 绿 | 248.85
162025 | 10kV卢家岩柱上变 | 10kV | 绿 | 160.421
162026 | 10kV南部园区公用箱变#1变 | 10kV | 绿 | 393.1555
162027 | 10kV南桥大厦配变配电变压器 | 10kV | 绿 | 165.6314
162028 | 10kV南方花园公用配变 | 10kV | 绿 | 349.0588
162029 | 10kV南华柱上变 | 10kV | 绿 | 138.0201
162030 | 10kV华荣建司箱变#1B | 10kV | 绿 | 81.1563
162031 | 10kV华联房地产金凤福邸#1B箱式变电站配电变压器 | 10kV | 绿 | 320.2606
162032 | 10kV华联小区公用箱变#1变 | 10kV | 绿 | 252.5196
162033 | 10kV华江路口配变 | 10kV | 绿 | 362.7369
162034 | 10kV华江变电站柱上变 | 10kV | 绿 | 161.9965
162035 | 10kV华江8村公变 | 10kV | 绿 | 317.2665
162036 | 10kV华江6村#2配变 | 10kV | 绿 | 496.2452
162037 | 10kV华江6村#1配变 | 10kV | 绿 | 314.727
162038 | 10kV华江5村#2公变 | 10kV | 绿 | 316.3507
162039 | 10kV华江5村#1配变 | 10kV | 绿 | 326.9113
162040 | 10kV华江4村#3配变 | 10kV | 绿 | 498.5552
162041 | 10kV华江4村#2公变 | 10kV | 绿 | 316.1429
162042 | 10kV华江4村#1配变 | 10kV | 绿 | 500.0273
162043 | 10kV华江3村#2配变 | 10kV | 绿 | 395.6332
162044 | 10kV华江3村#1配变 | 10kV | 绿 | 399.4555
162045 | 10kV华江2村公变 | 10kV | 绿 | 318.8036
162046 | 10kV华棠府公用配电室#3B | 10kV | 绿 | 503.6969
162047 | 10kV华棠府公用配电室#2B | 10kV | 绿 | 514.3268
162048 | 10kV华一房产#1公用箱变#1变 | 10kV | 绿 | 524.1124
162049 | 10kV半边街柱上变 | 10kV | 绿 | 83.2195
162050 | 10kV半边街柱上公变 | 10kV | 绿 | 158.4676
162051 | 10kV半边街二柱上变压器 | 10kV | 绿 | 80.5653
162052 | 10kV半节冲柱上公变 | 10kV | 绿 | 87.3957
162053 | 10kV半月柱上变 | 10kV | 绿 | 143.8475
162054 | 10kV升茶线西家坝柱上变 | 10kV | 绿 | 85.9192
162055 | 10kV升茶线熊家坡柱上变 | 10kV | 绿 | 82.4033
162056 | 10kV升茶线唐家坡柱上变 | 10kV | 绿 | 332.1505
162057 | 10kV升茶线叶家山柱上变 | 10kV | 绿 | 79.1721
162058 | 10kV千秋路口柱上公变 | 10kV | 绿 | 335.1814
162059 | 10kV千秋榜柱上变 | 10kV | 绿 | 34.1947
162060 | 10kV千秋办公室柱上变 | 10kV | 绿 | 90.7773
162061 | 10kV千弹沟柱变 | 10kV | 绿 | 43.6553
162062 | 10kV包黑子柱变 | 10kV | 绿 | 286.1284
162063 | 10kV包包山柱上公变 | 10kV | 绿 | 79.1862
162064 | 10kV包三土柱上变 | 10kV | 绿 | 79.328
162065 | 10kV加油站柱上变 | 10kV | 绿 | 328.1584
162066 | 10kV加气站柱变 | 10kV | 绿 | 63.1307
162067 | 10kV刘家院柱上变 | 10kV | 绿 | 83.8495
162068 | 10kV刘家湾柱上公变 | 10kV | 绿 | 62.982
162069 | 10kV刘家山柱上变 | 10kV | 绿 | 80.1691
162070 | 10kV刘家坝柱上变 | 10kV | 绿 | 80.8868
162071 | 10kV刘刚才公用配电室#1变 | 10kV | 绿 | 518.7043
162072 | 10kV刁家坡柱上变压器 | 10kV | 绿 | 72.4757
162073 | 10kV凤祥坳柱上变 | 10kV | 绿 | 235.767
162074 | 10kV凤头屋基柱上公变 | 10kV | 绿 | 294.8761
162075 | 10kV凤凰家园柱上变 | 10kV | 绿 | 325.4435
162076 | 10kV凉风哑柱上变 | 10kV | 绿 | 149.6073
162077 | 10kV凉水柱上变 | 10kV | 绿 | 52.5013
162078 | 10kV冻库配变 | 10kV | 绿 | 413.506
162079 | 10kV冷家坳柱上公变 | 10kV | 绿 | 80.1496
162080 | 10kV冲锋柱上公变 | 10kV | 绿 | 134.7514
162081 | 10kV冯家馆山柱上变 | 10kV | 绿 | 81.9811
162082 | 10kV冯家坪柱上公变 | 10kV | 绿 | 40.2404
162083 | 10kV冬谷村柱上公变 | 10kV | 绿 | 78.357
162084 | 10kV农贸市场柱上变 | 10kV | 绿 | 162.1047
162085 | 10kV农行#1公用箱变 | 10kV | 绿 | 502.2854
162086 | 10kV农民新村柱上变 | 10kV | 绿 | 139.6421
162087 | 10kV农家乐柱上变 | 10kV | 绿 | 80.0284
162088 | 10kV养路段变压器 | 10kV | 绿 | 249.3804
162089 | 10kV兵马滩#6公用箱变配电变压器 | 10kV | 绿 | 520.1072
162090 | 10kV兵马滩#5公用箱变配电变压器 | 10kV | 绿 | 543.8784
162091 | 10kV兵马滩#3公用箱变配电变压器 | 10kV | 绿 | 503.9134
162092 | 10kV兵马滩#2公用箱变配电变压器 | 10kV | 绿 | 510.9495
162093 | 10kV兵马滩#1公用箱变配电变压器 | 10kV | 绿 | 519.3278
162094 | 10kV关家房子柱上变 | 10kV | 绿 | 80.4094
162095 | 10kV共和村柱上公变 | 10kV | 绿 | 40.6777
162096 | 10kV兰苑柱上公变 | 10kV | 绿 | 256.1827
162097 | 10kV兰家寺柱上公变 | 10kV | 绿 | 81.5633
162098 | 10kV兰坳田柱上变 | 10kV | 绿 | 55.4259
162099 | 10kV六合小学柱上变压器 | 10kV | 绿 | 82.0353
162100 | 10kV六七四处公用配电室#3变 | 10kV | 绿 | 402.56
162101 | 10kV六七四处公用配电室#2变 | 10kV | 绿 | 402.7419
162102 | 10kV公园柱上公变 | 10kV | 绿 | 167.3331
162103 | 10kV公园小区#3配变 | 10kV | 绿 | 410.6266
162104 | 10kV公园小区#2配变 | 10kV | 绿 | 401.5208
162105 | 10kV公园小区#1配变 | 10kV | 绿 | 401.5208
162106 | 10kV八角村柱上变 | 10kV | 绿 | 81.9714
162107 | 10kV八角井柱上变压器 | 10kV | 绿 | 37.5402
162108 | 10kV八角井柱上变 | 10kV | 绿 | 252.9482
162109 | 10kV八田村柱上变 | 10kV | 绿 | 114.7702
162110 | 10kV八方岭柱上变 | 10kV | 绿 | 81.6726
162111 | 10kV八块田柱上变 | 10kV | 绿 | 41.5004
162112 | 10kV元山堡柱变 | 10kV | 绿 | 155.9256
162113 | 10kV元兴厂配变 | 10kV | 绿 | 65.2091
162114 | 10kV元亨公司#2公用配变 | 10kV | 绿 | 400.1699
162115 | 10kV元亨公司#1公用配变 | 10kV | 绿 | 400.2998
162116 | 10kV俱乐部配变 | 10kV | 绿 | 397.3122
162117 | 10kV保障性住房南城家园#2B | 10kV | 绿 | 627.5575
162118 | 10kV保障性住房南城家园#1B | 10kV | 绿 | 627.5835
162119 | 10kV保民村柱上变 | 10kV | 绿 | 80.7709
162120 | 10kV保安狮子坡柱上公变 | 10kV | 绿 | 41.3294
162121 | 10kV保华村柱上公变 | 10kV | 绿 | 81.2472
162122 | 10kV保华寺柱上公变 | 10kV | 绿 | 10.8054
162123 | 10kV保华一社配变 | 10kV | 绿 | 249.5038
162124 | 10kV供应家属区柱变 | 10kV | 绿 | 320.5118
162125 | 10kV何家坳柱上变 | 10kV | 绿 | 56.1801
162126 | 10kV何家冲柱上变 | 10kV | 绿 | 66.048
162127 | 10kV伙食团柱变 | 10kV | 绿 | 160.4594
162128 | 10kV众友天然气住宿楼箱变602配电变压器 | 10kV | 绿 | 405.7003
162129 | 10kV伍家坡二号柱上变 | 10kV | 绿 | 290.4614
162130 | 10kV伍家冲柱上变 | 10kV | 绿 | 80.5025
162131 | 10kV企业办柱上变 | 10kV | 绿 | 261.5799
162132 | 10kV代家湾柱上变 | 10kV | 绿 | 84.7642
162133 | 10kV仙桥柱上变 | 10kV | 绿 | 83.9577
162134 | 10kV付桥村配变 | 10kV | 绿 | 163.2825
162135 | 10kV付家院子柱上变 | 10kV | 绿 | 81.9725
162136 | 10kV仓圆柱上变 | 10kV | 绿 | 57.9835
162137 | 10kV仁镇线黄金坡柱上公变 | 10kV | 绿 | 70.3313
162138 | 10kV仁镇线青峰村柱上变 | 10kV | 绿 | 132.0018
162139 | 10kV仁镇线雷打坡柱上变 | 10kV | 绿 | 153.9268
162140 | 10kV仁镇线李家屋基柱上变 | 10kV | 绿 | 80.7471
162141 | 10kV仁镇线朝天村柱上变 | 10kV | 绿 | 1.7673
162142 | 10kV仁镇线国税所公用配变 | 10kV | 绿 | 336.7056
162143 | 10kV仁镇线和平大道柱上变 | 10kV | 绿 | 175.679
162144 | 10kV仁镇线八甲村柱上变 | 10kV | 绿 | 82.202
162145 | 10kV仁镇线仁南柱上配变 | 10kV | 绿 | 364.6161
162146 | 10kV仁镇线仁北柱上配变 | 10kV | 绿 | 340.0569
162147 | 10kV仁镇线仁东柱上变 | 10kV | 绿 | 338.693
162148 | 10kV仁荣线长田柱上变 | 10kV | 绿 | 29.7988
162149 | 10kV仁荣线长田二号柱上变 | 10kV | 绿 | 28.7032
162150 | 10kV仁荣线迎宾大道柱上变 | 10kV | 绿 | 13.5506
162151 | 10kV仁荣线花坟坝柱上变 | 10kV | 绿 | 81.0118
162152 | 10kV仁荣线红梅村芭茅冲柱上变 | 10kV | 绿 | 80.8673
162153 | 10kV仁荣线红梅村柱上变 | 10kV | 绿 | 46.4436
162154 | 10kV仁荣线洪玖柱上变 | 10kV | 绿 | 86.5762
162155 | 10kV仁荣线永林水库柱上变 | 10kV | 绿 | 64.2386
162156 | 10kV仁荣线永林小学柱上变 | 10kV | 绿 | 137.6561
162157 | 10kV仁荣线水口村二号柱上变 | 10kV | 绿 | 11.1129
162158 | 10kV仁荣线寨子坡柱上变 | 10kV | 绿 | 48.9836
162159 | 10kV仁荣线大坟坝柱上变 | 10kV | 绿 | 80.3217
162160 | 10kV仁荣线吕家坡柱上变 | 10kV | 绿 | 83.5984
162161 | 10kV仁荣线关山坡柱上变 | 10kV | 绿 | 82.0006
162162 | 10kV仁荣线仁义尖山五组柱上变 | 10kV | 绿 | 79.5109
162163 | 10kV仁荣线五星坡柱上变 | 10kV | 绿 | 83.0571
162164 | 10kV仁荣917钟家山 | 10kV | 绿 | 161.7832
162165 | 10kV仁荣917洞子山 | 10kV | 绿 | 63.6319
162166 | 10kV仁水桥柱上变 | 10kV | 绿 | 40.5413
162167 | 10kV仁新线鱼塘柱上变 | 10kV | 绿 | 25.8381
162168 | 10kV仁新线石梯子新农村柱上变 | 10kV | 绿 | 160.1368
162169 | 10kV仁新线柏木村柱上变 | 10kV | 绿 | 82.308
162170 | 10kV仁新线斜坡柱上变 | 10kV | 绿 | 81.5785
162171 | 10kV仁新线凤凰坡柱上变 | 10kV | 绿 | 159.26
162172 | 10kV仁新线五里村柱上变 | 10kV | 绿 | 80.5414
162173 | 10kV仁凉线鹿子村柱上变 | 10kV | 绿 | 84.1537
162174 | 10kV仁凉线铜鼓庙柱上变 | 10kV | 绿 | 8.9962
162175 | 10kV仁凉线茶叶坡柱上变 | 10kV | 绿 | 80.3856
162176 | 10kV仁凉线紫竹苑柱上变 | 10kV | 绿 | 167.2389
162177 | 10kV仁凉线梓潼村柱上变 | 10kV | 绿 | 78.3678
162178 | 10kV仁凉线梓潼庙柱上变 | 10kV | 绿 | 80.9744
162179 | 10kV仁凉线山坡柱上变 | 10kV | 绿 | 81.6456
162180 | 10kV仁凉线天灯村柱上变 | 10kV | 绿 | 80.7569
162181 | 10kV仁凉线大坳田柱上变 | 10kV | 绿 | 80.4646
162182 | 10kV仁凉线土地坡柱上变 | 10kV | 绿 | 166.557
162183 | 10kV仁凉线刘家冲柱上变 | 10kV | 绿 | 80.9982
162184 | 10kV仁凉线于家房子柱上变 | 10kV | 绿 | 81.8188
162185 | 10kV仁义建司（坡体）公用配变 | 10kV | 绿 | 271.7616
162186 | 10kV仁三线龙门堰柱上变 | 10kV | 绿 | 82.9229
162187 | 10kV仁三线麻竹坡柱上变 | 10kV | 绿 | 44.1737
162188 | 10kV仁三线高丰庙柱上变 | 10kV | 绿 | 65.1842
162189 | 10kV仁三线骑龙坡柱上变 | 10kV | 绿 | 79.7664
162190 | 10kV仁三线金竹村柱上变 | 10kV | 绿 | 65.8249
162191 | 10kV仁三线碳坝子柱上变 | 10kV | 绿 | 83.6979
162192 | 10kV仁三线瓦厂坡柱上变 | 10kV | 绿 | 64.2733
162193 | 10kV仁三线瑶石村柱上变 | 10kV | 绿 | 83.0571
162194 | 10kV仁三线瑶石坝柱上变 | 10kV | 绿 | 86.3327
162195 | 10kV仁三线瑶山村柱上变 | 10kV | 绿 | 81.7311
162196 | 10kV仁三线玉峰村柱上变 | 10kV | 绿 | 80.9192
162197 | 10kV仁三线状元山柱上变 | 10kV | 绿 | 80.4126
162198 | 10kV仁三线文家坳柱上变 | 10kV | 绿 | 36.7624
162199 | 10kV仁三线小圆坡柱上变 | 10kV | 绿 | 64.0487
162200 | 10kV仁三线宪家湾柱上变 | 10kV | 绿 | 82.8276
162201 | 10kV仁三线大梨树柱上变 | 10kV | 绿 | 81.179
162202 | 10kV仁三线堰糖屋基柱上变 | 10kV | 绿 | 81.835
162203 | 10kV仁三线办公坡柱上变 | 10kV | 绿 | 233.4006
162204 | 10kV仁三线三星村柱上公变 | 10kV | 绿 | 83.5561
162205 | 10kV仁三线七村柱上变 | 10kV | 绿 | 66.665
162206 | 10kV人民商场箱变 | 10kV | 绿 | 354.1789
162207 | 10kV人民医院安置楼公用配电室#1变 | 10kV | 绿 | 262.3658
162208 | 10kV交通局家属院公用箱变#1变 | 10kV | 绿 | 406.5771
162209 | 10kV交通局公变 | 10kV | 绿 | 199.1172
162210 | 10kV五福场口柱上变 | 10kV | 绿 | 243.4806
162211 | 10kV五福中学柱上变 | 10kV | 绿 | 49.5948
162212 | 10kV五桂2柱上公变 | 10kV | 绿 | 82.1002
162213 | 10kV五板桥柱上变 | 10kV | 绿 | 164.6594
162214 | 10kV五星柱上公变 | 10kV | 绿 | 200.6305
162215 | 10kV五支路柱上变 | 10kV | 绿 | 255.4098
162216 | 10kV云峰柱上变 | 10kV | 绿 | 64.0269
162217 | 10kV云峰二配变 | 10kV | 绿 | 248.9149
162218 | 10kV于家冲柱上变 | 10kV | 绿 | 50.4698
162219 | 10kV二郎柱上变 | 10kV | 绿 | 202.7262
162220 | 10kV二郎新村柱上变 | 10kV | 绿 | 297.6972
162221 | 10kV二级站配变 | 10kV | 绿 | 392.1163
162222 | 10kV二建司配变 | 10kV | 绿 | 381.9876
162223 | 10kV二井工人村配变 | 10kV | 绿 | 153.0496
162224 | 10kV二井医院配变 | 10kV | 绿 | 315.2206
162225 | 10kV二井五号配变 | 10kV | 绿 | 158.3291
162226 | 10kV二井一号柱变 | 10kV | 绿 | 319.278
162227 | 10kV二中校配变（箱变）母线配电变压器 | 10kV | 绿 | 133.358
162228 | 10kV书路线青岗山柱上变 | 10kV | 绿 | 79.2046
162229 | 10kV书路线罗家祠柱上变 | 10kV | 绿 | 65.8153
162230 | 10kV书路线石油局柱上变 | 10kV | 绿 | 67.9456
162231 | 10kV书路线石庙二柱上变 | 10kV | 绿 | 48.3569
162232 | 10kV书路线石塘子柱上变 | 10kV | 绿 | 80.1561
162233 | 10kV书路线欧家洞柱上变 | 10kV | 绿 | 34.2207
162234 | 10kV书路线柑子园柱上变 | 10kV | 绿 | 81.8707
162235 | 10kV书路线弹元厂柱上公变 | 10kV | 绿 | 78.4934
162236 | 10kV书路线大坝子柱上变 | 10kV | 绿 | 65.6615
162237 | 10kV书路线周家湾柱上变 | 10kV | 绿 | 81.2862
162238 | 10kV书路线井场坝柱上变 | 10kV | 绿 | 80.4115
162239 | 10kV书路线中坝柱上变 | 10kV | 绿 | 66.371
162240 | 10kV书路线三道水柱上公变 | 10kV | 绿 | 20.1322
162241 | 10kV书王坡柱上变 | 10kV | 绿 | 80.4581
162242 | 10kV书房柱上变 | 10kV | 绿 | 65.2112
162243 | 10kV九龙逸安居公用配变 | 10kV | 绿 | 398.9781
162244 | 10kV九龙爱都会#2公用配变 | 10kV | 绿 | 530.7588
162245 | 10kV九龙唐洋金都#3公用配变 | 10kV | 绿 | 503.0907
162246 | 10kV九龙唐洋金都#2公用配变 | 10kV | 绿 | 399.2996
162247 | 10kV九龙唐洋金都#1公用配变 | 10kV | 绿 | 399.3386
162248 | 10kV九荣线斜石坡柱上变 | 10kV | 绿 | 89.1276
162249 | 10kV九荣线张家冲柱上变 | 10kV | 绿 | 78.5475
162250 | 10kV九荣线大坡柱上变 | 10kV | 绿 | 82.7873
162251 | 10kV九荣线堰塘坡柱上变 | 10kV | 绿 | 80.5068
162252 | 10kV九荣线城东金银小学柱上变 | 10kV | 绿 | 163.4167
162253 | 10kV九综线供电局2B | 10kV | 绿 | 541.5402
162254 | 10kV九综线供电局1B | 10kV | 绿 | 641.9241
162255 | 10kV九建司（水口寺工商局集资楼)公用箱变 | 10kV | 绿 | 215.4647
162256 | 10kV九宫庙柱上变 | 10kV | 绿 | 82.1695
162257 | 10kV乌龟石柱上公变 | 10kV | 绿 | 40.4006
162258 | 10kV丽苑小区配变 | 10kV | 绿 | 321.3582
162259 | 10kV中科丽苑#6楼配电房#5变 | 10kV | 绿 | 403.4823
162260 | 10kV中科丽苑#6楼配电房#4变 | 10kV | 绿 | 400.3518
162261 | 10kV中科丽苑#6楼配电房#3变 | 10kV | 绿 | 504.8119
162262 | 10kV中川建司公用配电室#1变 | 10kV | 绿 | 252.2598
162263 | 10kV中优观澜#1公用配电室963#3配变 | 10kV | 绿 | 517.2495
162264 | 10kV中优观澜#1公用配电室962#2配变 | 10kV | 绿 | 519.9124
162265 | 10kV中优观澜#1公用配电室961#1配变 | 10kV | 绿 | 508.633
162266 | 10kV东陵寺柱上变 | 10kV | 绿 | 82.3254
162267 | 10kV东门菜市柱上变 | 10kV | 绿 | 335.0559
162268 | 10kV东门桥#1变 | 10kV | 绿 | 328.548
162269 | 10kV东邦花园三期中心配电室#7配变 | 10kV | 绿 | 501.9649
162270 | 10kV东邦花园三期中心配电室#6配变 | 10kV | 绿 | 522.4454
162271 | 10kV东邦花园三期中心配电室#5配变 | 10kV | 绿 | 506.3598
162272 | 10kV东邦花园三期中心配电室#4配变 | 10kV | 绿 | 517.1629
162273 | 10kV东邦花园三期中心配电室#2配变 | 10kV | 绿 | 515.6258
162274 | 10kV东邦城市花园四期#1公用配电室#3配变 | 10kV | 绿 | 644.8338
162275 | 10kV东邦城市花园四期#1公用配电室#2配变 | 10kV | 绿 | 668.9687
162276 | 10kV东邦城市花园六期#1公用配电室#602配变 | 10kV | 绿 | 643.6388
162277 | 10kV东邦城市花园六期#1公用配电室#601配变 | 10kV | 绿 | 643.8726
162278 | 10kV东邦城市花园六期#1公用配电室#4配变 | 10kV | 绿 | 643.7557
162279 | 10kV东邦城市花园六期#1公用配电室#3配变 | 10kV | 绿 | 648.3151
162280 | 10kV东邦城市花园五期#1公用配电室#503配变 | 10kV | 绿 | 645.3794
162281 | 10kV东邦城市花园五期#1公用配电室#502配变 | 10kV | 绿 | 684.6342
162282 | 10kV东邦城市花园#1公用配电室#6变 | 10kV | 绿 | 659.4862
162283 | 10kV东邦城市花园#1公用配电室#5变 | 10kV | 绿 | 651.0429
162284 | 10kV东邦城市花园#1公用配电室#4变 | 10kV | 绿 | 646.6264
162285 | 10kV东邦城市花园#1公用配电室#3变 | 10kV | 绿 | 648.0553
162286 | 10kV东邦城市花园#1公用配电室#2配变 | 10kV | 绿 | 647.6656
162287 | 10kV东邦城市花园#1公用配电室#1配变 | 10kV | 绿 | 648.9126
162288 | 10kV东邦城市花园#1公用配电室#10配变 | 10kV | 绿 | 320.0268
162289 | 10kV东邦城市花园#1公建配电室#9配变 | 10kV | 绿 | 636.7845
162290 | 10kV东邦城市花园#1公建配电室#8配变 | 10kV | 绿 | 645.5742
162291 | 10kV东邦城市花园#1公建配电室#7配变 | 10kV | 绿 | 665.8771
162292 | 10kV东邦城市广场二期2#公用配电室#15B | 10kV | 绿 | 521.049
162293 | 10kV东邦城市广场二期2#公用配电室#13B | 10kV | 绿 | 524.5399
162294 | 10kV东邦城市广场二期1#公用配电室#9变 | 10kV | 绿 | 651.7876
162295 | 10kV东邦城市广场二期1#公用配电室#8变 | 10kV | 绿 | 647.8691
162296 | 10kV东邦城市广场二期1#公用配电室#11变 | 10kV | 绿 | 663.0021
162297 | 10kV东邦城市广场三期公用配电室#17变 | 10kV | 绿 | 505.1907
162298 | 10kV东邦城市广场三期公用配电室#16变 | 10kV | 绿 | 510.0619
162299 | 10kV东邦城市广场一期2#公用配电室#7B | 10kV | 绿 | 504.1732
162300 | 10kV东邦城市广场一期2#公用配电室#6B | 10kV | 绿 | 659.2264
162301 | 10kV东邦城市广场一期1#公用配电室#4B | 10kV | 绿 | 493.6245
162302 | 10kV东邦城市广场1#公用配电室2#公用配变 | 10kV | 绿 | 507.0688
162303 | 10kV东邦城市广场1#公用配电室1#公用配变 | 10kV | 绿 | 513.7585
162304 | 10kV东湖柱上变 | 10kV | 绿 | 79.6322
162305 | 10kV东方公司#2公用箱变961配变 | 10kV | 绿 | 458.9915
162306 | 10kV东方公司#1公用箱变配变 | 10kV | 绿 | 539.454
162307 | 10kV东彩村配变 | 10kV | 绿 | 336.4458
162308 | 10kV东城花园一期#3公用箱变#3变 | 10kV | 绿 | 501.467
162309 | 10kV东城花园一期#2公用箱变#2变 | 10kV | 绿 | 416.5196
162310 | 10kV东城花园一期#1公用箱变#1变 | 10kV | 绿 | 422.0272
162311 | 10kV东城花园A区#2公用配变 | 10kV | 绿 | 400.8973
162312 | 10kV东城花园A区#1公用配变 | 10kV | 绿 | 400.2998
162313 | 10kV上海公馆#4公用配电室#14配变 | 10kV | 绿 | 667.9295
162314 | 10kV上海公馆#4公用配电室#12公用配变 | 10kV | 绿 | 500.9907
162315 | 10kV上海公馆#3公用配电室#11公用配变 | 10kV | 绿 | 645.4313
162316 | 10kV上海公馆#3公用配电室#10公用配变 | 10kV | 绿 | 654.0825
162317 | 10kV上海公馆#2公用配电室#8公用配变 | 10kV | 绿 | 680.3216
162318 | 10kV上海公馆#2公用配电室#6公用配变 | 10kV | 绿 | 651.7768
162319 | 10kV上海公馆#1公用配电室#4公用配变 | 10kV | 绿 | 647.9513
162320 | 10kV上海公馆#1公用配电室#2公用配变 | 10kV | 绿 | 655.6672
162321 | 10kV三面山柱上变 | 10kV | 绿 | 81.1866
162322 | 10kV三矿井柱上公变 | 10kV | 绿 | 64.4946
162323 | 10kV三湾堰塘配变 | 10kV | 绿 | 40.8018
162324 | 10kV三星庙柱上变 | 10kV | 绿 | 82.4195
162325 | 10kV三教寺柱上公变 | 10kV | 绿 | 82.9099
162326 | 10kV三庆花园公用配变 | 10kV | 绿 | 633.5155
162327 | 10kV三层岩柱上公变 | 10kV | 绿 | 52.7183
162328 | 10kV三堰配变 | 10kV | 绿 | 39.9222
162329 | 10kV三块碑柱上变 | 10kV | 绿 | 85.3736
162330 | 10kV三圆汽车配电室#1变 | 10kV | 绿 | 397.3284
162331 | 10kV三华.康瑞花园#2公用配变 | 10kV | 绿 | 320.1134
162332 | 10kV三华.康瑞花园#1公用配变 | 10kV | 绿 | 398.5332
162333 | 10kV万福桥配变 | 10kV | 绿 | 40.1755
162334 | 10kV万家院子配变 | 10kV | 绿 | 160.796
162335 | 10kV万家坡柱上公变 | 10kV | 绿 | 28.489
162336 | 10kV万宝村柱上变 | 10kV | 绿 | 82.5819
162337 | 10kV七郎村柱上变 | 10kV | 绿 | 79.617
162338 | 10kV七建司公用配变 | 10kV | 绿 | 127.6773
162339 | 10kV七公里柱上变 | 10kV | 绿 | 61.6649
162340 | 10kV一矿井#3变 | 10kV | 绿 | 79.3854
162341 | 10kV一期东方新城1B生活公用配变 | 10kV | 绿 | 639.2309
162342 | 10kV一中校配变 | 10kV | 绿 | 369.0722
162343 | 10kV137队配变 | 10kV | 绿 | 515.0412
162344 | 10kV10kV河陀线天平街柱上变 | 10kV | 绿 | 164.51
162345 | 10kV 预制厂柱上公变 | 10kV | 绿 | 80.9918
162346 | 10Kv保管室柱上变 | 10kV | 绿 | 59.4394
162347 | 10KV荣站线#35杆变压器 | 10kV | 绿 | 260.6598
162348 | 10KV海施线富吉德隆橡胶柱上变 | 10kV | 绿 | 392.2235
162349 | 10KV汪庙子柱上变 | 10kV | 绿 | 83.8105
162350 | 10KV水利局（坡政线）公用配变 | 10kV | 绿 | 454.7363
162351 | 10KV李子园柱上变 | 10kV | 绿 | 15.2144
162352 | 10KV拱桥柱上变 | 10kV | 绿 | 81.1271
162353 | 10KV师专渝晖公用配变 | 10kV | 绿 | 558.4052
162354 | 10KV巴黎左岸#8变 | 10kV | 绿 | 667.0462
162355 | 10KV巴黎左岸#6变 | 10kV | 绿 | 667.6437
162356 | 10KV巴黎左岸#4变 | 10kV | 绿 | 425.6394
162357 | 10KV巴黎左岸#2变 | 10kV | 绿 | 670.3196
162358 | 10KV乱石坛柱上公变 | 10kV | 绿 | 56.5687
162359 | 龙滩桥箱变 | 10kV | 绿 | 324.3892
162360 | 龙滩居委柱上变压器 | 10kV | 绿 | 251.1946
162361 | 龙塘村柱上变压器 | 10kV | 绿 | 78.3927
162362 | 黄桷家园#9B | 10kV | 绿 | 637.4297
162363 | 黄桷家园#12B | 10kV | 绿 | 641.0495
162364 | 黄桷家园#11B | 10kV | 绿 | 248.1139
162365 | 黄桷家园#10B | 10kV | 绿 | 249.0015
162366 | 鲜花港#5变 | 10kV | 绿 | 403.1023
162367 | 鲜花港#4变 | 10kV | 绿 | 423.7072
162368 | 鲜花港#3变 | 10kV | 绿 | 404.6448
162369 | 鲜花港#2变 | 10kV | 绿 | 405.1969
162370 | 鲜花港#1变 | 10kV | 绿 | 403.3621
162371 | 高坡八队柱上公变 | 10kV | 绿 | 79.6008
162372 | 高坎坎柱上公变 | 10kV | 绿 | 36.2153
162373 | 食品公司柱上变 | 10kV | 绿 | 80.5804
162374 | 青石地产#1变 | 10kV | 绿 | 523.6469
162375 | 陈家坡柱上变压器 | 10kV | 绿 | 78.3678
162376 | 长石村柱上公变 | 10kV | 绿 | 79.7794
162377 | 长石五社柱上公变 | 10kV | 绿 | 89.8074
162378 | 长石二队柱上公变 | 10kV | 绿 | 81.2115
162379 | 长河柱上公变 | 10kV | 绿 | 281.1727
162380 | 长岭杠柱上公变 | 10kV | 绿 | 126.6662
162381 | 长坡店柱上变压器 | 10kV | 绿 | 268.2544
162382 | 钢花路柱上公变 | 10kV | 绿 | 64.3886
162383 | 郭家店柱上公变 | 10kV | 绿 | 216.2052
162384 | 通桥新街柱上变压器 | 10kV | 绿 | 249.8242
162385 | 通桥新场镇柱上变压器 | 10kV | 绿 | 342.1742
162386 | 通桥新场口柱上变压器 | 10kV | 绿 | 251.8095
162387 | 迎宾门柱上公变 | 10kV | 绿 | 85.8131
162388 | 车城明珠#9变 | 10kV | 绿 | 505.3639
162389 | 车城明珠#5变 | 10kV | 绿 | 510.9008
162390 | 车城明珠#2变 | 10kV | 绿 | 511.153
162391 | 车城明珠#1变 | 10kV | 绿 | 505.3856
162392 | 车城明珠#14变 | 10kV | 绿 | 503.9675
162393 | 车城明珠#13变 | 10kV | 绿 | 503.9513
162394 | 车城明珠#12变 | 10kV | 绿 | 505.6399
162395 | 车城北配变 | 10kV | 绿 | 332.5402
162396 | 踏月湾柱上变压器 | 10kV | 绿 | 112.9603
162397 | 足丰房地产#2变 | 10kV | 绿 | 500.3412
162398 | 足丰房地产#1变 | 10kV | 绿 | 502.8309
162399 | 财政局柱上公变 | 10kV | 绿 | 267.3798
162400 | 覃家院柱上公变 | 10kV | 绿 | 160.5276
162401 | 西湖丽都#7变 | 10kV | 绿 | 326.5974
162402 | 西湖丽都#6变 | 10kV | 绿 | 504.2078
162403 | 西湖丽都#4变 | 10kV | 绿 | 506.6845
162404 | 西湖丽都#3变 | 10kV | 绿 | 259.6152
162405 | 西湖丽都#1变 | 10kV | 绿 | 326.9893
162406 | 袁洪詹#1B | 10kV | 绿 | 100.9323
162407 | 蓝湾国际#2公配#3变 | 10kV | 绿 | 627.1072
162408 | 蓝湾国际#1公配#2变 | 10kV | 绿 | 628.0165
162409 | 苏家店柱上变压器 | 10kV | 绿 | 257.618
162410 | 花港新城#2B箱变 | 10kV | 绿 | 502.4066
162411 | 花港新城#1B箱变 | 10kV | 绿 | 509.9406
162412 | 老街印象4B | 10kV | 绿 | 501.9379
162413 | 老街印象3B | 10kV | 绿 | 640.2268
162414 | 老街印象2B | 10kV | 绿 | 639.6639
162415 | 老街印象1B | 10kV | 绿 | 644.9247
162416 | 红岩医院柱上变压器 | 10kV | 绿 | 267.2759
162417 | 粮食公司柱上变压器 | 10kV | 绿 | 351.4359
162418 | 矮子坡柱上公变 | 10kV | 绿 | 160.5655
162419 | 白鹤园#4B | 10kV | 绿 | 410.2109
162420 | 白鹤园#3B | 10kV | 绿 | 501.2559
162421 | 白鹤园#2B | 10kV | 绿 | 323.35
162422 | 白鹤园#1B | 10kV | 绿 | 514.1969
162423 | 白鹤二社柱上变压器 | 10kV | 绿 | 322.1744
162424 | 理想城#9B | 10kV | 绿 | 640.8763
162425 | 理想城#7B | 10kV | 绿 | 654.9918
162426 | 理想城#5B | 10kV | 绿 | 650.2722
162427 | 理想城#3B | 10kV | 绿 | 660.4691
162428 | 理想城#1B | 10kV | 绿 | 668.1763
162429 | 理想城#13B | 10kV | 绿 | 661.0536
162430 | 理想城#11B | 10kV | 绿 | 663.3918
162431 | 狮子桥柱上变压器 | 10kV | 绿 | 22.717
162432 | 热处理柱上变压器 | 10kV | 绿 | 251.4111
162433 | 火炬村柱上变压器 | 10kV | 绿 | 39.4827
162434 | 溜水新村柱上公变 | 10kV | 绿 | 323.9021
162435 | 温家院柱上变压器 | 10kV | 绿 | 146.5158
162436 | 渝永#2B | 10kV | 绿 | 637.7155
162437 | 渝永#1B | 10kV | 绿 | 506.1649
162438 | 渔场柱上变压器 | 10kV | 绿 | 78.3603
162439 | 海棠屋基柱上变压器 | 10kV | 绿 | 126.7897
162440 | 海云阁#1B | 10kV | 绿 | 508.659
162441 | 沙罐坡柱上公变 | 10kV | 绿 | 79.0455
162442 | 汽配大厦#1B | 10kV | 绿 | 318.3122
162443 | 求实路箱式变电站 | 10kV | 绿 | 322.0943
162444 | 永顺隆#2变 | 10kV | 绿 | 507.2864
162445 | 水塔柱上变压器 | 10kV | 绿 | 249.5233
162446 | 毛店七队柱上公变 | 10kV | 绿 | 67.5403
162447 | 毛店3队柱上变压器 | 10kV | 绿 | 252.9223
162448 | 毛家断桥柱上变压器 | 10kV | 绿 | 54.2063
162449 | 武学堂柱上变压器 | 10kV | 绿 | 80.4722
162450 | 森轩地产#4B变 | 10kV | 绿 | 317.0565
162451 | 森轩地产#3B变 | 10kV | 绿 | 252.9353
162452 | 森轩地产#2B变 | 10kV | 绿 | 640.0796
162453 | 森轩地产#1B变 | 10kV | 绿 | 640.1575
162454 | 杨家院柱上变压器 | 10kV | 绿 | 85.7077
162455 | 李家院柱上变压器 | 10kV | 绿 | 216.2138
162456 | 杉树湾柱上变压器 | 10kV | 绿 | 315.9567
162457 | 旭光丽城#2B | 10kV | 绿 | 506.4518
162458 | 旭光丽城#1B | 10kV | 绿 | 641.3093
162459 | 方向机柱上变压器 | 10kV | 绿 | 251.6016
162460 | 新城港湾#4 | 10kV | 绿 | 504.0909
162461 | 新城港湾#3B | 10kV | 绿 | 508.0874
162462 | 新城港湾#1 | 10kV | 绿 | 403.5299
162463 | 斑竹园柱上变压器 | 10kV | 绿 | 39.1947
162464 | 文豪房产#2B | 10kV | 绿 | 158.7967
162465 | 敬业路#1变 | 10kV | 绿 | 503.4155
162466 | 德瑞尚城#2B | 10kV | 绿 | 398.9878
162467 | 德瑞尚城#1B | 10kV | 绿 | 505.575
162468 | 德瑞商都2变 | 10kV | 绿 | 402.0274
162469 | 德瑞商都1变 | 10kV | 绿 | 403.3394
162470 | 开发区柱上变压器 | 10kV | 绿 | 80.0781
162471 | 建新七社#1B | 10kV | 绿 | 508.6113
162472 | 廖家院柱上变压器 | 10kV | 绿 | 28.1956
162473 | 康桥名邸#3变 | 10kV | 绿 | 670.0338
162474 | 庙子坡柱上变压器 | 10kV | 绿 | 39.4402
162475 | 幼儿园箱式变电站 | 10kV | 绿 | 493.6775
162476 | 希望路柱上公变 | 10kV | 绿 | 159.7341
162477 | 希望北配变 | 10kV | 绿 | 336.0041
162478 | 山水名都#8B变 | 10kV | 绿 | 668.501
162479 | 山水名都#6B变 | 10kV | 绿 | 661.019
162480 | 山水名都#21B变 | 10kV | 绿 | 637.3518
162481 | 山水名都#20B变 | 10kV | 绿 | 643.8466
162482 | 山水名都#1B变 | 10kV | 绿 | 681.4647
162483 | 山水名都#18B变 | 10kV | 绿 | 654.2384
162484 | 山水名都#17B变 | 10kV | 绿 | 634.52
162485 | 山水名都#16B变 | 10kV | 绿 | 636.4165
162486 | 山水名都#15B变 | 10kV | 绿 | 637.2738
162487 | 山水名都#14B变 | 10kV | 绿 | 636.0528
162488 | 山水名都#13B变 | 10kV | 绿 | 634.3901
162489 | 山水名都#12B变 | 10kV | 绿 | 636.2866
162490 | 山水名都#10B变 | 10kV | 绿 | 648.7047
162491 | 太平村柱上变压器 | 10kV | 绿 | 42.616
162492 | 太平8社柱上公变 | 10kV | 绿 | 23.1486
162493 | 太平5队柱上变压器 | 10kV | 绿 | 42.1726
162494 | 大桥柱上公变 | 10kV | 绿 | 328.613
162495 | 大塘湾柱上公变 | 10kV | 绿 | 162.0073
162496 | 大土柱上变压器 | 10kV | 绿 | 255.6129
162497 | 复兴学校柱上变压器 | 10kV | 绿 | 252.3247
162498 | 堰塘湾柱上变压器 | 10kV | 绿 | 62.7194
162499 | 堡新路柱上变压器 | 10kV | 绿 | 250.4845
162500 | 城市枫景#4B | 10kV | 绿 | 501.1639
162501 | 城市枫景#2B | 10kV | 绿 | 502.8093
162502 | 城市枫景#1B | 10kV | 绿 | 505.5588
162503 | 地税局柱上变压器 | 10kV | 绿 | 356.9825
162504 | 土堰塘柱上变压器 | 10kV | 绿 | 316.2728
162505 | 土地坡柱上变压器 | 10kV | 绿 | 164.2286
162506 | 四片区欧变 | 10kV | 绿 | 692.5753
162507 | 四方场镇柱上变压器 | 10kV | 绿 | 265.401
162508 | 和鸿#5B | 10kV | 绿 | 407.941
162509 | 和鸿#3B | 10kV | 绿 | 654.6454
162510 | 和鸿#1B | 10kV | 绿 | 638.7113
162511 | 周转房柱上变压器 | 10kV | 绿 | 200.6738
162512 | 双龙西路柱上公变 | 10kV | 绿 | 269.3845
162513 | 双辉地产#3B | 10kV | 绿 | 641.7856
162514 | 双辉地产#2B | 10kV | 绿 | 640.8546
162515 | 双辉地产#1B | 10kV | 绿 | 644.3402
162516 | 双桥营业所#1箱变 | 10kV | 绿 | 493.8464
162517 | 双桥政府箱式变电站 | 10kV | 绿 | 331.159
162518 | 双桥城区重庆双桥区祥鹤家禽屠宰 | 10kV | 绿 | 127.3266
162519 | 双北中路箱式变电站 | 10kV | 绿 | 343.5122
162520 | 双北三街柱上变压器 | 10kV | 绿 | 266.4619
162521 | 卫生站配变 | 10kV | 绿 | 324.3654
162522 | 协达#1变 | 10kV | 绿 | 255.1565
162523 | 凉风桠柱上变压器 | 10kV | 绿 | 275.1433
162524 | 农贸市场柱上公变 | 10kV | 绿 | 341.4165
162525 | 农林办箱变 | 10kV | 绿 | 323.0534
162526 | 兴业广场2变 | 10kV | 绿 | 510.339
162527 | 兴业广场1变 | 10kV | 绿 | 526.2773
162528 | 公园柱上公变 | 10kV | 绿 | 332.2155
162529 | 保险公司柱上变压器 | 10kV | 绿 | 284.3227
162530 | 云棚坡柱上变压器 | 10kV | 绿 | 252.1212
162531 | 二级站柱上公变 | 10kV | 绿 | 317.1799
162532 | 二片区#1变 | 10kV | 绿 | 652.3126
162533 | 乡镇企业柱上变压器 | 10kV | 绿 | 344.3955
162534 | 九州花园#2B | 10kV | 绿 | 323.9021
162535 | 丽阳天下#3变 | 10kV | 绿 | 517.217
162536 | 丽阳天下#2变 | 10kV | 绿 | 510.8358
162537 | 丽阳天下#1变 | 10kV | 绿 | 507.741
162538 | 中和坝柱上变压器 | 10kV | 绿 | 140.5069
162539 | 东兴村柱上变压器 | 10kV | 绿 | 146.7441
162540 | 世德物业（仁和丽都）3B | 10kV | 绿 | 318.1866
162541 | 世德物业（仁和丽都）2B | 10kV | 绿 | 319.0851
162542 | 世德物业（仁和丽都）1B | 10kV | 绿 | 319.5505
162543 | 上游桥柱上变压器 | 10kV | 绿 | 331.0139
162544 | 三岔路箱变 | 10kV | 绿 | 327.0088
162545 | 万代苑 | 10kV | 绿 | 165.9172
162546 | 一级站柱上变压器 | 10kV | 绿 | 156.7054
162547 | 一片区配变 | 10kV | 绿 | 323.573
162548 | 10kV龙塘十社#2B变 | 10kV | 绿 | 501.034
162549 | 10kV龙乡苑#2箱变#2B | 10kV | 绿 | 200.1304
162550 | 10kV黄桷家园#8公用箱变#8变 | 10kV | 绿 | 323.101
162551 | 10kV黄桷家园#7公用箱变#7变 | 10kV | 绿 | 498.8853
162552 | 10kV黄桷家园#6公用箱变#6变 | 10kV | 绿 | 500.9961
162553 | 10kV黄桷家园#5公用箱变#5变 | 10kV | 绿 | 506.6629
162554 | 10kV黄桷家园#4公用箱变#4变 | 10kV | 绿 | 509.2121
162555 | 10kV黄桷家园#3公用箱变#3变 | 10kV | 绿 | 508.2704
162556 | 10kV黄桷家园#2公用箱变#2变 | 10kV | 绿 | 509.342
162557 | 10kV黄桷家园#1公用箱变#1变 | 10kV | 绿 | 509.8454
162558 | 10kV黄桷家园#18箱变 | 10kV | 绿 | 322.7806
162559 | 10kV黄桷家园#17B | 10kV | 绿 | 316.2078
162560 | 10kV黄桷家园#16B | 10kV | 绿 | 630.268
162561 | 10kV黄桷家园#15B | 10kV | 绿 | 632.433
162562 | 10kV黄桷家园#14B | 10kV | 绿 | 632.6278
162563 | 10kV黄桷家园#13B | 10kV | 绿 | 633.5371
162564 | 10kV麓湖花园公用变 | 10kV | 绿 | 318.507
162565 | 10kV香缇湾#5B变 | 10kV | 绿 | 488.4814
162566 | 10kV香缇湾#2B变 | 10kV | 绿 | 499.3454
162567 | 10kV香缇湾#1B变 | 10kV | 绿 | 503.7758
162568 | 10kV预制厂柱上公变 | 10kV | 绿 | 270.1596
162569 | 10kV青春安置房#3箱变#3B | 10kV | 绿 | 514.067
162570 | 10kV青春安置房#2箱变#2B | 10kV | 绿 | 325.1577
162571 | 10kV青春安置房#1箱变#1B | 10kV | 绿 | 519.4837
162572 | 10kV青年村柱上公变 | 10kV | 绿 | 63.7196
162573 | 10kV雍景华府#1公配#3B | 10kV | 绿 | 633.8673
162574 | 10kV雍景华府#1公配#2B | 10kV | 绿 | 631.9188
162575 | 10kV雍景华府#1公配#1B | 10kV | 绿 | 637.2121
162576 | 10kV隆家坡柱上变压器 | 10kV | 绿 | 316.9223
162577 | 10kV陈家院柱上公变 | 10kV | 绿 | 197.7901
162578 | 10kV金郁都会#9变 | 10kV | 绿 | 639.1227
162579 | 10kV金郁都会#5变 | 10kV | 绿 | 641.2746
162580 | 10kV金郁都会#4变 | 10kV | 绿 | 636.8581
162581 | 10kV金郁都会#3变 | 10kV | 绿 | 638.1571
162582 | 10kV金郁都会#2变 | 10kV | 绿 | 638.5728
162583 | 10kV金郁都会#1变 | 10kV | 绿 | 640.1835
162584 | 10kV金郁都会#11变 | 10kV | 绿 | 514.3485
162585 | 10kV配件市场柱上变压器 | 10kV | 绿 | 366.6208
162586 | 10kV道班柱上变压器 | 10kV | 绿 | 326.5866
162587 | 10kV通桥场镇柱上变压器 | 10kV | 绿 | 254.481
162588 | 10kV车桥线供电局柱上变 | 10kV | 绿 | 321.5596
162589 | 10kV车城明珠#6变 | 10kV | 绿 | 501.8351
162590 | 10kV车城印象3B箱变 | 10kV | 绿 | 507.9835
162591 | 10kV车城印象2B箱变 | 10kV | 绿 | 504.2923
162592 | 10kV车城印象1B箱变 | 10kV | 绿 | 507.0526
162593 | 10kV车城印象#5B变 | 10kV | 绿 | 508.0355
162594 | 10kV车城印象#4B变 | 10kV | 绿 | 504.9872
162595 | 10kV踏水桥公用变 | 10kV | 绿 | 328.9377
162596 | 10kV足球场公用箱变 | 10kV | 绿 | 396.3509
162597 | 10kV贺家山柱上公变 | 10kV | 绿 | 322.4191
162598 | 10kV质监局公用变 | 10kV | 绿 | 314.9771
162599 | 10kV西湖丽都#9公用变 | 10kV | 绿 | 404.5344
162600 | 10kV西湖丽都#8公用变 | 10kV | 绿 | 413.9216
162601 | 10kV蔡家坡柱上变压器 | 10kV | 绿 | 317.4159
162602 | 10kV营业所柱上变压器 | 10kV | 绿 | 44.1385
162603 | 10kV花生坡柱上变压器 | 10kV | 绿 | 39.2056
162604 | 10kV花港新城#4变 | 10kV | 绿 | 397.1758
162605 | 10kV花港新城#3变 | 10kV | 绿 | 398.8969
162606 | 10kV花朝门柱上变 | 10kV | 绿 | 39.1926
162607 | 10kV老中学#1B变 | 10kV | 绿 | 315.0301
162608 | 10kV红岩路公用箱变 | 10kV | 绿 | 405.9373
162609 | 10kV红岩房产#2公用箱变#2变 | 10kV | 绿 | 163.0595
162610 | 10kV红岩房产#1公用箱变 | 10kV | 绿 | 399.5984
162611 | 10kV红岩山水坊#1公配#1公变 | 10kV | 绿 | 330.7563
162612 | 10kV石船房产#4公用箱变#4变 | 10kV | 绿 | 403.0666
162613 | 10kV石船房产#3公用箱变#3变 | 10kV | 绿 | 402.7289
162614 | 10kV石船房产#2公用箱变#2变 | 10kV | 绿 | 407.652
162615 | 10kV白鹤五社柱上变 | 10kV | 绿 | 174.6593
162616 | 10kV申龙公司#2B公用变 | 10kV | 绿 | 330.8342
162617 | 10kV理想城#5公配#12B | 10kV | 绿 | 641.9371
162618 | 10kV王家湾柱上公变 | 10kV | 绿 | 43.0722
162619 | 10kV烟草公司#1B | 10kV | 绿 | 158.4287
162620 | 10kV灯草行柱上变压器 | 10kV | 绿 | 269.9041
162621 | 10kV溜水安置房#2变 | 10kV | 绿 | 248.4798
162622 | 10kV溜水安置房#1变 | 10kV | 绿 | 394.3992
162623 | 10kV渝顺地产公配#1变 | 10kV | 绿 | 763.5856
162624 | 10kV渝西财富中心#3B | 10kV | 绿 | 523.8959
162625 | 10kV渝西财富中心#1B | 10kV | 绿 | 504.5629
162626 | 10kV泰华大厦公用变 | 10kV | 绿 | 519.501
162627 | 10kV法院公配#1变 | 10kV | 绿 | 394.6579
162628 | 10kV欧景华庭#3公用箱变#3变 | 10kV | 绿 | 404.6037
162629 | 10kV欧景华庭#2公用箱变#2变 | 10kV | 绿 | 507.0526
162630 | 10kV欧景华庭#1公用箱变#1变 | 10kV | 绿 | 505.1085
162631 | 10kV柏树湾柱上公变 | 10kV | 绿 | 39.2294
162632 | 10kV松林坡柱上变 | 10kV | 绿 | 54.0495
162633 | 10kV景华福苑公用变 | 10kV | 绿 | 329.3274
162634 | 10kV昌琴物业#1变 | 10kV | 绿 | 510.4624
162635 | 10kV新湖路公用变 | 10kV | 绿 | 202.4144
162636 | 10kV康桥名邸#3公配#4B | 10kV | 绿 | 664.799
162637 | 10kV康桥名邸#1公配#1B变 | 10kV | 绿 | 537.5567
162638 | 10kV巴岳西湖公配#1变 | 10kV | 绿 | 633.5371
162639 | 10kV山水名都#28B | 10kV | 绿 | 319.754
162640 | 10kV山水名都#27B公用变 | 10kV | 绿 | 503.0907
162641 | 10kV山水名都#26B公用变 | 10kV | 绿 | 399.1567
162642 | 10kV山水名都#24B公用变 | 10kV | 绿 | 423.967
162643 | 10kV尹家寺柱上公变 | 10kV | 绿 | 78.3717
162644 | 10kV富茂#2公配#2变 | 10kV | 绿 | 418.2353
162645 | 10kV富茂#1公配#1变 | 10kV | 绿 | 444.9843
162646 | 10kV宝峰寺柱上变压器 | 10kV | 绿 | 46.3651
162647 | 10kV安置房公用箱变 | 10kV | 绿 | 317.234
162648 | 10kV天灯坡柱上公变 | 10kV | 绿 | 158.4849
162649 | 10kV多功能柱上公变 | 10kV | 绿 | 197.9979
162650 | 10kV城市枫景#3箱变#3B | 10kV | 绿 | 506.468
162651 | 10kV国土局公用变 | 10kV | 绿 | 531.6464
162652 | 10kV和鸿#2公配#10B | 10kV | 绿 | 661.6216
162653 | 10kV和鸿#1公配#8B变 | 10kV | 绿 | 658.6289
162654 | 10kV和鸿#1公配#7B变 | 10kV | 绿 | 653.7707
162655 | 10kV双鹿花园#1B | 10kV | 绿 | 502.4412
162656 | 10kV双南路柱上公变 | 10kV | 绿 | 332.6528
162657 | 10kV千叶广场#7变 | 10kV | 绿 | 512.0536
162658 | 10kV千叶广场#5变 | 10kV | 绿 | 509.867
162659 | 10kV千叶广场#4变 | 10kV | 绿 | 658.434
162660 | 10kV千叶广场#4公配#9变 | 10kV | 绿 | 499.5402
162661 | 10kV千叶广场#2变 | 10kV | 绿 | 660.9887
162662 | 10kV刘家坡柱上变压器 | 10kV | 绿 | 250.9089
162663 | 10kV凯伦花园#1公配#1B | 10kV | 绿 | 251.0388
162664 | 10kV农家乐柱上变压器 | 10kV | 绿 | 323.0014
162665 | 10kV信息园#4B变 | 10kV | 绿 | 568.8835
162666 | 10kV信息园#3B变 | 10kV | 绿 | 565.3601
162667 | 10kV信息园#2B变 | 10kV | 绿 | 280.4474
162668 | 10kV信息园#1B变 | 10kV | 绿 | 247.0314
162669 | 10kV供电局营业厅公用箱变 | 10kV | 绿 | 405.4567
162670 | 10kV人事局#1B | 10kV | 绿 | 316.9223
162671 | 10kV云璟台#2公配#4B | 10kV | 绿 | 495.5784
162672 | 10kV云璟台#2公配#3B | 10kV | 绿 | 630.753
162673 | 10kV云璟台#1公配#2B | 10kV | 绿 | 626.8301
162674 | 10kV云璟台#1公配#1B | 10kV | 绿 | 631.4025
162675 | 10kV书香苑#1B公用变 | 10kV | 绿 | 399.6113
162676 | 10kV书香园#2B公用变 | 10kV | 绿 | 399.7672
162677 | 10kV九州花园#1公配#1B | 10kV | 绿 | 508.9621
162678 | 10kV中城时代#4B变 | 10kV | 绿 | 659.9062
162679 | 10kV中城时代#2B变 | 10kV | 绿 | 661.5299
162680 | 10kV东升苑#1变 | 10kV | 绿 | 459.5914
162681 | 10kV上官楼公用变 | 10kV | 绿 | 532.2093
162682 | 10kV万灵安置房#2B公变 | 10kV | 绿 | 493.8843
162683 | 10kV万灵安置房#1B公变 | 10kV | 绿 | 493.6732
162684 | 10kV万和天地#1公配#2变 | 10kV | 绿 | 541.1505
162685 | 10KV九州花园#3公用箱变#3变 | 10kV | 绿 | 249.8827
162686 | 10kV坡车线外西尾街柱上变 | 10kV | 绿 | 270.1313
162687 | 10kV荣联路柱上变 | 10kV | 绿 | 344.9237
162688 | 10kV铁路桥公用柱上变 | 10kV | 绿 | 279.2427
162689 | 10kV泡马5社柱上公变 | 10kV | 绿 | 317.7969
162690 | 10kV永龙二社配变 | 10kV | 绿 | 112.0792
162691 | 10kV永玉线农行柱上变 | 10kV | 绿 | 274.6121
162692 | 10kV合力2队公变 | 10kV | 绿 | 188.4784
162693 | 10kV吉安高屋基柱上公变 | 10kV | 绿 | 95.5129
162694 | 10kV金银坡6队柱上公变 | 10kV | 绿 | 176.7997
162695 | 10kV五间邮政柱上公变 | 10kV | 绿 | 322.2794
162696 | 10kV新民梁山坡柱上公变 | 10kV | 绿 | 185.6198
162697 | 邓家湾 | 10kV | 绿 | 74.4107
162698 | 高峰2队柱上变 | 10kV | 绿 | 160.0501
162699 | 立新1队柱上变 | 10kV | 绿 | 169.6709
162700 | 庞坝3队柱上变 | 10kV | 绿 | 85.2793
162701 | 算石8队公变 | 10kV | 绿 | 97.1304
162702 | 仙龙小学 | 10kV | 绿 | 333.9048
162703 | 新民五社柱上变 | 10kV | 绿 | 111.2464
162704 | 永睦4队柱上变 | 10kV | 绿 | 94.1297
162705 | 永正8队柱上变 | 10kV | 绿 | 186.4012
162706 | 10kV大河场镇粮站公变 | 10kV | 绿 | 314.5962
162707 | 10kV朱沱木材市场小区公变 | 10kV | 绿 | 185.9445
162708 | 北斗3队柱上公变 | 10kV | 绿 | 70.1102
162709 | 大山坪2队公变 | 10kV | 绿 | 162.8927
162710 | 打鱼5队公变 | 10kV | 绿 | 90.5746
162711 | 登杆坪公变 | 10kV | 绿 | 174.3822
162712 | 东江4队公变 | 10kV | 绿 | 165.2315
162713 | 东江5队公变 | 10kV | 绿 | 108.4852
162714 | 渡牛9队柱上公变 | 10kV | 绿 | 325.4556
162715 | 苟家店4队柱上公变 | 10kV | 绿 | 340.1345
162716 | 苟家店8队公变 | 10kV | 绿 | 105.0086
162717 | 灌上8队公变 | 10kV | 绿 | 116.156
162718 | 龙宝1队村办公室公变 | 10kV | 绿 | 317.3895
162719 | 明兴3队公变 | 10kV | 绿 | 177.8978
162720 | 木架桥1队公变 | 10kV | 绿 | 79.5044
162721 | 青龙2队公变 | 10kV | 绿 | 194.1621
162722 | 青龙5队公变 | 10kV | 绿 | 103.0814
162723 | 旗山3队柱上公变 | 10kV | 绿 | 88.6711
162724 | 石良8队公变 | 10kV | 绿 | 160.208
162725 | 团山5队公变 | 10kV | 绿 | 110.3465
162726 | 万古5队公变 | 10kV | 绿 | 163.3329
162727 | 新久1队公变 | 10kV | 绿 | 187.3317
162728 | 新久6队公变 | 10kV | 绿 | 99.9025
162729 | 新窝1队公变 | 10kV | 绿 | 112.1684
162730 | 玉宝2队柱上公变 | 10kV | 绿 | 77.9082
162731 | 玉宝3队公变 | 10kV | 绿 | 188.6395
162732 | 10kV半边寺泵站柱上公变 | 10kV | 绿 | 108.3736
162733 | 10kV半月村农排柱上公变 | 10kV | 绿 | 98.6564
162734 | 10kV菜子山泵站柱上变 | 10kV | 绿 | 164.2213
162735 | 10kV滴水岩泵站柱上变 | 10kV | 绿 | 157.9543
162736 | 10kV樊家坳配变 | 10kV | 绿 | 187.0113
162737 | 10kV花坟山泵站柱上公变 | 10kV | 绿 | 49.5731
162738 | 10kV家团线大黄角泵站柱上变 | 10kV | 绿 | 351.001
162739 | 10kV鸡公山柱上公变 | 10kV | 绿 | 79.4305
162740 | 10kV冷家坳泵站柱上公变 | 10kV | 绿 | 92.3268
162741 | 10kV骑龙坳2号配变 | 10kV | 绿 | 108.5959
162742 | 10kV松树坡泵站柱上公变 | 10kV | 绿 | 106.6024
162743 | 10kV吴家石桥柱上公变 | 10kV | 绿 | 85.6083
162744 | 10kV杨家寺柱上公变 | 10kV | 绿 | 94.6898
162745 | 10kV银嘴坪柱上公变 | 10kV | 绿 | 61.8497
162746 | 10kV长山沟柱上变 | 10kV | 绿 | 44.3316
162747 | 芭矛冲农排柱上变 | 10kV | 绿 | 193.9866
162748 | 代兴泵站配变 | 10kV | 绿 | 81.12
162749 | 大湾凼泵站 | 10kV | 绿 | 50.245
162750 | 大垭口泵站配变 | 10kV | 绿 | 92.6442
162751 | 古坟坡柱上公变 | 10kV | 绿 | 100.0105
162752 | 旱地坝泵站配变 | 10kV | 绿 | 87.3106
162753 | 黄家河泵站配变 | 10kV | 绿 | 102.4407
162754 | 秦家堰塘柱上公变 | 10kV | 绿 | 88.675
162755 | 三县石配变 | 10kV | 绿 | 80.8986
162756 | 石朝门柱上公变 | 10kV | 绿 | 95.9374
162757 | 石门村配变 | 10kV | 绿 | 79.8247
162758 | 狮桥农排柱上变 | 10kV | 绿 | 109.0417
162759 | 糖厂泵站配变 | 10kV | 绿 | 95.7622
162760 | 吴家骑龙屋基柱上公变 | 10kV | 绿 | 65.0688
162761 | 吴家转龙桥柱上公变 | 10kV | 绿 | 84.5583
162762 | 杨家湾配变 | 10kV | 绿 | 99.453
162763 | 叶合湾柱上公变 | 10kV | 绿 | 216.5043
162764 | 玉方桥泵站 | 10kV | 绿 | 110.8608
162765 | 渔见坝配变 | 10kV | 绿 | 96.7815
162766 | 板桥13村3社公变 | 10kV | 绿 | 160.79
162767 | 板桥13村5社公变 | 10kV | 绿 | 92.3575
162768 | 三教16村1社公变 | 10kV | 绿 | 173.1856
162769 | 寿永3村2社公变 | 10kV | 绿 | 184.3328
162770 | 寿永3村5社河边公变 | 10kV | 绿 | 176.6155
162771 | 10kV苦竹林柱上变 | 10kV | 绿 | 193.1269
162772 | 10kV齐峰养殖公变 | 10kV | 绿 | 82.1647
162773 | 10kV月复线向阳九社柱上变 | 10kV | 绿 | 103.3975
162774 | 永安水库柱上公变 | 10kV | 绿 | 99.9387
162775 | 10kV来苏场镇场口配变 | 10kV | 绿 | 336.8577
162776 | 10kV长坡3队公变 | 10kV | 绿 | 331.6892
162777 | 磨子岩1队公变 | 10kV | 绿 | 158.0232
162778 | 磨子岩4队公变 | 10kV | 绿 | 85.7681
162779 | 小寨1队公变 | 10kV | 绿 | 179.1612
162780 | 小寨2队柱上配变 | 10kV | 绿 | 75.0675
162781 | 永隆1村4队公变 | 10kV | 绿 | 169.8503
162782 | 永隆2村7队罗家院子配变 | 10kV | 绿 | 175.9052
162783 | 中嘴上8队公变 | 10kV | 绿 | 97.5544
162784 | 10kV牛场坡柱上变压器 | 10kV | 绿 | 71.8186
162785 | 10kV沙桥一社柱上公变 | 10kV | 绿 | 319.6059
162786 | 10kV瓦窑坡柱上变压器 | 10kV | 绿 | 224.5783
162787 | 10kV肖家湾柱上变压器 | 10kV | 绿 | 265.2524
162788 | 叉角坳柱上变压器 | 10kV | 绿 | 274.4696
162789 | 高坡二队柱上变压器 | 10kV | 绿 | 116.5126
162790 | 高坡五队柱上变压器 | 10kV | 绿 | 110.5479
162791 | 晗元柱上公变 | 10kV | 绿 | 193.8781
162792 | 黄泥堂柱上变压器 | 10kV | 绿 | 209.6026
162793 | 姜家坡柱上变压器 | 10kV | 绿 | 171.5668
162794 | 宽威柱上公变 | 10kV | 绿 | 265.4542
162795 | 农机站柱上变压器 | 10kV | 绿 | 324.9095
162796 | 沙桥二队柱上变压器 | 10kV | 绿 | 248.1656
162797 | 实验中学柱上变压器 | 10kV | 绿 | 187.1249
162798 | 双坝梗柱上变压器 | 10kV | 绿 | 258.8537
162799 | 湾坡柱上变压器 | 10kV | 绿 | 324.784
162800 | 万寿寺柱上变压器 | 10kV | 绿 | 191.4344
162801 | 吴家坡柱上变压器 | 10kV | 绿 | 341.7018
162802 | 玉龙路柱上变压器 | 10kV | 绿 | 316.9735
162803 | 长河煤矿#3柱上公变 | 10kV | 绿 | 336.0474
162804 | 朱家坳柱上变压器 | 10kV | 绿 | 182.0993
162805 | 左家坡柱上公变 | 10kV | 绿 | 278.9761
162806 | 10kV白家坝泵站配变 | 10kV | 绿 | 97.5597
162807 | 10kV宝塔沟配变 | 10kV | 绿 | 81.6067
162808 | 10kV拱桥坡农排柱上变 | 10kV | 绿 | 91.6212
162809 | 10kV观凉线凉坪小学柱上变 | 10kV | 绿 | 174.8456
162810 | 10kV郭家房子柱上变 | 10kV | 绿 | 84.5645
162811 | 10kV河金线金牛泵站柱上变 | 10kV | 绿 | 97.1345
162812 | 10kV红梅泵站柱上变 | 10kV | 绿 | 168.8761
162813 | 10kV尖山泵站柱上变 | 10kV | 绿 | 185.7913
162814 | 10kV老油房配变 | 10kV | 绿 | 84.3748
162815 | 10kV连丰村柱上变 | 10kV | 绿 | 136.666
162816 | 10kV林家坡配变 | 10kV | 绿 | 97.2246
162817 | 10kV马鞍泵站柱上变 | 10kV | 绿 | 97.2136
162818 | 10kV梅头桥二号配变 | 10kV | 绿 | 104.9314
162819 | 10kV仁镇线八甲村农排柱上变 | 10kV | 绿 | 82.7069
162820 | 10kV仁镇线半边坡柱上变 | 10kV | 绿 | 91.4401
162821 | 10kV仁镇线开发区柱上变 | 10kV | 绿 | 167.8658
162822 | 10kV仁镇线石条冲泵站柱上变 | 10kV | 绿 | 96.3461
162823 | 10kV仁镇线肖家坡柱上变 | 10kV | 绿 | 45.765
162824 | 10kV三奇农排柱上变 | 10kV | 绿 | 88.9128
162825 | 10kV三奇水库二号柱上变 | 10kV | 绿 | 91.6236
162826 | 10kV山丘二号柱上变 | 10kV | 绿 | 174.6612
162827 | 10kV望佛山柱上变 | 10kV | 绿 | 103.0317
162828 | 10kV羊场柱上变 | 10kV | 绿 | 176.2805
162829 | 10kV张家嘴配变泵站 | 10kV | 绿 | 92.8035
162830 | 10kV周家堰泵站柱上变 | 10kV | 绿 | 189.6684
162831 | 朝水农排配变 | 10kV | 绿 | 102.6917
162832 | 大坳口柱上变 | 10kV | 绿 | 334.8679
162833 | 斗口子泵站 | 10kV | 绿 | 64.2028
162834 | 郭家湾配变 | 10kV | 绿 | 45.8244
162835 | 苦阁寺泵站配变 | 10kV | 绿 | 55.7132
162836 | 老油坊泵站配变 | 10kV | 绿 | 67.2935
162837 | 刘家湾农排 | 10kV | 绿 | 70.4857
162838 | 龙潭寺泵站柱上变 | 10kV | 绿 | 159.9588
162839 | 罗青沟二号柱上公变 | 10kV | 绿 | 106.4217
162840 | 狮子岩配变 | 10kV | 绿 | 145.5556
162841 | 五里泵站 | 10kV | 绿 | 109.1294
162842 | 10kV包家坡二社柱上变 | 10kV | 绿 | 87.0786
162843 | 10kV大窝子农排柱上公变 | 10kV | 绿 | 111.5693
162844 | 10kV高集线荣盟坡柱上变 | 10kV | 绿 | 114.1335
162845 | 10kV黄坪泵站柱上变 | 10kV | 绿 | 66.1962
162846 | 10kV龙摊子三柱上变 | 10kV | 绿 | 260.9678
162847 | 10kV盘集线天宝村柱上变 | 10kV | 绿 | 181.8943
162848 | 10kV沙坝村柱上变 | 10kV | 绿 | 340.2149
162849 | 10kV四方柱上变 | 10kV | 绿 | 338.7514
162850 | 10kV天星泵站柱上变 | 10kV | 绿 | 107.733
162851 | 10kV小湾泵站柱上变 | 10kV | 绿 | 168.9098
162852 | 10kV新桥村柱上变 | 10kV | 绿 | 96.4184
162853 | 包家坡配变 | 10kV | 绿 | 115.905
162854 | 昌洲一级农排配变 | 10kV | 绿 | 163.959
162855 | 高屋基农排配变 | 10kV | 绿 | 99.4645
162856 | 莲花农排柱上变 | 10kV | 绿 | 188.9183
162857 | 李家嘴农排柱上变 | 10kV | 绿 | 113.3807
162858 | 泥坝子柱上变 | 10kV | 绿 | 112.2691
162859 | 三合配变 | 10kV | 绿 | 317.2169
162860 | 三重村农排配变 | 10kV | 绿 | 99.2834
162861 | 王家寺农排柱上公变 | 10kV | 绿 | 77.3592
162862 | 小湾柱上公变（荣隆） | 10kV | 绿 | 180.889
162863 | 新桥坡泵站 | 10kV | 绿 | 88.5001
162864 | 园区柱上公变 | 10kV | 绿 | 168.29
162865 | 正觉农排 | 10kV | 绿 | 90.2221
162866 | 10kV安塘线高峰塘配变 | 10kV | 绿 | 185.0693
162867 | 10kV安五线华江医院柱上变 | 10kV | 绿 | 267.0231
162868 | 10kV安五线农贸市场柱上变 | 10kV | 绿 | 329.6242
162869 | 10kV啊沱农排柱上公变 | 10kV | 绿 | 60.8219
162870 | 10kV半边山（顺工线）柱上变 | 10kV | 绿 | 344.3805
162871 | 10kV柑子园农排柱上变 | 10kV | 绿 | 72.6109
162872 | 10kV公馆柱上公变 | 10kV | 绿 | 174.9827
162873 | 10kV观音庙柱上变 | 10kV | 绿 | 114.3282
162874 | 10kV黄家大院柱上公变 | 10kV | 绿 | 102.1513
162875 | 10kV兰家房子柱变 | 10kV | 绿 | 182.0272
162876 | 10kV李家坪水库农排柱上公变 | 10kV | 绿 | 157.4843
162877 | 10kV牛擦石柱变 | 10kV | 绿 | 159.3481
162878 | 10kV骑龙屋基柱上变 | 10kV | 绿 | 97.557
162879 | 10kV清河线大坝子柱上变 | 10kV | 绿 | 181.9967
162880 | 10kV清河线碗田山坡柱上变 | 10kV | 绿 | 321.2538
162881 | 10kV三叉马路柱上变 | 10kV | 绿 | 182.9364
162882 | 10kV魏家店柱上公变 | 10kV | 绿 | 205.2408
162883 | 10kV小河坝农排柱上公变 | 10kV | 绿 | 97.7985
162884 | 10kV下院子柱上变 | 10kV | 绿 | 255.2755
162885 | 10kV洗布谭配变 | 10kV | 绿 | 277.3366
162886 | 10kV斜坝子柱上变 | 10kV | 绿 | 177.4646
162887 | 10kV杨市村柱上公变 | 10kV | 绿 | 316.2923
162888 | 建子山配变 | 10kV | 绿 | 179.346
162889 | 凉水村配变 | 10kV | 绿 | 79.0918
162890 | 杨林包装厂配变 | 10kV | 绿 | 351.2374
162891 | 10kV白虎岩农排柱上公变 | 10kV | 绿 | 116.051
162892 | 10kV柏木柱上变 | 10kV | 绿 | 115.6414
162893 | 10kV朝阳洞柱上变 | 10kV | 绿 | 86.3
162894 | 10kV大荣寨新村柱上公变 | 10kV | 绿 | 350.4966
162895 | 10kV甘家沟柱上变 | 10kV | 绿 | 102.1022
162896 | 10kV关房村柱上变 | 10kV | 绿 | 88.0598
162897 | 10kV黄泥坳柱上变 | 10kV | 绿 | 252.3837
162898 | 10kV黄泥村柱上变 | 10kV | 绿 | 176.446
162899 | 10kV黄泥滩柱上公变 | 10kV | 绿 | 165.9609
162900 | 10kV回龙桥柱上变 | 10kV | 绿 | 111.5004
162901 | 10kV马皇柱上变 | 10kV | 绿 | 96.1455
162902 | 10kV坡杜线李家坝柱上变 | 10kV | 绿 | 70.4228
162903 | 10kV坡杜线严家桥柱上变 | 10kV | 绿 | 89.4494
162904 | 10kV三湾塘柱上变 | 10kV | 绿 | 88.4948
162905 | 10kV小滩柱上变 | 10kV | 绿 | 84.5019
162906 | 10kV月台柱上变 | 10kV | 绿 | 55.5454
162907 | 柏木弯柱上公变 | 10kV | 绿 | 73.323
162908 | 马皇坡柱上变 | 10kV | 绿 | 179.28
162909 | 马王庙柱上变 | 10kV | 绿 | 167.4351
162910 | 水担沟柱上变 | 10kV | 绿 | 112.0673
162911 | 水南沟柱上变 | 10kV | 绿 | 103.1826
162912 | 吴家冲柱上公变 | 10kV | 绿 | 89.53
162913 | 吴家坡柱上变 | 10kV | 绿 | 116.4283
162914 | 巫家堰柱上变 | 10kV | 绿 | 198.8373
162915 | 新房子柱上变 | 10kV | 绿 | 81.941
162916 | 新丰柱上变 | 10kV | 绿 | 171.4862
162917 | 10kV碾子农排柱上公变 | 10kV | 绿 | 68.0991
162918 | 10kV坪古线母猪沱柱上变压器 | 10kV | 绿 | 81.2983
162919 | 10kV坪古线沙坝子柱上变压器 | 10kV | 绿 | 194.1425
162920 | 八井2号柱上公变 | 10kV | 绿 | 90.3991
162921 | 供电所柱上变压器 | 10kV | 绿 | 63.7572
162922 | 清水河柱上变压器 | 10kV | 绿 | 106.8947
162923 | 山口井柱上变压器 | 10kV | 绿 | 167.3489
162924 | 探花桥柱上变压器 | 10kV | 绿 | 93.7306
162925 | 碗厂柱上变压器 | 10kV | 绿 | 195.164
162926 | 弯古凼柱上变压器 | 10kV | 绿 | 41.9291
162927 | 10kV董家湾配变 | 10kV | 绿 | 87.9639
162928 | 10kV河嘴上配变 | 10kV | 绿 | 88.0134
162929 | 10kV黄荆五社柱上变 | 10kV | 绿 | 87.2226
162930 | 10kV继冲抽水柱上变 | 10kV | 绿 | 79.5476
162931 | 10kV普安二社柱上公变 | 10kV | 绿 | 182.6114
162932 | 10kV狮子滩抽水配变 | 10kV | 绿 | 60.8281
162933 | 10kV一级站柱上变 | 10kV | 绿 | 192.3561
162934 | 10kV右三级柱上变 | 10kV | 绿 | 114.1427
162935 | 大山坡四社配变 | 10kV | 绿 | 104.7404
162936 | 大通四社柱上公变 | 10kV | 绿 | 81.1245
162937 | 大竹村农排柱上变压器 | 10kV | 绿 | 72.5043
162938 | 冯坪五社配变 | 10kV | 绿 | 96.8536
162939 | 红星村配变 | 10kV | 绿 | 161.0425
162940 | 九层岩柱上变 | 10kV | 绿 | 165.2538
162941 | 两河场镇配变 | 10kV | 绿 | 316.696
162942 | 农技站配变 | 10kV | 绿 | 259.1511
162943 | 沙坡四社柱上变压器 | 10kV | 绿 | 182.0308
162944 | 双楼三社柱上变压器 | 10kV | 绿 | 192.3525
162945 | 田心三社配变 | 10kV | 绿 | 100.3188
162946 | 万河六社配变 | 10kV | 绿 | 190.6299
162947 | 幸福十社配变 | 10kV | 绿 | 97.8363
162948 | 断桥水库配变 | 10kV | 绿 | 115.7486
162949 | 10kV更新七社柱上变 | 10kV | 绿 | 98.7292
162950 | 10kV惠民五社1#柱上变 | 10kV | 绿 | 112.7301
162951 | 10kV金鱼二社柱上公变 | 10kV | 绿 | 274.0629
162952 | 10kV铜鼓四社柱上变压器 | 10kV | 绿 | 162.9526
162953 | 10kV长伍二社柱上变压器 | 10kV | 绿 | 53.263
162954 | 百花一社柱上变压器 | 10kV | 绿 | 84.0439
162955 | 东渠四社柱上变压器 | 10kV | 绿 | 46.9481
162956 | 洞子口一社柱上变压器 | 10kV | 绿 | 193.5067
162957 | 斗丘一社柱上变压器 | 10kV | 绿 | 107.1379
162958 | 二郎五社柱上变压器 | 10kV | 绿 | 168.4333
162959 | 放牛一社柱上公变 | 10kV | 绿 | 177.2553
162960 | 官岩一社柱上变压器 | 10kV | 绿 | 162.1642
162961 | 河水四社柱上变 | 10kV | 绿 | 108.1126
162962 | 红岩六社柱上公变 | 10kV | 绿 | 109.4935
162963 | 黄角五社柱上变压器 | 10kV | 绿 | 174.6691
162964 | 胡岭二社柱上变压器 | 10kV | 绿 | 69.3753
162965 | 胡岭一社柱上变压器 | 10kV | 绿 | 73.7457
162966 | 金轮一社柱上变压器 | 10kV | 绿 | 63.8289
162967 | 民乐四社1#柱上变压器 | 10kV | 绿 | 110.4882
162968 | 磨岩五社柱上变压器 | 10kV | 绿 | 161.4289
162969 | 磨岩一社柱上变压器 | 10kV | 绿 | 114.2143
162970 | 石佛一社柱上变压器 | 10kV | 绿 | 97.376
162971 | 石灶六社柱上公变 | 10kV | 绿 | 81.8079
162972 | 铁山六社柱上变压器 | 10kV | 绿 | 345.5064
162973 | 铁山一社柱上公变 | 10kV | 绿 | 159.6052
162974 | 湾桥六社柱上变压器 | 10kV | 绿 | 111.6608
162975 | 杨家河坝柱上公变 | 10kV | 绿 | 189.4969
162976 | 英勇二社柱上变压器 | 10kV | 绿 | 161.8328
162977 | 长堰三社柱上变压器 | 10kV | 绿 | 177.6537
162978 | 祝胜一社柱上变压器 | 10kV | 绿 | 94.212
162979 | 10kV潮水六社配变 | 10kV | 绿 | 114.355
162980 | 10kV胡豆坪八社#2柱上变 | 10kV | 绿 | 93.6579
162981 | 10kV凌阁堂三社柱上变压器 | 10kV | 绿 | 344.2197
162982 | 丰岩四社柱上公变 | 10kV | 绿 | 340.5596
162983 | 李家庙一社柱上变压器 | 10kV | 绿 | 110.9293
162984 | 五龙珠一社#1柱上变压器 | 10kV | 绿 | 166.3517
162985 | 粽粑五社柱上变 | 10kV | 绿 | 343.358
162986 | 10kV康宁广场二期#1公用配电室#1B | 10kV | 绿 | 657.1923
162987 | 10kV康宁广场二期#1公用配电室#3B | 10kV | 绿 | 525.522
162988 | 10kV青秀湾#2公用配电室#6变 | 10kV | 绿 | 639.8246
162989 | 10kV青秀湾#2公用配电室#8变 | 10kV | 绿 | 522.4182
162990 | 10kV青秀湾#2公用配电室#9变 | 10kV | 绿 | 527.8889
162991 | 10kV高坡村变 | 10kV | 绿 | 407.9333
162992 | 10kV宏福丽都#4B | 10kV | 绿 | 499.9591
162993 | 10kV锦绣龙都#2B | 10kV | 绿 | 636.935
162994 | 10kV锦绣龙都#4B | 10kV | 绿 | 650.7924
162995 | 10kV锦绣龙都#4公配#9公变 | 10kV | 绿 | 647.201
162996 | 10kV锦绣龙都#5B | 10kV | 绿 | 630.6857
162997 | 10kV锦绣龙都#6B | 10kV | 绿 | 663.2262
162998 | 10kV游泳池公配#1变 | 10kV | 绿 | 329.3169
162999 | 10kV长河煤矿#1变 | 10kV | 绿 | 500.727
163000 | 10kV长河煤矿#2变 | 10kV | 绿 | 522.5206
163001 | 锦绣龙都#1公配#3配变 | 10kV | 绿 | 636.3285
163002 | 锦绣龙都#2公配#1配变 | 10kV | 绿 | 652.454
163003 | 锦绣龙都#7B | 10kV | 绿 | 519.8666
163004 | 10kV龙集政府箱变#1B | 10kV | 绿 | 523.169
163005 | 10kV园丁楼箱变#1B | 10kV | 绿 | 416.3031
163006 | 10kV梦幻万灵安置房箱变#1B | 10kV | 绿 | 415.2524
163007 | 1号安置房#6公用箱变602间隔配电变压器 | 10kV | 绿 | 166.3754
163008 | 博能世纪新城#3公配室#4B | 10kV | 绿 | 498.6445
163009 | 益民厂4B配电变压器 | 10kV | 绿 | 414.9476
163010 | 10kV江鸿山境公用配电室#1公变 | 10kV | 绿 | 629.0573
163011 | 汽车广场#1公用配电室#2B | 10kV | 绿 | 664.461
163012 | 10kV当康礼悦东方#1公配#1B | 10kV | 绿 | 631.8727
163013 | 10kV当康礼悦东方#2公配#3配变 | 10kV | 绿 | 662.6386
163014 | 10kV当康礼悦东方#3公配#5B | 10kV | 绿 | 528.6709
163015 | 10kV当康礼悦东方#6公配#15配变 | 10kV | 绿 | 660.3295
163016 | 10kV东邦花园三期中心配电室#1配变 | 10kV | 绿 | 519.4332
163017 | 10kV东邦花园三期中心配电室#3配变 | 10kV | 绿 | 504.0341
163018 | 10kV九龙爱都会#1公用配变 | 10kV | 绿 | 530.1937
163019 | 10kV蓝骏阁公用箱变#1变 | 10kV | 绿 | 332.7243
163020 | 10kV中优观澜#1公用配电室964#4配变 | 10kV | 绿 | 269.8252
163021 | 昌达公司1#公用配变 | 10kV | 绿 | 323.8782
163022 | 东方之骄#1B配电变压器 | 10kV | 绿 | 397.472
163023 | 东方之骄#3B配电变压器 | 10kV | 绿 | 519.3345
163024 | 金科二期#8公用配电室#27配变 | 10kV | 绿 | 507.6391
163025 | 金科二期#9公用配电房#13配变 | 10kV | 绿 | 658.4928
163026 | 澎湖湾二期#3公用配电室#7配变 | 10kV | 绿 | 663.3525
163027 | 荣昌县地税所公用配电室配电变压器 | 10kV | 绿 | 406.2484
163028 | 香国城#2配电室#3配变 | 10kV | 绿 | 652.1718
163029 | 香国城#4配电室#9配变 | 10kV | 绿 | 640.5287
163030 | 香国城#5公变 | 10kV | 绿 | 664.5114
163031 | 中华奥城二期#1公用配电室#9B | 10kV | 绿 | 643.9716

## 区县可开放并网容量
国网重庆市电力公司2026年第3季度分布式光伏 可开放容量公示（区县） （发布时间：2026年7月20日 更新频次：每季度更新一次） 提醒：公开电网可开放容量信息是按周期测算并发布，没有结合在办项目情况进行实时动态更新，我公司在受理您的并网意向申请后，需要进一步现场核实确认光伏拟接入台区可开放容量情况。
序号 | 行政区名称 | 评估等级 | 区县可开放并网容量（MW）
1 | 巴南区 | 绿 | 218.3819
2 | 北碚区 | 绿 | 85.2185
3 | 璧山区 | 绿 | 172.389
4 | 城口县 | 绿 | 14.275
5 | 大渡口区 | 绿 | 87.4138
6 | 大足区 | 绿 | 109.78
7 | 垫江县 | 绿 | 70.5598
8 | 丰都县 | 绿 | 55.2193
9 | 奉节县 | 绿 | 42.225
10 | 涪陵区 | 绿 | 166.4099
11 | 合川区 | 绿 | 167.5766
12 | 两江新区 | 绿 | 1064.9
13 | 江津区 | 绿 | 227.8413
14 | 九龙坡区 | 绿 | 324.348
15 | 开州区 | 绿 | 100.1281
16 | 梁平区 | 绿 | 61.9025
17 | 南岸区 | 绿 | 255.5032
18 | 南川区 | 绿 | 82.678
19 | 彭水县 | 绿 | 41.4587
20 | 綦江区 | 绿 | 131.8698
21 | 黔江区 | 绿 | 50.1679
22 | 荣昌区 | 绿 | 109.1364
23 | 沙坪坝区 | 绿 | 327.3416
24 | 石柱县 | 绿 | 28.5424
25 | 铜梁区 | 绿 | 141.3484
26 | 潼南区 | 绿 | 83.8033
27 | 万州区 | 绿 | 93.6476
28 | 巫山县 | 绿 | 20.4
29 | 巫溪县 | 绿 | 23.2125
30 | 武隆区 | 绿 | 44.8
31 | 秀山县 | 绿 | 45.465
32 | 永川区 | 绿 | 198.8553
33 | 酉阳县 | 绿 | 37.9336
34 | 渝中区 | 绿 | 9.2
35 | 云阳县 | 绿 | 77.9565
36 | 长寿区 | 绿 | 361.03
37 | 忠县 | 绿 | 76.1212